2018-07-26 04:00 | 7 | 4 | 5 | 1 | 0 | 0 | 0.52134 | 1.0427 | 0 | 16.5561 | 6.9461 | 17.0341 | 17.0341 | 17.2627 | 0 | 0 | 17.2627 | 0 | 0 | 0 | 0 | 0 | 1.0427 | 0 | 0 | 17.2627 | 0 | 0 | 0 | 0 | 0 | 0 | 0
2018-07-26 05:00 | 7 | 5 | 5 | 1 | 0 | 0 | 0.60621 | 1.2124 | 0 | 16.5561 | 6.9461 | 17.0341 | 17.0341 | 20.0729 | 0 | 0 | 20.0729 | 0 | 0 | 0 | 0 | 0 | 1.2124 | 0 | 0 | 20.0729 | 0 | 0 | 0 | 0 | 0 | 0 | 0
2018-07-26 06:00 | 7 | 6 | 5 | 1 | 0 | 0.035593 | 0.74281 | 1.4856 | 0.28474 | 16.5561 | 6.9461 | 17.0341 | 17.0341 | 24.596 | 0.28474 | 0 | 19.8818 | 4.7142 | 0 | 4.8504 | 0 | 0 | 1.2009 | 0 | 0 | 19.8818 | 4.7142 | 0 | 4.8504 | 0 | 0 | 0.035593 | 0.041345
2018-07-26 07:00 | 7 | 7 | 5 | 1 | 0 | 0.18871 | 0.88437 | 1.7687 | 1.5097 | 16.5561 | 6.9461 | 17.0341 | 17.0341 | 29.2834 | 1.5097 | 0 | 4.2888 | 24.9946 | 0 | 25.7164 | 0 | 0 | 0.25905 | 0 | 0 | 4.2888 | 24.9946 | 0 | 25.7164 | 0 | 0 | 0.18871 | 0.20756
2018-07-26 08:00 | 7 | 8 | 5 | 1 | 0 | 0.35709 | 1.0163 | 2.0326 | 2.8567 | 16.5561 | 6.9461 | 17.0341 | 17.0341 | 33.6513 | 2.0326 | 0.82418 | 0 | 33.6513 | 5.7248 | 48.6622 | 0.82418 | 0.82418 | 0 | 0 | 0 | 0 | 33.6513 | 0 | 48.6622 | 0.82418 | 0 | 0.35709 | 0.37273
2018-07-26 09:00 | 7 | 9 | 5 | 1 | 0 | 0.48198 | 1.1179 | 2.2359 | 3.8559 | 16.5561 | 6.9461 | 17.0341 | 17.0341 | 37.0174 | 2.2359 | 1.62 | 0 | 37.0174 | 11.2526 | 65.6815 | 1.62 | 2.4442 | 0 | 0 | 0 | 0 | 37.0174 | 0 | 65.6815 | 1.62 | 0 | 0.48198 | 0.52932
2018-07-26 10:00 | 7 | 10 | 5 | 1 | 0 | 0.57116 | 1.2151 | 2.4302 | 4.5693 | 16.5561 | 6.9461 | 17.0341 | 17.0341 | 40.2344 | 2.4302 | 2.1391 | 0 | 40.2344 | 14.8582 | 77.8336 | 2.1391 | 4.5832 | 0 | 0 | 0 | 0 | 40.2344 | 0 | 77.8336 | 2.1391 | 0 | 0.57116 | 0.62714
2018-07-26 11:00 | 7 | 11 | 5 | 1 | 1 | 0.62993 | 1.3142 | 2.6284 | 5.0394 | 27.8293 | 18.2193 | 17.0341 | 17.0341 | 73.1455 | 2.6284 | 2.4111 | 0 | 73.1455 | 43.9279 | 85.8423 | 2.4111 | 6.9943 | 0 | 0 | 0 | 0 | 73.1455 | 0 | 85.8423 | 2.4111 | 0 | 0.62993 | 0.69138
2018-07-26 12:00 | 7 | 12 | 5 | 1 | 1 | 0.65708 | 1.3681 | 2.7363 | 5.2566 | 27.8293 | 18.2193 | 17.0341 | 17.0341 | 76.1486 | 2.7363 | 2.5203 | 0 | 76.1486 | 45.9188 | 89.5418 | 2.5203 | 9.5146 | 0 | 0 | 0 | 0 | 76.1486 | 0 | 89.5418 | 2.5203 | 0 | 0.65708 | 0.72262
2018-07-26 13:00 | 7 | 13 | 5 | 1 | 1 | 0.61217 | 1.4073 | 2.8145 | 4.8974 | 27.8293 | 18.2193 | 17.0341 | 17.0341 | 78.3258 | 2.8145 | 2.0829 | 0 | 78.3258 | 37.9488 | 83.4229 | 2.0829 | 11.5975 | 0 | 0 | 0 | 0 | 78.3258 | 0 | 83.4229 | 2.0829 | 0 | 0.61217 | 0.63078
2018-07-26 14:00 | 7 | 14 | 5 | 1 | 1 | 0.44611 | 1.5281 | 3.0563 | 3.5689 | 27.8293 | 18.2193 | 17.0341 | 17.0341 | 85.0536 | 3.0563 | 0.51262 | 0 | 85.0536 | 9.3396 | 60.7928 | 0.51262 | 12.1101 | 0 | 0 | 0 | 0 | 85.0536 | 0 | 60.7928 | 0.51262 | 0 | 0.44611 | 0.44465
2018-07-26 15:00 | 7 | 15 | 5 | 1 | 1 | 0.28977 | 1.6665 | 3.333 | 2.3181 | 27.8293 | 18.2193 | 17.0341 | 17.0341 | 92.7548 | 2.3181 | 0 | 28.2429 | 64.5119 | 0 | 39.4873 | 0 | 12.1101 | 1.0149 | 1.0149 | 0 | 0 | 92.7548 | 0 | 39.4873 | 0 | 0 | 0.28977 | 0.50855
2018-07-26 16:00 | 7 | 16 | 5 | 1 | 1 | 0.33708 | 1.8012 | 3.6025 | 2.6966 | 27.8293 | 18.2193 | 17.0341 | 17.0341 | 100.2538 | 2.6966 | 0 | 25.2084 | 75.0454 | 0 | 45.9348 | 0 | 11.007 | 0.90582 | 0.90582 | 0 | 0 | 100.2538 | 0 | 45.9348 | 0 | 0 | 0.33708 | 0.37567
2018-07-26 17:00 | 7 | 17 | 5 | 1 | 1 | 0.18306 | 1.7911 | 3.5822 | 1.4645 | 27.8293 | 18.2193 | 17.0341 | 17.0341 | 99.6909 | 1.4645 | 0 | 58.9348 | 40.7561 | 0 | 24.9466 | 0 | 10.0224 | 2.1177 | 2.1177 | 0 | 0 | 99.6909 | 0 | 24.9466 | 0 | 0 | 0.18306 | 0.21025
2018-07-26 18:00 | 7 | 18 | 5 | 1 | 1 | 0.049873 | 1.7766 | 3.5531 | 0.39898 | 27.8293 | 18.2193 | 17.0341 | 17.0341 | 98.881 | 0.39898 | 0 | 87.7776 | 11.1034 | 0 | 6.7963 | 0 | 7.7206 | 3.1541 | 3.1541 | 0 | 0 | 98.881 | 0 | 6.7963 | 0 | 0 | 0.049873 | 0.016464
2018-07-26 19:00 | 7 | 19 | 5 | 1 | 0 | 0.0061011 | 1.6583 | 3.3166 | 0.048809 | 16.5561 | 6.9461 | 17.0341 | 17.0341 | 54.9096 | 0.048809 | 0 | 54.1015 | 0.80808 | 0 | 0.83141 | 0 | 4.2922 | 3.2678 | 3.2678 | 0 | 0 | 54.9096 | 0 | 0.83141 | 0 | 0 | 0.0061011 | 0.00036167
2018-07-26 20:00 | 7 | 20 | 5 | 1 | 0 | 0 | 1.4663 | 2.9326 | 0 | 16.5561 | 6.9461 | 17.0341 | 17.0341 | 48.5524 | 0 | 0 | 48.5524 | 0 | 0 | 0 | 0 | 0.74022 | 2.9326 | 0.681 | 0 | 37.2777 | 11.2747 | 0 | 0 | 0 | 0 | 0 | 0
2018-07-26 21:00 | 7 | 21 | 5 | 1 | 0 | 0 | 1.2501 | 2.5001 | 0 | 16.5561 | 6.9461 | 17.0341 | 17.0341 | 41.3918 | 0 | 0 | 41.3918 | 0 | 0 | 0 | 0 | 0 | 2.5001 | 0 | 0 | 41.3918 | 0 | 0 | 0 | 0 | 0 | 0 | 0
2018-07-26 22:00 | 7 | 22 | 5 | 1 | 0 | 0 | 0.90655 | 1.8131 | 0 | 16.5561 | 6.9461 | 17.0341 | 17.0341 | 30.0177 | 0 | 0 | 30.0177 | 0 | 0 | 0 | 0 | 0 | 1.8131 | 0 | 0 | 30.0177 | 0 | 0 | 0 | 0 | 0 | 0 | 0
2018-07-26 23:00 | 7 | 23 | 5 | 1 | 0 | 0 | 0.76044 | 1.5209 | 0 | 16.5561 | 6.9461 | 17.0341 | 17.0341 | 25.1799 | 0 | 0 | 25.1799 | 0 | 0 | 0 | 0 | 0 | 1.5209 | 0 | 0 | 25.1799 | 0 | 0 | 0 | 0 | 0 | 0 | 0
2018-07-27 | 7 | 0 | 6 | 1 | 0 | 0 | 0.6848 | 1.3696 | 0 | 16.5561 | 6.9461 | 17.0341 | 17.0341 | 22.6751 | 0 | 0 | 22.6751 | 0 | 0 | 0 | 0 | 0 | 1.3696 | 0 | 0 | 22.6751 | 0 | 0 | 0 | 0 | 0 | 0 | 0
2018-07-27 01:00 | 7 | 1 | 6 | 1 | 0 | 0 | 0.62999 | 1.26 | 0 | 16.5561 | 6.9461 | 17.0341 | 17.0341 | 20.8601 | 0 | 0 | 20.8601 | 0 | 0 | 0 | 0 | 0 | 1.26 | 0 | 0 | 20.8601 | 0 | 0 | 0 | 0 | 0 | 0 | 0
2018-07-27 02:00 | 7 | 2 | 6 | 1 | 0 | 0 | 0.55024 | 1.1005 | 0 | 16.5561 | 6.9461 | 17.0341 | 17.0341 | 18.2194 | 0 | 0 | 18.2194 | 0 | 0 | 0 | 0 | 0 | 1.1005 | 0 | 0 | 18.2194 | 0 | 0 | 0 | 0 | 0 | 0 | 0
2018-07-27 03:00 | 7 | 3 | 6 | 1 | 0 | 0 | 0.51998 | 1.04 | 0 | 16.5561 | 6.9461 | 17.0341 | 17.0341 | 17.2175 | 0 | 0 | 17.2175 | 0 | 0 | 0 | 0 | 0 | 1.04 | 0 | 0 | 17.2175 | 0 | 0 | 0 | 0 | 0 | 0 | 0
2018-07-27 04:00 | 7 | 4 | 6 | 1 | 0 | 0 | 0.5496 | 1.0992 | 0 | 16.5561 | 6.9461 | 17.0341 | 17.0341 | 18.1983 | 0 | 0 | 18.1983 | 0 | 0 | 0 | 0 | 0 | 1.0992 | 0 | 0 | 18.1983 | 0 | 0 | 0 | 0 | 0 | 0 | 0
2018-07-27 05:00 | 7 | 5 | 6 | 1 | 0 | 0 | 0.67316 | 1.3463 | 0 | 16.5561 | 6.9461 | 17.0341 | 17.0341 | 22.2897 | 0 | 0 | 22.2897 | 0 | 0 | 0 | 0 | 0 | 1.3463 | 0 | 0 | 22.2897 | 0 | 0 | 0 | 0 | 0 | 0 | 0
2018-07-27 06:00 | 7 | 6 | 6 | 1 | 0 | 0.036399 | 0.84349 | 1.687 | 0.29119 | 16.5561 | 6.9461 | 17.0341 | 17.0341 | 27.9297 | 0.29119 | 0 | 23.1088 | 4.821 | 0 | 4.9602 | 0 | 0 | 1.3958 | 0 | 0 | 23.1088 | 4.821 | 0 | 4.9602 | 0 | 0 | 0.036399 | 0.04213
2018-07-27 07:00 | 7 | 7 | 6 | 1 | 0 | 0.18211 | 0.95209 | 1.9042 | 1.4568 | 16.5561 | 6.9461 | 17.0341 | 17.0341 | 31.5256 | 1.4568 | 0 | 7.4059 | 24.1197 | 0 | 24.8162 | 0 | 0 | 0.44732 | 0 | 0 | 7.4059 | 24.1197 | 0 | 24.8162 | 0 | 0 | 0.18211 | 0.20087
2018-07-27 08:00 | 7 | 8 | 6 | 1 | 0 | 0.34841 | 1.0664 | 2.1327 | 2.7872 | 16.5561 | 6.9461 | 17.0341 | 17.0341 | 35.3093 | 2.1327 | 0.65453 | 0 | 35.3093 | 4.5464 | 47.4782 | 0.65453 | 0.65453 | 0 | 0 | 0 | 0 | 35.3093 | 0 | 47.4782 | 0.65453 | 0 | 0.34841 | 0.38262
2018-07-27 09:00 | 7 | 9 | 6 | 1 | 0 | 0.47562 | 1.2231 | 2.4462 | 3.805 | 16.5561 | 6.9461 | 17.0341 | 17.0341 | 40.499 | 2.4462 | 1.3588 | 0 | 40.499 | 9.4383 | 64.8144 | 1.3588 | 2.0133 | 0 | 0 | 0 | 0 | 40.499 | 0 | 64.8144 | 1.3588 | 0 | 0.47562 | 0.52667
2018-07-27 10:00 | 7 | 10 | 6 | 1 | 0 | 0.57037 | 1.4296 | 2.8593 | 4.563 | 16.5561 | 6.9461 | 17.0341 | 17.0341 | 47.3387 | 2.8593 | 1.7037 | 0 | 47.3387 | 11.8338 | 77.7261 | 1.7037 | 3.717 | 0 | 0 | 0 | 0 | 47.3387 | 0 | 77.7261 | 1.7037 | 0 | 0.57037 | 0.62765
2018-07-27 11:00 | 7 | 11 | 6 | 1 | 1 | 0.62917 | 1.632 | 3.2639 | 5.0333 | 27.8293 | 18.2193 | 17.0341 | 17.0341 | 90.8323 | 3.2639 | 1.7694 | 0 | 90.8323 | 32.238 | 85.7387 | 1.7694 | 5.4864 | 0 | 0 | 0 | 0 | 90.8323 | 0 | 85.7387 | 1.7694 | 0 | 0.62917 | 0.69421
2018-07-27 12:00 | 7 | 12 | 6 | 1 | 1 | 0.65353 | 1.6924 | 3.3848 | 5.2283 | 27.8293 | 18.2193 | 17.0341 | 17.0341 | 94.1979 | 3.3848 | 1.8434 | 0 | 94.1979 | 33.5857 | 89.0589 | 1.8434 | 7.3298 | 0 | 0 | 0 | 0 | 94.1979 | 0 | 89.0589 | 1.8434 | 0 | 0.65353 | 0.71967
2018-07-27 13:00 | 7 | 13 | 6 | 1 | 1 | 0.63961 | 1.7908 | 3.5815 | 5.1169 | 27.8293 | 18.2193 | 17.0341 | 17.0341 | 99.6708 | 3.5815 | 1.5354 | 0 | 99.6708 | 27.9741 | 87.1622 | 1.5354 | 8.8652 | 0 | 0 | 0 | 0 | 99.6708 | 0 | 87.1622 | 1.5354 | 0 | 0.63961 | 0.7039
2018-07-27 14:00 | 7 | 14 | 6 | 1 | 1 | 0.58918 | 2.0165 | 4.0329 | 4.7135 | 27.8293 | 18.2193 | 17.0341 | 17.0341 | 112.2339 | 4.0329 | 0.68052 | 0 | 112.2339 | 12.3986 | 80.2897 | 0.68052 | 9.5457 | 0 | 0 | 0 | 0 | 112.2339 | 0 | 80.2897 | 0.68052 | 0 | 0.58918 | 0.64792
2018-07-27 15:00 | 7 | 15 | 6 | 1 | 1 | 0.50611 | 2.1841 | 4.3682 | 4.0489 | 27.8293 | 18.2193 | 17.0341 | 17.0341 | 121.5627 | 4.0489 | 0 | 8.8841 | 112.6786 | 0 | 68.9699 | 0 | 9.5457 | 0.31924 | 0.31924 | 0 | 0 | 121.5627 | 0 | 68.9699 | 0 | 0 | 0.50611 | 0.55893
2018-07-27 16:00 | 7 | 16 | 6 | 1 | 1 | 0.39039 | 2.1398 | 4.2797 | 3.1231 | 27.8293 | 18.2193 | 17.0341 | 17.0341 | 119.1007 | 3.1231 | 0 | 32.1869 | 86.9138 | 0 | 53.1994 | 0 | 9.1988 | 1.1566 | 1.1566 | 0 | 0 | 119.1007 | 0 | 53.1994 | 0 | 0 | 0.39039 | 0.42924
2018-07-27 17:00 | 7 | 17 | 6 | 1 | 1 | 0.24126 | 2.0143 | 4.0285 | 1.9301 | 27.8293 | 18.2193 | 17.0341 | 17.0341 | 112.111 | 1.9301 | 0 | 58.3975 | 53.7135 | 0 | 32.8777 | 0 | 7.9416 | 2.0984 | 2.0984 | 0 | 0 | 112.111 | 0 | 32.8777 | 0 | 0 | 0.24126 | 0.26421
2018-07-27 18:00 | 7 | 18 | 6 | 1 | 1 | 0.068073 | 1.9331 | 3.8663 | 0.54459 | 27.8293 | 18.2193 | 17.0341 | 17.0341 | 107.5962 | 0.54459 | 0 | 92.4407 | 15.1555 | 0 | 9.2766 | 0 | 5.6607 | 3.3217 | 3.3217 | 0 | 0 | 107.5962 | 0 | 9.2766 | 0 | 0 | 0.068073 | 0.084642
2018-07-27 19:00 | 7 | 19 | 6 | 1 | 0 | 0.0072796 | 1.8222 | 3.6444 | 0.058237 | 16.5561 | 6.9461 | 17.0341 | 17.0341 | 60.3372 | 0.058237 | 0 | 59.373 | 0.96417 | 0 | 0.99202 | 0 | 2.0502 | 3.5862 | 1.8861 | 0 | 28.1458 | 32.1914 | 0 | 0.99202 | 0 | 0 | 0.0072796 | 0.00706
2018-07-27 20:00 | 7 | 20 | 6 | 1 | 0 | 0 | 1.6717 | 3.3434 | 0 | 16.5561 | 6.9461 | 17.0341 | 17.0341 | 55.3534 | 0 | 0 | 55.3534 | 0 | 0 | 0 | 0 | 0 | 3.3434 | 0 | 0 | 55.3534 | 0 | 0 | 0 | 0 | 0 | 0 | 0
2018-07-27 21:00 | 7 | 21 | 6 | 1 | 0 | 0 | 1.4297 | 2.8593 | 0 | 16.5561 | 6.9461 | 17.0341 | 17.0341 | 47.3388 | 0 | 0 | 47.3388 | 0 | 0 | 0 | 0 | 0 | 2.8593 | 0 | 0 | 47.3388 | 0 | 0 | 0 | 0 | 0 | 0 | 0
2018-07-27 22:00 | 7 | 22 | 6 | 1 | 0 | 0 | 1.1256 | 2.2513 | 0 | 16.5561 | 6.9461 | 17.0341 | 17.0341 | 37.2721 | 0 | 0 | 37.2721 | 0 | 0 | 0 | 0 | 0 | 2.2513 | 0 | 0 | 37.2721 | 0 | 0 | 0 | 0 | 0 | 0 | 0
2018-07-27 23:00 | 7 | 23 | 6 | 1 | 0 | 0 | 0.8935 | 1.787 | 0 | 16.5561 | 6.9461 | 17.0341 | 17.0341 | 29.5857 | 0 | 0 | 29.5857 | 0 | 0 | 0 | 0 | 0 | 1.787 | 0 | 0 | 29.5857 | 0 | 0 | 0 | 0 | 0 | 0 | 0
2018-07-28 | 7 | 0 | 7 | 1 | 0 | 0 | 0.74368 | 1.4874 | 0 | 16.5561 | 6.9461 | 17.0341 | 17.0341 | 24.625 | 0 | 0 | 24.625 | 0 | 0 | 0 | 0 | 0 | 1.4874 | 0 | 0 | 24.625 | 0 | 0 | 0 | 0 | 0 | 0 | 0
2018-07-28 01:00 | 7 | 1 | 7 | 1 | 0 | 0 | 0.68971 | 1.3794 | 0 | 16.5561 | 6.9461 | 17.0341 | 17.0341 | 22.8378 | 0 | 0 | 22.8378 | 0 | 0 | 0 | 0 | 0 | 1.3794 | 0 | 0 | 22.8378 | 0 | 0 | 0 | 0 | 0 | 0 | 0
2018-07-28 02:00 | 7 | 2 | 7 | 1 | 0 | 0 | 0.68322 | 1.3664 | 0 | 16.5561 | 6.9461 | 17.0341 | 17.0341 | 22.6229 | 0 | 0 | 22.6229 | 0 | 0 | 0 | 0 | 0 | 1.3664 | 0 | 0 | 22.6229 | 0 | 0 | 0 | 0 | 0 | 0 | 0
2018-07-28 03:00 | 7 | 3 | 7 | 1 | 0 | 0 | 0.64939 | 1.2988 | 0 | 16.5561 | 6.9461 | 17.0341 | 17.0341 | 21.5028 | 0 | 0 | 21.5028 | 0 | 0 | 0 | 0 | 0 | 1.2988 | 0 | 0 | 21.5028 | 0 | 0 | 0 | 0 | 0 | 0 | 0
2018-07-28 04:00 | 7 | 4 | 7 | 1 | 0 | 0 | 0.63496 | 1.2699 | 0 | 16.5561 | 6.9461 | 17.0341 | 17.0341 | 21.0249 | 0 | 0 | 21.0249 | 0 | 0 | 0 | 0 | 0 | 1.2699 | 0 | 0 | 21.0249 | 0 | 0 | 0 | 0 | 0 | 0 | 0
2018-07-28 05:00 | 7 | 5 | 7 | 1 | 0 | 0 | 0.64928 | 1.2986 | 0 | 16.5561 | 6.9461 | 17.0341 | 17.0341 | 21.4989 | 0 | 0 | 21.4989 | 0 | 0 | 0 | 0 | 0 | 1.2986 | 0 | 0 | 21.4989 | 0 | 0 | 0 | 0 | 0 | 0 | 0
2018-07-28 06:00 | 7 | 6 | 7 | 1 | 0 | 0.03574 | 0.79213 | 1.5843 | 0.28592 | 16.5561 | 6.9461 | 17.0341 | 17.0341 | 26.2289 | 0.28592 | 0 | 21.4952 | 4.7337 | 0 | 4.8704 | 0 | 0 | 1.2983 | 0 | 0 | 21.4952 | 4.7337 | 0 | 4.8704 | 0 | 0 | 0.03574 | 0.04132
2018-07-28 07:00 | 7 | 7 | 7 | 1 | 0 | 0.18171 | 0.94867 | 1.8973 | 1.4537 | 16.5561 | 6.9461 | 17.0341 | 17.0341 | 31.4126 | 1.4537 | 0 | 7.3453 | 24.0673 | 0 | 24.7623 | 0 | 0 | 0.44366 | 0 | 0 | 7.3453 | 24.0673 | 0 | 24.7623 | 0 | 0 | 0.18171 | 0.19914
2018-07-28 08:00 | 7 | 8 | 7 | 1 | 0 | 0.34771 | 1.1228 | 2.2456 | 2.7817 | 16.5561 | 6.9461 | 17.0341 | 17.0341 | 37.1787 | 2.2456 | 0.53603 | 0 | 37.1787 | 3.7233 | 47.3831 | 0.53603 | 0.53603 | 0 | 0 | 0 | 0 | 37.1787 | 0 | 47.3831 | 0.53603 | 0 | 0.34771 | 0.38003
2018-07-28 09:00 | 7 | 9 | 7 | 1 | 0 | 0.47434 | 1.1836 | 2.3672 | 3.7947 | 16.5561 | 6.9461 | 17.0341 | 17.0341 | 39.1915 | 2.3672 | 1.4275 | 0 | 39.1915 | 9.9158 | 64.6401 | 1.4275 | 1.9636 | 0 | 0 | 0 | 0 | 39.1915 | 0 | 64.6401 | 1.4275 | 0 | 0.47434 | 0.52411
2018-07-28 10:00 | 7 | 10 | 7 | 1 | 0 | 0.567 | 1.2033 | 2.4066 | 4.536 | 16.5561 | 6.9461 | 17.0341 | 17.0341 | 39.8432 | 2.4066 | 2.1294 | 0 | 39.8432 | 14.791 | 77.2663 | 2.1294 | 4.093 | 0 | 0 | 0 | 0 | 39.8432 | 0 | 77.2663 | 2.1294 | 0 | 0.567 | 0.62647
2018-07-28 11:00 | 7 | 11 | 7 | 1 | 1 | 0.62861 | 1.2148 | 2.4297 | 5.0289 | 27.8293 | 18.2193 | 17.0341 | 17.0341 | 67.6161 | 2.4297 | 2.5992 | 0 | 67.6161 | 47.3561 | 85.6629 | 2.5992 | 6.6922 | 0 | 0 | 0 | 0 | 67.6161 | 0 | 85.6629 | 2.5992 | 0 | 0.62861 | 0.6918
2018-07-28 12:00 | 7 | 12 | 7 | 1 | 1 | 0.65266 | 1.2791 | 2.5582 | 5.2213 | 27.8293 | 18.2193 | 17.0341 | 17.0341 | 71.1934 | 2.5582 | 2.6631 | 0 | 71.1934 | 48.5191 | 88.9399 | 2.6631 | 9.3552 | 0 | 0 | 0 | 0 | 71.1934 | 0 | 88.9399 | 2.6631 | 0 | 0.65266 | 0.71897
2018-07-28 13:00 | 7 | 13 | 7 | 1 | 1 | 0.64033 | 1.2747 | 2.5494 | 5.1227 | 27.8293 | 18.2193 | 17.0341 | 17.0341 | 70.9479 | 2.5494 | 2.5733 | 0 | 70.9479 | 46.8831 | 87.2601 | 2.5733 | 11.9285 | 0 | 0 | 0 | 0 | 70.9479 | 0 | 87.2601 | 2.5733 | 0 | 0.64033 | 0.70616
2018-07-28 14:00 | 7 | 14 | 7 | 1 | 1 | 0.59001 | 1.5092 | 3.0183 | 4.7201 | 27.8293 | 18.2193 | 17.0341 | 17.0341 | 83.9984 | 3.0183 | 1.7018 | 0 | 83.9984 | 31.0052 | 80.4032 | 0.57149 | 12.5 | 0 | 0 | 1.1303 | 0 | 83.9984 | 20.5931 | 80.4032 | 1.7018 | 2.2606 | 0.59001 | 0.55299
2018-07-28 15:00 | 7 | 15 | 7 | 1 | 1 | 0.3871 | 1.6979 | 3.3957 | 3.0968 | 27.8293 | 18.2193 | 17.0341 | 17.0341 | 94.5013 | 3.0968 | 0 | 8.3193 | 86.182 | 0 | 52.7515 | 0 | 12.5 | 0.29894 | 0.29894 | 0 | 0 | 94.5013 | 0 | 52.7515 | 0 | 0 | 0.3871 | 0.38044
2018-07-28 16:00 | 7 | 16 | 7 | 1 | 1 | 0.23004 | 1.6149 | 3.2299 | 1.8403 | 27.8293 | 18.2193 | 17.0341 | 17.0341 | 89.8845 | 1.8403 | 0 | 38.6699 | 51.2146 | 0 | 31.3481 | 0 | 12.1751 | 1.3895 | 1.3895 | 0 | 0 | 89.8845 | 0 | 31.3481 | 0 | 0 | 0.23004 | 0.41549
2018-07-28 17:00 | 7 | 17 | 7 | 1 | 1 | 0.18569 | 1.6484 | 3.2968 | 1.4855 | 27.8293 | 18.2193 | 17.0341 | 17.0341 | 91.7467 | 1.4855 | 0 | 50.4052 | 41.3414 | 0 | 25.3048 | 0 | 10.6647 | 1.8112 | 1.8112 | 0 | 0 | 91.7467 | 0 | 25.3048 | 0 | 0 | 0.18569 | 0.22601
2018-07-28 18:00 | 7 | 18 | 7 | 1 | 1 | 0.067221 | 1.6699 | 3.3399 | 0.53777 | 27.8293 | 18.2193 | 17.0341 | 17.0341 | 92.9464 | 0.53777 | 0 | 77.9807 | 14.9657 | 0 | 9.1604 | 0 | 8.696 | 2.8021 | 2.8021 | 0 | 0 | 92.9464 | 0 | 9.1604 | 0 | 0 | 0.067221 | 0.068381
2018-07-28 19:00 | 7 | 19 | 7 | 1 | 0 | 0.0063604 | 1.5906 | 3.1812 | 0.050883 | 16.5561 | 6.9461 | 17.0341 | 17.0341 | 52.6685 | 0.050883 | 0 | 51.826 | 0.84243 | 0 | 0.86675 | 0 | 5.6502 | 3.1303 | 3.1303 | 0 | 0 | 52.6685 | 0 | 0.86675 | 0 | 0 | 0.0063604 | 0.0054537
2018-07-28 20:00 | 7 | 20 | 7 | 1 | 0 | 0 | 1.4649 | 2.9299 | 0 | 16.5561 | 6.9461 | 17.0341 | 17.0341 | 48.507 | 0 | 0 | 48.507 | 0 | 0 | 0 | 0 | 2.2477 | 2.9299 | 2.0678 | 0 | 14.2716 | 34.2354 | 0 | 0 | 0 | 0 | 0 | 0
2018-07-28 21:00 | 7 | 21 | 7 | 1 | 0 | 0 | 1.2327 | 2.4654 | 0 | 16.5561 | 6.9461 | 17.0341 | 17.0341 | 40.8166 | 0 | 0 | 40.8166 | 0 | 0 | 0 | 0 | 0 | 2.4654 | 0 | 0 | 40.8166 | 0 | 0 | 0 | 0 | 0 | 0 | 0
2018-07-28 22:00 | 7 | 22 | 7 | 1 | 0 | 0 | 0.93635 | 1.8727 | 0 | 16.5561 | 6.9461 | 17.0341 | 17.0341 | 31.0044 | 0 | 0 | 31.0044 | 0 | 0 | 0 | 0 | 0 | 1.8727 | 0 | 0 | 31.0044 | 0 | 0 | 0 | 0 | 0 | 0 | 0
2018-07-28 23:00 | 7 | 23 | 7 | 1 | 0 | 0 | 0.81591 | 1.6318 | 0 | 16.5561 | 6.9461 | 17.0341 | 17.0341 | 27.0166 | 0 | 0 | 27.0166 | 0 | 0 | 0 | 0 | 0 | 1.6318 | 0 | 0 | 27.0166 | 0 | 0 | 0 | 0 | 0 | 0 | 0
2018-07-29 | 7 | 0 | 1 | 1 | 0 | 0 | 0.77973 | 1.5595 | 0 | 16.5561 | 6.9461 | 17.0341 | 17.0341 | 25.8186 | 0 | 0 | 25.8186 | 0 | 0 | 0 | 0 | 0 | 1.5595 | 0 | 0 | 25.8186 | 0 | 0 | 0 | 0 | 0 | 0 | 0
2018-07-29 01:00 | 7 | 1 | 1 | 1 | 0 | 0 | 0.7291 | 1.4582 | 0 | 16.5561 | 6.9461 | 17.0341 | 17.0341 | 24.1419 | 0 | 0 | 24.1419 | 0 | 0 | 0 | 0 | 0 | 1.4582 | 0 | 0 | 24.1419 | 0 | 0 | 0 | 0 | 0 | 0 | 0
2018-07-29 02:00 | 7 | 2 | 1 | 1 | 0 | 0 | 0.70007 | 1.4001 | 0 | 16.5561 | 6.9461 | 17.0341 | 17.0341 | 23.1808 | 0 | 0 | 23.1808 | 0 | 0 | 0 | 0 | 0 | 1.4001 | 0 | 0 | 23.1808 | 0 | 0 | 0 | 0 | 0 | 0 | 0
2018-07-29 03:00 | 7 | 3 | 1 | 1 | 0 | 0 | 0.69295 | 1.3859 | 0 | 16.5561 | 6.9461 | 17.0341 | 17.0341 | 22.9451 | 0 | 0 | 22.9451 | 0 | 0 | 0 | 0 | 0 | 1.3859 | 0 | 0 | 22.9451 | 0 | 0 | 0 | 0 | 0 | 0 | 0
2018-07-29 04:00 | 7 | 4 | 1 | 1 | 0 | 0 | 0.69416 | 1.3883 | 0 | 16.5561 | 6.9461 | 17.0341 | 17.0341 | 22.9852 | 0 | 0 | 22.9852 | 0 | 0 | 0 | 0 | 0 | 1.3883 | 0 | 0 | 22.9852 | 0 | 0 | 0 | 0 | 0 | 0 | 0
2018-07-29 05:00 | 7 | 5 | 1 | 1 | 0 | 0 | 0.78685 | 1.5737 | 0 | 16.5561 | 6.9461 | 17.0341 | 17.0341 | 26.0543 | 0 | 0 | 26.0543 | 0 | 0 | 0 | 0 | 0 | 1.5737 | 0 | 0 | 26.0543 | 0 | 0 | 0 | 0 | 0 | 0 | 0
2018-07-29 06:00 | 7 | 6 | 1 | 1 | 0 | 0.038428 | 0.91972 | 1.8394 | 0.30742 | 16.5561 | 6.9461 | 17.0341 | 17.0341 | 30.454 | 0.30742 | 0 | 25.3643 | 5.0897 | 0 | 5.2367 | 0 | 0 | 1.532 | 0 | 0 | 25.3643 | 5.0897 | 0 | 5.2367 | 0 | 0 | 0.038428 | 0.045167
2018-07-29 07:00 | 7 | 7 | 1 | 1 | 0 | 0.11306 | 1.1811 | 2.3621 | 0.90446 | 16.5561 | 6.9461 | 17.0341 | 17.0341 | 39.1076 | 0.90446 | 0 | 24.1332 | 14.9744 | 0 | 15.4068 | 0 | 0 | 1.4577 | 0 | 0 | 24.1332 | 14.9744 | 0 | 15.4068 | 0 | 0 | 0.11306 | 0.16341
2018-07-29 08:00 | 7 | 8 | 1 | 1 | 0 | 0.29744 | 1.4181 | 2.8363 | 2.3795 | 16.5561 | 6.9461 | 17.0341 | 17.0341 | 46.9572 | 2.3795 | 0 | 7.5623 | 39.3949 | 0 | 40.5325 | 0 | 0 | 0.45677 | 0 | 0 | 7.5623 | 39.3949 | 0 | 40.5325 | 0 | 0 | 0.29744 | 0.30792
2018-07-29 09:00 | 7 | 9 | 1 | 1 | 0 | 0.41282 | 1.7472 | 3.4943 | 3.3026 | 16.5561 | 6.9461 | 17.0341 | 17.0341 | 57.8519 | 3.3026 | 0 | 3.1741 | 54.6778 | 0 | 56.2567 | 0 | 0 | 0.19172 | 0 | 0 | 3.1741 | 54.6778 | 0 | 56.2567 | 0 | 0 | 0.41282 | 0.44397
2018-07-29 10:00 | 7 | 10 | 1 | 1 | 0 | 0.49352 | 1.8993 | 3.7986 | 3.9481 | 16.5561 | 6.9461 | 17.0341 | 17.0341 | 62.89 | 3.7986 | 0.14953 | 0 | 62.89 | 1.0387 | 67.2533 | 0.14953 | 0.14953 | 0 | 0 | 0 | 0 | 62.89 | 0 | 67.2533 | 0.14953 | 0 | 0.49352 | 0.53427
2018-07-29 11:00 | 7 | 11 | 1 | 1 | 1 | 0.47229 | 2.0724 | 4.1448 | 3.7783 | 27.8293 | 18.2193 | 17.0341 | 17.0341 | 115.3461 | 3.7783 | 0 | 10.1983 | 105.1478 | 0 | 64.3603 | 0 | 0.14953 | 0.36646 | 0.13757 | 0 | 6.3699 | 108.9763 | 0 | 64.3603 | 0 | 0 | 0.47229 | 0.47753
2018-07-29 12:00 | 7 | 12 | 1 | 1 | 1 | 0.45481 | 2.2563 | 4.5126 | 3.6385 | 27.8293 | 18.2193 | 17.0341 | 17.0341 | 125.5826 | 3.6385 | 0 | 24.3262 | 101.2564 | 0 | 61.9784 | 0 | 0 | 0.87412 | 0 | 0 | 24.3262 | 101.2564 | 0 | 61.9784 | 0 | 0 | 0.45481 | 0.4989
2018-07-29 13:00 | 7 | 13 | 1 | 1 | 1 | 0.52423 | 2.2491 | 4.4983 | 4.1939 | 27.8293 | 18.2193 | 17.0341 | 17.0341 | 125.1836 | 4.1939 | 0 | 8.471 | 116.7125 | 0 | 71.439 | 0 | 0 | 0.30439 | 0 | 0 | 8.471 | 116.7125 | 0 | 71.439 | 0 | 0 | 0.52423 | 0.39093
2018-07-29 14:00 | 7 | 14 | 1 | 1 | 1 | 0.065199 | 2.3395 | 4.6789 | 0.5216 | 27.8293 | 18.2193 | 17.0341 | 17.0341 | 130.2111 | 0.5216 | 0 | 115.6955 | 14.5157 | 0 | 8.8849 | 0 | 0 | 4.1573 | 0 | 0 | 115.6955 | 14.5157 | 0 | 8.8849 | 0 | 0 | 0.065199 | 0.057643
2018-07-29 15:00 | 7 | 15 | 1 | 1 | 1 | 0.064554 | 2.2908 | 4.5816 | 0.51643 | 27.8293 | 18.2193 | 17.0341 | 17.0341 | 127.5024 | 0.51643 | 0 | 113.1305 | 14.3719 | 0 | 8.7969 | 0 | 0 | 4.0652 | 0 | 0 | 113.1305 | 14.3719 | 0 | 8.7969 | 0 | 0 | 0.064554 | 0.32315
2018-07-29 16:00 | 7 | 16 | 1 | 1 | 1 | 0.29376 | 2.1975 | 4.3951 | 2.3501 | 27.8293 | 18.2193 | 17.0341 | 17.0341 | 122.3121 | 2.3501 | 0 | 56.9113 | 65.4009 | 0 | 40.0315 | 0 | 0 | 2.045 | 0 | 0 | 56.9113 | 65.4009 | 0 | 40.0315 | 0 | 0 | 0.29376 | 0.26998
2018-07-29 17:00 | 7 | 17 | 1 | 1 | 1 | 0.21733 | 2.1119 | 4.2238 | 1.7386 | 27.8293 | 18.2193 | 17.0341 | 17.0341 | 117.5465 | 1.7386 | 0 | 69.1622 | 48.3843 | 0 | 29.6157 | 0 | 0 | 2.4852 | 0 | 0 | 69.1622 | 48.3843 | 0 | 29.6157 | 0 | 0 | 0.21733 | 0.21443
2018-07-29 18:00 | 7 | 18 | 1 | 1 | 1 | 0.029937 | 1.9542 | 3.9084 | 0.23949 | 27.8293 | 18.2193 | 17.0341 | 17.0341 | 108.7691 | 0.23949 | 0 | 102.1042 | 6.6649 | 0 | 4.0796 | 0 | 0 | 3.6689 | 0 | 0 | 102.1042 | 6.6649 | 0 | 4.0796 | 0 | 0 | 0.029937 | 0.093391
2018-07-29 19:00 | 7 | 19 | 1 | 1 | 0 | 0.0059099 | 1.8482 | 3.6964 | 0.047279 | 16.5561 | 6.9461 | 17.0341 | 17.0341 | 61.1972 | 0.047279 | 0 | 60.4145 | 0.78276 | 0 | 0.80536 | 0 | 0 | 3.6491 | 0 | 0 | 60.4145 | 0.78276 | 0 | 0.80536 | 0 | 0 | 0.0059099 | 0.0065617
2018-07-29 20:00 | 7 | 20 | 1 | 1 | 0 | 0 | 1.7687 | 3.5374 | 0 | 16.5561 | 6.9461 | 17.0341 | 17.0341 | 58.5652 | 0 | 0 | 58.5652 | 0 | 0 | 0 | 0 | 0 | 3.5374 | 0 | 0 | 58.5652 | 0 | 0 | 0 | 0 | 0 | 0 | 0
2018-07-29 21:00 | 7 | 21 | 1 | 1 | 0 | 0 | 1.5772 | 3.1544 | 0 | 16.5561 | 6.9461 | 17.0341 | 17.0341 | 52.2243 | 0 | 0 | 52.2243 | 0 | 0 | 0 | 0 | 0 | 3.1544 | 0 | 0 | 52.2243 | 0 | 0 | 0 | 0 | 0 | 0 | 0
2018-07-29 22:00 | 7 | 22 | 1 | 1 | 0 | 0 | 1.193 | 2.3861 | 0 | 16.5561 | 6.9461 | 17.0341 | 17.0341 | 39.5044 | 0 | 0 | 39.5044 | 0 | 0 | 0 | 0 | 0 | 2.3861 | 0 | 0 | 39.5044 | 0 | 0 | 0 | 0 | 0 | 0 | 0
2018-07-29 23:00 | 7 | 23 | 1 | 1 | 0 | 0 | 1.0126 | 2.0252 | 0 | 16.5561 | 6.9461 | 17.0341 | 17.0341 | 33.5289 | 0 | 0 | 33.5289 | 0 | 0 | 0 | 0 | 0 | 2.0252 | 0 | 0 | 33.5289 | 0 | 0 | 0 | 0 | 0 | 0 | 0
2018-07-30 | 7 | 0 | 2 | 1 | 0 | 0 | 0.87513 | 1.7503 | 0 | 16.5561 | 6.9461 | 17.0341 | 17.0341 | 28.9774 | 0 | 0 | 28.9774 | 0 | 0 | 0 | 0 | 0 | 1.7503 | 0 | 0 | 28.9774 | 0 | 0 | 0 | 0 | 0 | 0 | 0
2018-07-30 01:00 | 7 | 1 | 2 | 1 | 0 | 0 | 0.74844 | 1.4969 | 0 | 16.5561 | 6.9461 | 17.0341 | 17.0341 | 24.7824 | 0 | 0 | 24.7824 | 0 | 0 | 0 | 0 | 0 | 1.4969 | 0 | 0 | 24.7824 | 0 | 0 | 0 | 0 | 0 | 0 | 0
2018-07-30 02:00 | 7 | 2 | 2 | 1 | 0 | 0 | 0.69159 | 1.3832 | 0 | 16.5561 | 6.9461 | 17.0341 | 17.0341 | 22.9002 | 0 | 0 | 22.9002 | 0 | 0 | 0 | 0 | 0 | 1.3832 | 0 | 0 | 22.9002 | 0 | 0 | 0 | 0 | 0 | 0 | 0
2018-07-30 03:00 | 7 | 3 | 2 | 1 | 0 | 0 | 0.65559 | 1.3112 | 0 | 16.5561 | 6.9461 | 17.0341 | 17.0341 | 21.708 | 0 | 0 | 21.708 | 0 | 0 | 0 | 0 | 0 | 1.3112 | 0 | 0 | 21.708 | 0 | 0 | 0 | 0 | 0 | 0 | 0
2018-07-30 04:00 | 7 | 4 | 2 | 1 | 0 | 0 | 0.67388 | 1.3478 | 0 | 16.5561 | 6.9461 | 17.0341 | 17.0341 | 22.3136 | 0 | 0 | 22.3136 | 0 | 0 | 0 | 0 | 0 | 1.3478 | 0 | 0 | 22.3136 | 0 | 0 | 0 | 0 | 0 | 0 | 0
2018-07-30 05:00 | 7 | 5 | 2 | 1 | 0 | 0 | 0.80464 | 1.6093 | 0 | 16.5561 | 6.9461 | 17.0341 | 17.0341 | 26.6433 | 0 | 0 | 26.6433 | 0 | 0 | 0 | 0 | 0 | 1.6093 | 0 | 0 | 26.6433 | 0 | 0 | 0 | 0 | 0 | 0 | 0
2018-07-30 06:00 | 7 | 6 | 2 | 1 | 0 | 0.033836 | 0.90843 | 1.8169 | 0.27069 | 16.5561 | 6.9461 | 17.0341 | 17.0341 | 30.08 | 0.27069 | 0 | 25.5985 | 4.4815 | 0 | 4.6109 | 0 | 0 | 1.5462 | 0 | 0 | 25.5985 | 4.4815 | 0 | 4.6109 | 0 | 0 | 0.033836 | 0.038269
2018-07-30 07:00 | 7 | 7 | 2 | 1 | 0 | 0.19047 | 1.0598 | 2.1195 | 1.5238 | 16.5561 | 6.9461 | 17.0341 | 17.0341 | 35.0911 | 1.5238 | 0 | 9.8638 | 25.2273 | 0 | 25.9558 | 0 | 0 | 0.59578 | 0 | 0 | 9.8638 | 25.2273 | 0 | 25.9558 | 0 | 0 | 0.19047 | 0.2113
2018-07-30 08:00 | 7 | 8 | 2 | 1 | 0 | 0.36962 | 1.0892 | 2.1784 | 2.957 | 16.5561 | 6.9461 | 17.0341 | 17.0341 | 36.0654 | 2.1784 | 0.77862 | 0 | 36.0654 | 5.4083 | 50.37 | 0.77862 | 0.77862 | 0 | 0 | 0 | 0 | 36.0654 | 0 | 50.37 | 0.77862 | 0 | 0.36962 | 0.40801
2018-07-30 09:00 | 7 | 9 | 2 | 1 | 0 | 0.50659 | 1.2549 | 2.5099 | 4.0527 | 16.5561 | 6.9461 | 17.0341 | 17.0341 | 41.5539 | 2.5099 | 1.5428 | 0 | 41.5539 | 10.7166 | 69.0346 | 1.5428 | 2.3214 | 0 | 0 | 0 | 0 | 41.5539 | 0 | 69.0346 | 1.5428 | 0 | 0.50659 | 0.56162
2018-07-30 10:00 | 7 | 10 | 2 | 1 | 0 | 0.60991 | 1.298 | 2.5961 | 4.8792 | 16.5561 | 6.9461 | 17.0341 | 17.0341 | 42.9806 | 2.5961 | 2.2832 | 0 | 42.9806 | 15.8591 | 83.1137 | 2.2832 | 4.6046 | 0 | 0 | 0 | 0 | 42.9806 | 0 | 83.1137 | 2.2832 | 0 | 0.60991 | 0.67785
2018-07-30 11:00 | 7 | 11 | 2 | 1 | 1 | 0.67859 | 1.4504 | 2.9007 | 5.4287 | 27.8293 | 18.2193 | 17.0341 | 17.0341 | 80.7255 | 2.9007 | 2.528 | 0 | 80.7255 | 46.0578 | 92.4732 | 2.528 | 7.1326 | 0 | 0 | 0 | 0 | 80.7255 | 0 | 92.4732 | 2.528 | 0 | 0.67859 | 0.7515
2018-07-30 12:00 | 7 | 12 | 2 | 1 | 1 | 0.70623 | 1.5757 | 3.1514 | 5.6499 | 27.8293 | 18.2193 | 17.0341 | 17.0341 | 87.7018 | 3.1514 | 2.4985 | 0 | 87.7018 | 45.5203 | 96.2409 | 2.4985 | 9.631 | 0 | 0 | 0 | 0 | 87.7018 | 0 | 96.2409 | 2.4985 | 0 | 0.70623 | 0.76923
2018-07-30 13:00 | 7 | 13 | 2 | 1 | 1 | 0.69133 | 1.702 | 3.4041 | 5.5307 | 27.8293 | 18.2193 | 17.0341 | 17.0341 | 94.7324 | 3.4041 | 2.1266 | 0 | 94.7324 | 38.7454 | 94.2101 | 2.1266 | 11.7577 | 0 | 0 | 0 | 0 | 94.7324 | 0 | 94.2101 | 2.1266 | 0 | 0.69133 | 0.76496
2018-07-30 14:00 | 7 | 14 | 2 | 1 | 1 | 0.63951 | 1.8982 | 3.7963 | 5.1161 | 27.8293 | 18.2193 | 17.0341 | 17.0341 | 105.6489 | 3.7963 | 1.3198 | 0 | 105.6489 | 24.0452 | 87.148 | 0.74235 | 12.5 | 0 | 0 | 0.57741 | 0 | 105.6489 | 10.5201 | 87.148 | 1.3198 | 1.1548 | 0.63951 | 0.70827
2018-07-30 15:00 | 7 | 15 | 2 | 1 | 1 | 0.54596 | 2.085 | 4.1699 | 4.3677 | 27.8293 | 18.2193 | 17.0341 | 17.0341 | 116.0461 | 4.1699 | 0.19773 | 0 | 116.0461 | 3.6025 | 74.3993 | 0 | 12.5 | 0 | 0 | 0.19773 | 0 | 116.0461 | 3.6025 | 74.3993 | 0.19773 | 0.39546 | 0.54596 | 0.60373
2018-07-30 16:00 | 7 | 16 | 2 | 1 | 1 | 0.41789 | 2.1754 | 4.3508 | 3.3431 | 27.8293 | 18.2193 | 17.0341 | 17.0341 | 121.0808 | 3.3431 | 0 | 28.0436 | 93.0372 | 0 | 56.9475 | 0 | 12.5 | 1.0077 | 1.0077 | 0 | 0 | 121.0808 | 0 | 56.9475 | 0 | 0 | 0.41789 | 0.46192
2018-07-30 17:00 | 7 | 17 | 2 | 1 | 1 | 0.25268 | 2.1652 | 4.3304 | 2.0214 | 27.8293 | 18.2193 | 17.0341 | 17.0341 | 120.5115 | 2.0214 | 0 | 64.2562 | 56.2553 | 0 | 34.4335 | 0 | 11.4047 | 2.3089 | 2.3089 | 0 | 0 | 120.5115 | 0 | 34.4335 | 0 | 0 | 0.25268 | 0.27861
2018-07-30 18:00 | 7 | 18 | 2 | 1 | 1 | 0.078214 | 2.1001 | 4.2002 | 0.62571 | 27.8293 | 18.2193 | 17.0341 | 17.0341 | 116.8881 | 0.62571 | 0 | 99.475 | 17.4131 | 0 | 10.6585 | 0 | 8.895 | 3.5745 | 3.5745 | 0 | 0 | 116.8881 | 0 | 10.6585 | 0 | 0 | 0.078214 | 0.08751
2018-07-30 19:00 | 7 | 19 | 2 | 1 | 0 | 0.0038697 | 1.8896 | 3.7791 | 0.030957 | 16.5561 | 6.9461 | 17.0341 | 17.0341 | 62.567 | 0.030957 | 0 | 62.0545 | 0.51253 | 0 | 0.52733 | 0 | 5.0097 | 3.7481 | 3.7481 | 0 | 0 | 62.567 | 0 | 0.52733 | 0 | 0 | 0.0038697 | 0.0047737
2018-07-30 20:00 | 7 | 20 | 2 | 1 | 0 | 0 | 1.6578 | 3.3157 | 0 | 16.5561 | 6.9461 | 17.0341 | 17.0341 | 54.8942 | 0 | 0 | 54.8942 | 0 | 0 | 0 | 0 | 0.93559 | 3.3157 | 0.86074 | 0 | 40.6437 | 14.2505 | 0 | 0 | 0 | 0 | 0 | 0
2018-07-30 21:00 | 7 | 21 | 2 | 1 | 0 | 0 | 1.388 | 2.7761 | 0 | 16.5561 | 6.9461 | 17.0341 | 17.0341 | 45.9605 | 0 | 0 | 45.9605 | 0 | 0 | 0 | 0 | 0 | 2.7761 | 0 | 0 | 45.9605 | 0 | 0 | 0 | 0 | 0 | 0 | 0
2018-07-30 22:00 | 7 | 22 | 2 | 1 | 0 | 0 | 1.1353 | 2.2705 | 0 | 16.5561 | 6.9461 | 17.0341 | 17.0341 | 37.5908 | 0 | 0 | 37.5908 | 0 | 0 | 0 | 0 | 0 | 2.2705 | 0 | 0 | 37.5908 | 0 | 0 | 0 | 0 | 0 | 0 | 0
2018-07-30 23:00 | 7 | 23 | 2 | 1 | 0 | 0 | 1.0355 | 2.0711 | 0 | 16.5561 | 6.9461 | 17.0341 | 17.0341 | 34.2886 | 0 | 0 | 34.2886 | 0 | 0 | 0 | 0 | 0 | 2.0711 | 0 | 0 | 34.2886 | 0 | 0 | 0 | 0 | 0 | 0 | 0
2018-07-31 | 7 | 0 | 3 | 1 | 0 | 0 | 0.89043 | 1.7809 | 0 | 16.5561 | 6.9461 | 17.0341 | 17.0341 | 29.484 | 0 | 0 | 29.484 | 0 | 0 | 0 | 0 | 0 | 1.7809 | 0 | 0 | 29.484 | 0 | 0 | 0 | 0 | 0 | 0 | 0
2018-07-31 01:00 | 7 | 1 | 3 | 1 | 0 | 0 | 0.76716 | 1.5343 | 0 | 16.5561 | 6.9461 | 17.0341 | 17.0341 | 25.4021 | 0 | 0 | 25.4021 | 0 | 0 | 0 | 0 | 0 | 1.5343 | 0 | 0 | 25.4021 | 0 | 0 | 0 | 0 | 0 | 0 | 0
2018-07-31 02:00 | 7 | 2 | 3 | 1 | 0 | 0 | 0.73276 | 1.4655 | 0 | 16.5561 | 6.9461 | 17.0341 | 17.0341 | 24.2633 | 0 | 0 | 24.2633 | 0 | 0 | 0 | 0 | 0 | 1.4655 | 0 | 0 | 24.2633 | 0 | 0 | 0 | 0 | 0 | 0 | 0
2018-07-31 03:00 | 7 | 3 | 3 | 1 | 0 | 0 | 0.65381 | 1.3076 | 0 | 16.5561 | 6.9461 | 17.0341 | 17.0341 | 21.6491 | 0 | 0 | 21.6491 | 0 | 0 | 0 | 0 | 0 | 1.3076 | 0 | 0 | 21.6491 | 0 | 0 | 0 | 0 | 0 | 0 | 0
2018-07-31 04:00 | 7 | 4 | 3 | 1 | 0 | 0 | 0.65115 | 1.3023 | 0 | 16.5561 | 6.9461 | 17.0341 | 17.0341 | 21.5609 | 0 | 0 | 21.5609 | 0 | 0 | 0 | 0 | 0 | 1.3023 | 0 | 0 | 21.5609 | 0 | 0 | 0 | 0 | 0 | 0 | 0
2018-07-31 05:00 | 7 | 5 | 3 | 1 | 0 | 0 | 0.80501 | 1.61 | 0 | 16.5561 | 6.9461 | 17.0341 | 17.0341 | 26.6556 | 0 | 0 | 26.6556 | 0 | 0 | 0 | 0 | 0 | 1.61 | 0 | 0 | 26.6556 | 0 | 0 | 0 | 0 | 0 | 0 | 0
2018-07-31 06:00 | 7 | 6 | 3 | 1 | 0 | 0.03233 | 0.96824 | 1.9365 | 0.25864 | 16.5561 | 6.9461 | 17.0341 | 17.0341 | 32.0606 | 0.25864 | 0 | 27.7785 | 4.2821 | 0 | 4.4057 | 0 | 0 | 1.6778 | 0 | 0 | 27.7785 | 4.2821 | 0 | 4.4057 | 0 | 0 | 0.03233 | 0.035993
2018-07-31 07:00 | 7 | 7 | 3 | 1 | 0 | 0.18499 | 1.1678 | 2.3355 | 1.4799 | 16.5561 | 6.9461 | 17.0341 | 17.0341 | 38.6667 | 1.4799 | 0 | 14.1649 | 24.5018 | 0 | 25.2093 | 0 | 0 | 0.85557 | 0 | 0 | 14.1649 | 24.5018 | 0 | 25.2093 | 0 | 0 | 0.18499 | 0.20518
2018-07-31 08:00 | 7 | 8 | 3 | 1 | 0 | 0.36167 | 1.3953 | 2.7906 | 2.8934 | 16.5561 | 6.9461 | 17.0341 | 17.0341 | 46.2007 | 2.7906 | 0.1028 | 0 | 46.2007 | 0.71408 | 49.286 | 0.1028 | 0.1028 | 0 | 0 | 0 | 0 | 46.2007 | 0 | 49.286 | 0.1028 | 0 | 0.36167 | 0.40085
2018-07-31 09:00 | 7 | 9 | 3 | 1 | 0 | 0.49821 | 1.6452 | 3.2904 | 3.9857 | 16.5561 | 6.9461 | 17.0341 | 17.0341 | 54.4767 | 3.2904 | 0.69525 | 0 | 54.4767 | 4.8292 | 67.8928 | 0.69525 | 0.79805 | 0 | 0 | 0 | 0 | 54.4767 | 0 | 67.8928 | 0.69525 | 0 | 0.49821 | 0.55178
2018-07-31 10:00 | 7 | 10 | 3 | 1 | 0 | 0.59847 | 1.78 | 3.56 | 4.7877 | 16.5561 | 6.9461 | 17.0341 | 17.0341 | 58.9401 | 3.56 | 1.2277 | 0 | 58.9401 | 8.5277 | 81.5548 | 1.2277 | 2.0257 | 0 | 0 | 0 | 0 | 58.9401 | 0 | 81.5548 | 1.2277 | 0 | 0.59847 | 0.66418
2018-07-31 11:00 | 7 | 11 | 3 | 1 | 1 | 0.66415 | 2.0039 | 4.0077 | 5.3132 | 27.8293 | 18.2193 | 17.0341 | 17.0341 | 111.532 | 4.0077 | 1.3055 | 0 | 111.532 | 23.7848 | 90.5057 | 1.3055 | 3.3312 | 0 | 0 | 0 | 0 | 111.532 | 0 | 90.5057 | 1.3055 | 0 | 0.66415 | 0.73432
2018-07-31 12:00 | 7 | 12 | 3 | 1 | 1 | 0.60792 | 2.18 | 4.36 | 4.8634 | 27.8293 | 18.2193 | 17.0341 | 17.0341 | 121.3357 | 4.36 | 0.50336 | 0 | 121.3357 | 9.171 | 82.8432 | 0.50336 | 3.8346 | 0 | 0 | 0 | 0 | 121.3357 | 0 | 82.8432 | 0.50336 | 0 | 0.60792 | 0.69324
2018-07-31 13:00 | 7 | 13 | 3 | 1 | 1 | 0.13598 | 2.3369 | 4.6738 | 1.0878 | 27.8293 | 18.2193 | 17.0341 | 17.0341 | 130.0685 | 1.0878 | 0 | 99.7951 | 30.2734 | 0 | 18.5302 | 0 | 3.8346 | 3.586 | 3.5278 | 0 | 1.6185 | 128.45 | 0 | 18.5302 | 0 | 0 | 0.13598 | 0.39216
2018-07-31 14:00 | 7 | 14 | 3 | 1 | 1 | 0.37486 | 2.3005 | 4.6011 | 2.9989 | 27.8293 | 18.2193 | 17.0341 | 17.0341 | 128.0441 | 2.9989 | 0 | 44.5867 | 83.4574 | 0 | 51.0838 | 0 | 4.4409e-16 | 1.6021 | 4.0856e-16 | 0 | 44.5867 | 83.4574 | 0 | 51.0838 | 0 | 0 | 0.37486 | 0.60096
2018-07-31 15:00 | 7 | 15 | 3 | 1 | 1 | 0.53447 | 2.4685 | 4.9369 | 4.2757 | 27.8293 | 18.2193 | 17.0341 | 17.0341 | 137.3907 | 4.2757 | 0 | 18.3997 | 118.991 | 0 | 72.8336 | 0 | 0 | 0.66116 | 0 | 0 | 18.3997 | 118.991 | 0 | 72.8336 | 0 | 0 | 0.53447 | 0.58969
2018-07-31 16:00 | 7 | 16 | 3 | 1 | 1 | 0.41394 | 2.5523 | 5.1046 | 3.3115 | 27.8293 | 18.2193 | 17.0341 | 17.0341 | 142.0569 | 3.3115 | 0 | 49.9005 | 92.1564 | 0 | 56.4084 | 0 | 0 | 1.7931 | 0 | 0 | 49.9005 | 92.1564 | 0 | 56.4084 | 0 | 0 | 0.41394 | 0.45531
2018-07-31 17:00 | 7 | 17 | 3 | 1 | 1 | 0.25298 | 2.4523 | 4.9045 | 2.0238 | 27.8293 | 18.2193 | 17.0341 | 17.0341 | 136.4896 | 2.0238 | 0 | 80.1673 | 56.3223 | 0 | 34.4745 | 0 | 0 | 2.8807 | 0 | 0 | 80.1673 | 56.3223 | 0 | 34.4745 | 0 | 0 | 0.25298 | 0.27773
2018-07-31 18:00 | 7 | 18 | 3 | 1 | 1 | 0.079021 | 2.4488 | 4.8976 | 0.63216 | 27.8293 | 18.2193 | 17.0341 | 17.0341 | 136.2958 | 0.63216 | 0 | 118.7031 | 17.5927 | 0 | 10.7684 | 0 | 0 | 4.2654 | 0 | 0 | 118.7031 | 17.5927 | 0 | 10.7684 | 0 | 0 | 0.079021 | 0.087117
2018-07-31 19:00 | 7 | 19 | 3 | 1 | 0 | 0.0048348 | 2.2516 | 4.5031 | 0.038679 | 16.5561 | 6.9461 | 17.0341 | 17.0341 | 74.5536 | 0.038679 | 0 | 73.9132 | 0.64037 | 0 | 0.65886 | 0 | 0 | 4.4644 | 0 | 0 | 73.9132 | 0.64037 | 0 | 0.65886 | 0 | 0 | 0.0048348 | 0.004663
2018-07-31 20:00 | 7 | 20 | 3 | 1 | 0 | 0 | 1.9822 | 3.9644 | 0 | 16.5561 | 6.9461 | 17.0341 | 17.0341 | 65.6352 | 0 | 0 | 65.6352 | 0 | 0 | 0 | 0 | 0 | 3.9644 | 0 | 0 | 65.6352 | 0 | 0 | 0 | 0 | 0 | 0 | 0
2018-07-31 21:00 | 7 | 21 | 3 | 1 | 0 | 0 | 1.7027 | 3.4054 | 0 | 16.5561 | 6.9461 | 17.0341 | 17.0341 | 56.3804 | 0 | 0 | 56.3804 | 0 | 0 | 0 | 0 | 0 | 3.4054 | 0 | 0 | 56.3804 | 0 | 0 | 0 | 0 | 0 | 0 | 0
2018-07-31 22:00 | 7 | 22 | 3 | 1 | 0 | 0 | 1.4496 | 2.8993 | 0 | 16.5561 | 6.9461 | 17.0341 | 17.0341 | 48.0005 | 0 | 0 | 48.0005 | 0 | 0 | 0 | 0 | 0 | 2.8993 | 0 | 0 | 48.0005 | 0 | 0 | 0 | 0 | 0 | 0 | 0
2018-07-31 23:00 | 7 | 23 | 3 | 1 | 0 | 0 | 1.203 | 2.406 | 0 | 16.5561 | 6.9461 | 17.0341 | 17.0341 | 39.833 | 0 | 0 | 39.833 | 0 | 0 | 0 | 0 | 0 | 2.406 | 0 | 0 | 39.833 | 0 | 0 | 0 | 0 | 0 | 0 | 0
2018-08-01 | 8 | 0 | 4 | 1 | 0 | 0 | 1.0221 | 2.0442 | 0 | 16.5561 | 6.9461 | 17.0341 | 17.0341 | 33.844 | 0 | 0 | 33.844 | 0 | 0 | 0 | 0 | 0 | 2.0442 | 0 | 0 | 33.844 | 0 | 0 | 0 | 0 | 0 | 0 | 0
2018-08-01 01:00 | 8 | 1 | 4 | 1 | 0 | 0 | 0.89158 | 1.7832 | 0 | 16.5561 | 6.9461 | 17.0341 | 17.0341 | 29.5222 | 0 | 0 | 29.5222 | 0 | 0 | 0 | 0 | 0 | 1.7832 | 0 | 0 | 29.5222 | 0 | 0 | 0 | 0 | 0 | 0 | 0
2018-08-01 02:00 | 8 | 2 | 4 | 1 | 0 | 0 | 0.7832 | 1.5664 | 0 | 16.5561 | 6.9461 | 17.0341 | 17.0341 | 25.9333 | 0 | 0 | 25.9333 | 0 | 0 | 0 | 0 | 0 | 1.5664 | 0 | 0 | 25.9333 | 0 | 0 | 0 | 0 | 0 | 0 | 0
2018-08-01 03:00 | 8 | 3 | 4 | 1 | 0 | 0 | 0.71371 | 1.4274 | 0 | 16.5561 | 6.9461 | 17.0341 | 17.0341 | 23.6323 | 0 | 0 | 23.6323 | 0 | 0 | 0 | 0 | 0 | 1.4274 | 0 | 0 | 23.6323 | 0 | 0 | 0 | 0 | 0 | 0 | 0
2018-08-01 04:00 | 8 | 4 | 4 | 1 | 0 | 0 | 0.72697 | 1.4539 | 0 | 16.5561 | 6.9461 | 17.0341 | 17.0341 | 24.0716 | 0 | 0 | 24.0716 | 0 | 0 | 0 | 0 | 0 | 1.4539 | 0 | 0 | 24.0716 | 0 | 0 | 0 | 0 | 0 | 0 | 0
2018-08-01 05:00 | 8 | 5 | 4 | 1 | 0 | 0 | 0.8266 | 1.6532 | 0 | 16.5561 | 6.9461 | 17.0341 | 17.0341 | 27.3705 | 0 | 0 | 27.3705 | 0 | 0 | 0 | 0 | 0 | 1.6532 | 0 | 0 | 27.3705 | 0 | 0 | 0 | 0 | 0 | 0 | 0
2018-08-01 06:00 | 8 | 6 | 4 | 1 | 0 | 0.03349 | 1.0187 | 2.0374 | 0.26792 | 16.5561 | 6.9461 | 17.0341 | 17.0341 | 33.732 | 0.26792 | 0 | 29.2964 | 4.4356 | 0 | 4.5637 | 0 | 0 | 1.7695 | 0 | 0 | 29.2964 | 4.4356 | 0 | 4.5637 | 0 | 0 | 0.03349 | 0.038897
2018-08-01 07:00 | 8 | 7 | 4 | 1 | 0 | 0.19107 | 1.1893 | 2.3787 | 1.5286 | 16.5561 | 6.9461 | 17.0341 | 17.0341 | 39.3818 | 1.5286 | 0 | 14.0742 | 25.3076 | 0 | 26.0384 | 0 | 0 | 0.85009 | 0 | 0 | 14.0742 | 25.3076 | 0 | 26.0384 | 0 | 0 | 0.19107 | 0.19366
2018-08-01 08:00 | 8 | 8 | 4 | 1 | 0 | 0.37031 | 1.4614 | 2.9228 | 2.9625 | 16.5561 | 6.9461 | 17.0341 | 17.0341 | 48.3906 | 2.9228 | 0.039629 | 0 | 48.3906 | 0.27527 | 50.463 | 0.039629 | 0.039629 | 0 | 0 | 0 | 0 | 48.3906 | 0 | 50.463 | 0.039629 | 0 | 0.37031 | 0.38046
2018-08-01 09:00 | 8 | 9 | 4 | 1 | 0 | 0.50615 | 1.752 | 3.504 | 4.0492 | 16.5561 | 6.9461 | 17.0341 | 17.0341 | 58.0119 | 3.504 | 0.54524 | 0 | 58.0119 | 3.7873 | 68.9748 | 0.54524 | 0.58487 | 0 | 0 | 0 | 0 | 58.0119 | 0 | 68.9748 | 0.54524 | 0 | 0.50615 | 0.52853
2018-08-01 10:00 | 8 | 10 | 4 | 1 | 0 | 0.60822 | 1.9317 | 3.8633 | 4.8658 | 16.5561 | 6.9461 | 17.0341 | 17.0341 | 63.9613 | 3.8633 | 1.0024 | 0 | 63.9613 | 6.963 | 82.8841 | 1.0024 | 1.5873 | 0 | 0 | 0 | 0 | 63.9613 | 0 | 82.8841 | 1.0024 | 0 | 0.60822 | 0.64214
2018-08-01 11:00 | 8 | 11 | 4 | 1 | 1 | 0.66822 | 2.1119 | 4.2239 | 5.3458 | 27.8293 | 18.2193 | 17.0341 | 17.0341 | 117.5478 | 4.2239 | 1.1219 | 0 | 117.5478 | 20.4396 | 91.0603 | 1.1219 | 2.7092 | 0 | 0 | 0 | 0 | 117.5478 | 0 | 91.0603 | 1.1219 | 0 | 0.66822 | 0.71337
2018-08-01 12:00 | 8 | 12 | 4 | 1 | 1 | 0.68969 | 2.2293 | 4.4585 | 5.5175 | 27.8293 | 18.2193 | 17.0341 | 17.0341 | 124.0775 | 4.4585 | 1.059 | 0 | 124.0775 | 19.2946 | 93.9865 | 1.059 | 3.7682 | 0 | 0 | 0 | 0 | 124.0775 | 0 | 93.9865 | 1.059 | 0 | 0.68969 | 0.55112
2018-08-01 13:00 | 8 | 13 | 4 | 1 | 1 | 0.67548 | 2.3419 | 4.6838 | 5.4038 | 27.8293 | 18.2193 | 17.0341 | 17.0341 | 130.3457 | 4.6838 | 0.72006 | 0 | 130.3457 | 13.119 | 92.0494 | 0.72006 | 4.4882 | 0 | 0 | 0 | 0 | 130.3457 | 0 | 92.0494 | 0.72006 | 0 | 0.67548 | 0.57089
2018-08-01 14:00 | 8 | 14 | 4 | 1 | 1 | 0.62073 | 2.4255 | 4.851 | 4.9658 | 27.8293 | 18.2193 | 17.0341 | 17.0341 | 134.9986 | 4.851 | 0.11488 | 0 | 134.9986 | 2.093 | 84.5887 | 0.11488 | 4.6031 | 0 | 0 | 0 | 0 | 134.9986 | 0 | 84.5887 | 0.11488 | 0 | 0.62073 | 0.63032
2018-08-01 15:00 | 8 | 15 | 4 | 1 | 1 | 0.53071 | 2.4614 | 4.9229 | 4.2457 | 27.8293 | 18.2193 | 17.0341 | 17.0341 | 136.9998 | 4.2457 | 0 | 18.8459 | 118.1539 | 0 | 72.3213 | 0 | 4.6031 | 0.6772 | 0.6772 | 0 | 0 | 136.9998 | 0 | 72.3213 | 0 | 0 | 0.53071 | 0.56321
2018-08-01 16:00 | 8 | 16 | 4 | 1 | 1 | 0.41051 | 2.533 | 5.0661 | 3.2841 | 27.8293 | 18.2193 | 17.0341 | 17.0341 | 140.9851 | 3.2841 | 0 | 49.5921 | 91.393 | 0 | 55.9411 | 0 | 3.867 | 1.782 | 1.782 | 0 | 0 | 140.9851 | 0 | 55.9411 | 0 | 0 | 0.41051 | 0.39838
2018-08-01 17:00 | 8 | 17 | 4 | 1 | 1 | 0.25056 | 2.5224 | 5.0447 | 2.0044 | 27.8293 | 18.2193 | 17.0341 | 17.0341 | 140.3918 | 2.0044 | 0 | 84.6094 | 55.7824 | 0 | 34.1441 | 0 | 1.9301 | 3.0403 | 1.7757 | 0 | 35.1937 | 105.1981 | 0 | 34.1441 | 0 | 0 | 0.25056 | 0.26332
2018-08-01 18:00 | 8 | 18 | 4 | 1 | 1 | 0.077567 | 2.3885 | 4.777 | 0.62053 | 27.8293 | 18.2193 | 17.0341 | 17.0341 | 132.9403 | 0.62053 | 0 | 115.6712 | 17.269 | 0 | 10.5703 | 0 | 0 | 4.1565 | 0 | 0 | 115.6712 | 17.269 | 0 | 10.5703 | 0 | 0 | 0.077567 | 0.083293
2018-08-01 19:00 | 8 | 19 | 4 | 1 | 0 | 0.0031863 | 2.2208 | 4.4415 | 0.02549 | 16.5561 | 6.9461 | 17.0341 | 17.0341 | 73.534 | 0.02549 | 0 | 73.1119 | 0.42202 | 0 | 0.4342 | 0 | 0 | 4.416 | 0 | 0 | 73.1119 | 0.42202 | 0 | 0.4342 | 0 | 0 | 0.0031863 | 0.003781
2018-08-01 20:00 | 8 | 20 | 4 | 1 | 0 | 0 | 2.1864 | 4.3729 | 0 | 16.5561 | 6.9461 | 17.0341 | 17.0341 | 72.3979 | 0 | 0 | 72.3979 | 0 | 0 | 0 | 0 | 0 | 4.3729 | 0 | 0 | 72.3979 | 0 | 0 | 0 | 0 | 0 | 0 | 0
2018-08-01 21:00 | 8 | 21 | 4 | 1 | 0 | 0 | 1.8485 | 3.697 | 0 | 16.5561 | 6.9461 | 17.0341 | 17.0341 | 61.2086 | 0 | 0 | 61.2086 | 0 | 0 | 0 | 0 | 0 | 3.697 | 0 | 0 | 61.2086 | 0 | 0 | 0 | 0 | 0 | 0 | 0
2018-08-01 22:00 | 8 | 22 | 4 | 1 | 0 | 0 | 1.4974 | 2.9947 | 0 | 16.5561 | 6.9461 | 17.0341 | 17.0341 | 49.5806 | 0 | 0 | 49.5806 | 0 | 0 | 0 | 0 | 0 | 2.9947 | 0 | 0 | 49.5806 | 0 | 0 | 0 | 0 | 0 | 0 | 0
2018-08-01 23:00 | 8 | 23 | 4 | 1 | 0 | 0 | 1.3202 | 2.6404 | 0 | 16.5561 | 6.9461 | 17.0341 | 17.0341 | 43.714 | 0 | 0 | 43.714 | 0 | 0 | 0 | 0 | 0 | 2.6404 | 0 | 0 | 43.714 | 0 | 0 | 0 | 0 | 0 | 0 | 0
2018-08-02 | 8 | 0 | 5 | 1 | 0 | 0 | 1.2431 | 2.4863 | 0 | 16.5561 | 6.9461 | 17.0341 | 17.0341 | 41.1628 | 0 | 0 | 41.1628 | 0 | 0 | 0 | 0 | 0 | 2.4863 | 0 | 0 | 41.1628 | 0 | 0 | 0 | 0 | 0 | 0 | 0
2018-08-02 01:00 | 8 | 1 | 5 | 1 | 0 | 0 | 1.1219 | 2.2438 | 0 | 16.5561 | 6.9461 | 17.0341 | 17.0341 | 37.1478 | 0 | 0 | 37.1478 | 0 | 0 | 0 | 0 | 0 | 2.2438 | 0 | 0 | 37.1478 | 0 | 0 | 0 | 0 | 0 | 0 | 0
2018-08-02 02:00 | 8 | 2 | 5 | 1 | 0 | 0 | 1.0697 | 2.1393 | 0 | 16.5561 | 6.9461 | 17.0341 | 17.0341 | 35.4191 | 0 | 0 | 35.4191 | 0 | 0 | 0 | 0 | 0 | 2.1393 | 0 | 0 | 35.4191 | 0 | 0 | 0 | 0 | 0 | 0 | 0
2018-08-02 03:00 | 8 | 3 | 5 | 1 | 0 | 0 | 1.082 | 2.164 | 0 | 16.5561 | 6.9461 | 17.0341 | 17.0341 | 35.8272 | 0 | 0 | 35.8272 | 0 | 0 | 0 | 0 | 0 | 2.164 | 0 | 0 | 35.8272 | 0 | 0 | 0 | 0 | 0 | 0 | 0
2018-08-02 04:00 | 8 | 4 | 5 | 1 | 0 | 0 | 1.0475 | 2.0951 | 0 | 16.5561 | 6.9461 | 17.0341 | 17.0341 | 34.6863 | 0 | 0 | 34.6863 | 0 | 0 | 0 | 0 | 0 | 2.0951 | 0 | 0 | 34.6863 | 0 | 0 | 0 | 0 | 0 | 0 | 0
2018-08-02 05:00 | 8 | 5 | 5 | 1 | 0 | 0 | 1.0915 | 2.1829 | 0 | 16.5561 | 6.9461 | 17.0341 | 17.0341 | 36.1409 | 0 | 0 | 36.1409 | 0 | 0 | 0 | 0 | 0 | 2.1829 | 0 | 0 | 36.1409 | 0 | 0 | 0 | 0 | 0 | 0 | 0
2018-08-02 06:00 | 8 | 6 | 5 | 1 | 0 | 0.032558 | 1.1445 | 2.2891 | 0.26046 | 16.5561 | 6.9461 | 17.0341 | 17.0341 | 37.8983 | 0.26046 | 0 | 33.5861 | 4.3123 | 0 | 4.4368 | 0 | 0 | 2.0286 | 0 | 0 | 33.5861 | 4.3123 | 0 | 4.4368 | 0 | 0 | 0.032558 | 0.038238
2018-08-02 07:00 | 8 | 7 | 5 | 1 | 0 | 0.1851 | 1.2638 | 2.5276 | 1.4808 | 16.5561 | 6.9461 | 17.0341 | 17.0341 | 41.8471 | 1.4808 | 0 | 17.3305 | 24.5166 | 0 | 25.2246 | 0 | 0 | 1.0468 | 0 | 0 | 17.3305 | 24.5166 | 0 | 25.2246 | 0 | 0 | 0.1851 | 0.17323
2018-08-02 08:00 | 8 | 8 | 5 | 1 | 0 | 0.35835 | 1.3569 | 2.7139 | 2.8668 | 16.5561 | 6.9461 | 17.0341 | 17.0341 | 44.9307 | 2.7139 | 0.15292 | 0 | 44.9307 | 1.0622 | 48.8331 | 0.15292 | 0.15292 | 0 | 0 | 0 | 0 | 44.9307 | 0 | 48.8331 | 0.15292 | 0 | 0.35835 | 0.33193
2018-08-02 09:00 | 8 | 9 | 5 | 1 | 0 | 0.4861 | 1.6019 | 3.2037 | 3.8888 | 16.5561 | 6.9461 | 17.0341 | 17.0341 | 53.0411 | 3.2037 | 0.68506 | 0 | 53.0411 | 4.7584 | 66.2421 | 0.68506 | 0.83798 | 0 | 0 | 0 | 0 | 53.0411 | 0 | 66.2421 | 0.68506 | 0 | 0.4861 | 0.4776
2018-08-02 10:00 | 8 | 10 | 5 | 1 | 0 | 0.58427 | 1.6621 | 3.3242 | 4.6741 | 16.5561 | 6.9461 | 17.0341 | 17.0341 | 55.0358 | 3.3242 | 1.3499 | 0 | 55.0358 | 9.3766 | 79.6196 | 1.3499 | 2.1879 | 0 | 0 | 0 | 0 | 55.0358 | 0 | 79.6196 | 1.3499 | 0 | 0.58427 | 0.57209
2018-08-02 11:00 | 8 | 11 | 5 | 1 | 1 | 0.56268 | 1.8278 | 3.6556 | 4.5014 | 27.8293 | 18.2193 | 17.0341 | 17.0341 | 101.7342 | 3.6556 | 0.84579 | 0 | 101.7342 | 15.4098 | 76.6782 | 0.84579 | 3.0337 | 0 | 0 | 0 | 0 | 101.7342 | 0 | 76.6782 | 0.84579 | 0 | 0.56268 | 0.52402
2018-08-02 12:00 | 8 | 12 | 5 | 1 | 1 | 0.58074 | 1.9082 | 3.8163 | 4.6459 | 27.8293 | 18.2193 | 17.0341 | 17.0341 | 106.2055 | 3.8163 | 0.8296 | 0 | 106.2055 | 15.1147 | 79.1391 | 0.8296 | 3.8633 | 0 | 0 | 0 | 0 | 106.2055 | 0 | 79.1391 | 0.8296 | 0 | 0.58074 | 0.65317
2018-08-02 13:00 | 8 | 13 | 5 | 1 | 1 | 0.65621 | 1.9913 | 3.9825 | 5.2497 | 27.8293 | 18.2193 | 17.0341 | 17.0341 | 110.8312 | 3.9825 | 1.2672 | 0 | 110.8312 | 23.0867 | 89.4239 | 1.2672 | 5.1304 | 0 | 0 | 0 | 0 | 110.8312 | 0 | 89.4239 | 1.2672 | 0 | 0.65621 | 0.66456
2018-08-02 14:00 | 8 | 14 | 5 | 1 | 1 | 0.60678 | 2.2045 | 4.4089 | 4.8542 | 27.8293 | 18.2193 | 17.0341 | 17.0341 | 122.6968 | 4.4089 | 0.44531 | 0 | 122.6968 | 8.1133 | 82.6874 | 0.44531 | 5.5757 | 0 | 0 | 0 | 0 | 122.6968 | 0 | 82.6874 | 0.44531 | 0 | 0.60678 | 0.5914
2018-08-02 15:00 | 8 | 15 | 5 | 1 | 1 | 0.51846 | 2.3077 | 4.6154 | 4.1477 | 27.8293 | 18.2193 | 17.0341 | 17.0341 | 128.4427 | 4.1477 | 0 | 13.0148 | 115.4279 | 0 | 70.6527 | 0 | 5.5757 | 0.46766 | 0.46766 | 0 | 0 | 128.4427 | 0 | 70.6527 | 0 | 0 | 0.51846 | 0.46067
2018-08-02 16:00 | 8 | 16 | 5 | 1 | 1 | 0.40084 | 2.4431 | 4.8863 | 3.2067 | 27.8293 | 18.2193 | 17.0341 | 17.0341 | 135.9821 | 3.2067 | 0 | 46.7417 | 89.2403 | 0 | 54.6235 | 0 | 5.0674 | 1.6796 | 1.6796 | 0 | 0 | 135.9821 | 0 | 54.6235 | 0 | 0 | 0.40084 | 0.34015
2018-08-02 17:00 | 8 | 17 | 5 | 1 | 1 | 0.24348 | 2.3572 | 4.7143 | 1.9478 | 27.8293 | 18.2193 | 17.0341 | 17.0341 | 131.1958 | 1.9478 | 0 | 76.9892 | 54.2066 | 0 | 33.1795 | 0 | 3.2418 | 2.7665 | 2.7665 | 0 | 0 | 131.1958 | 0 | 33.1795 | 0 | 0 | 0.24348 | 0.17409
2018-08-02 18:00 | 8 | 18 | 5 | 1 | 1 | 0.077998 | 2.2667 | 4.5334 | 0.62398 | 27.8293 | 18.2193 | 17.0341 | 17.0341 | 126.161 | 0.62398 | 0 | 108.7959 | 17.365 | 0 | 10.629 | 0 | 0.23473 | 3.9094 | 0.21595 | 0 | 102.7863 | 23.3747 | 0 | 10.629 | 0 | 0 | 0.077998 | 0.069143
2018-08-02 19:00 | 8 | 19 | 5 | 1 | 0 | 0.00386 | 2.2242 | 4.4483 | 0.03088 | 16.5561 | 6.9461 | 17.0341 | 17.0341 | 73.6467 | 0.03088 | 0 | 73.1355 | 0.51125 | 0 | 0.52601 | 0 | 0 | 4.4174 | 0 | 0 | 73.1355 | 0.51125 | 0 | 0.52601 | 0 | 0 | 0.00386 | 0.0026043
2018-08-02 20:00 | 8 | 20 | 5 | 1 | 0 | 0 | 2.0373 | 4.0745 | 0 | 16.5561 | 6.9461 | 17.0341 | 17.0341 | 67.4577 | 0 | 0 | 67.4577 | 0 | 0 | 0 | 0 | 0 | 4.0745 | 0 | 0 | 67.4577 | 0 | 0 | 0 | 0 | 0 | 0 | 0
2018-08-02 21:00 | 8 | 21 | 5 | 1 | 0 | 0 | 1.5912 | 3.1823 | 0 | 16.5561 | 6.9461 | 17.0341 | 17.0341 | 52.6869 | 0 | 0 | 52.6869 | 0 | 0 | 0 | 0 | 0 | 3.1823 | 0 | 0 | 52.6869 | 0 | 0 | 0 | 0 | 0 | 0 | 0
2018-08-02 22:00 | 8 | 22 | 5 | 1 | 0 | 0 | 1.2619 | 2.5238 | 0 | 16.5561 | 6.9461 | 17.0341 | 17.0341 | 41.7842 | 0 | 0 | 41.7842 | 0 | 0 | 0 | 0 | 0 | 2.5238 | 0 | 0 | 41.7842 | 0 | 0 | 0 | 0 | 0 | 0 | 0
2018-08-02 23:00 | 8 | 23 | 5 | 1 | 0 | 0 | 1.0468 | 2.0937 | 0 | 16.5561 | 6.9461 | 17.0341 | 17.0341 | 34.6627 | 0 | 0 | 34.6627 | 0 | 0 | 0 | 0 | 0 | 2.0937 | 0 | 0 | 34.6627 | 0 | 0 | 0 | 0 | 0 | 0 | 0
2018-08-03 | 8 | 0 | 6 | 1 | 0 | 0 | 0.88491 | 1.7698 | 0 | 16.5561 | 6.9461 | 17.0341 | 17.0341 | 29.3014 | 0 | 0 | 29.3014 | 0 | 0 | 0 | 0 | 0 | 1.7698 | 0 | 0 | 29.3014 | 0 | 0 | 0 | 0 | 0 | 0 | 0
2018-08-03 01:00 | 8 | 1 | 6 | 1 | 0 | 0 | 0.76401 | 1.528 | 0 | 16.5561 | 6.9461 | 17.0341 | 17.0341 | 25.2978 | 0 | 0 | 25.2978 | 0 | 0 | 0 | 0 | 0 | 1.528 | 0 | 0 | 25.2978 | 0 | 0 | 0 | 0 | 0 | 0 | 0
2018-08-03 02:00 | 8 | 2 | 6 | 1 | 0 | 0 | 0.67687 | 1.3537 | 0 | 16.5561 | 6.9461 | 17.0341 | 17.0341 | 22.4126 | 0 | 0 | 22.4126 | 0 | 0 | 0 | 0 | 0 | 1.3537 | 0 | 0 | 22.4126 | 0 | 0 | 0 | 0 | 0 | 0 | 0
2018-08-03 03:00 | 8 | 3 | 6 | 1 | 0 | 0 | 0.60799 | 1.216 | 0 | 16.5561 | 6.9461 | 17.0341 | 17.0341 | 20.1318 | 0 | 0 | 20.1318 | 0 | 0 | 0 | 0 | 0 | 1.216 | 0 | 0 | 20.1318 | 0 | 0 | 0 | 0 | 0 | 0 | 0
2018-08-03 04:00 | 8 | 4 | 6 | 1 | 0 | 0 | 0.57181 | 1.1436 | 0 | 16.5561 | 6.9461 | 17.0341 | 17.0341 | 18.9339 | 0 | 0 | 18.9339 | 0 | 0 | 0 | 0 | 0 | 1.1436 | 0 | 0 | 18.9339 | 0 | 0 | 0 | 0 | 0 | 0 | 0
2018-08-03 05:00 | 8 | 5 | 6 | 1 | 0 | 0 | 0.73997 | 1.4799 | 0 | 16.5561 | 6.9461 | 17.0341 | 17.0341 | 24.502 | 0 | 0 | 24.502 | 0 | 0 | 0 | 0 | 0 | 1.4799 | 0 | 0 | 24.502 | 0 | 0 | 0 | 0 | 0 | 0 | 0
2018-08-03 06:00 | 8 | 6 | 6 | 1 | 0 | 0.032846 | 0.90104 | 1.8021 | 0.26277 | 16.5561 | 6.9461 | 17.0341 | 17.0341 | 29.8354 | 0.26277 | 0 | 25.485 | 4.3504 | 0 | 4.476 | 0 | 0 | 1.5393 | 0 | 0 | 25.485 | 4.3504 | 0 | 4.476 | 0 | 0 | 0.032846 | 0.016448
2018-08-03 07:00 | 8 | 7 | 6 | 1 | 0 | 0.11535 | 1.0551 | 2.1102 | 0.92283 | 16.5561 | 6.9461 | 17.0341 | 17.0341 | 34.936 | 0.92283 | 0 | 19.6576 | 15.2785 | 0 | 15.7197 | 0 | 0 | 1.1873 | 0 | 0 | 19.6576 | 15.2785 | 0 | 15.7197 | 0 | 0 | 0.11535 | 0.09522
2018-08-03 08:00 | 8 | 8 | 6 | 1 | 0 | 0.12691 | 1.1233 | 2.2466 | 1.0153 | 16.5561 | 6.9461 | 17.0341 | 17.0341 | 37.1946 | 1.0153 | 0 | 20.385 | 16.8096 | 0 | 17.295 | 0 | 0 | 1.2313 | 0 | 0 | 20.385 | 16.8096 | 0 | 17.295 | 0 | 0 | 0.12691 | 0.19167
2018-08-03 09:00 | 8 | 9 | 6 | 1 | 0 | 0.37454 | 1.284 | 2.5681 | 2.9963 | 16.5561 | 6.9461 | 17.0341 | 17.0341 | 42.5175 | 2.5681 | 0.42821 | 0 | 42.5175 | 2.9744 | 51.0395 | 0.42821 | 0.42821 | 0 | 0 | 0 | 0 | 42.5175 | 0 | 51.0395 | 0.42821 | 0 | 0.37454 | 0.25734
2018-08-03 10:00 | 8 | 10 | 6 | 1 | 0 | 0.45613 | 1.4565 | 2.9131 | 3.649 | 16.5561 | 6.9461 | 17.0341 | 17.0341 | 48.2293 | 2.9131 | 0.73594 | 0 | 48.2293 | 5.1119 | 62.1581 | 0.73594 | 1.1642 | 0 | 0 | 0 | 0 | 48.2293 | 0 | 62.1581 | 0.73594 | 0 | 0.45613 | 0.34222
2018-08-03 11:00 | 8 | 11 | 6 | 1 | 1 | 0.55302 | 1.5813 | 3.1626 | 4.4241 | 27.8293 | 18.2193 | 17.0341 | 17.0341 | 88.0136 | 3.1626 | 1.2615 | 0 | 88.0136 | 22.9838 | 75.3612 | 1.2615 | 2.4257 | 0 | 0 | 0 | 0 | 88.0136 | 0 | 75.3612 | 1.2615 | 0 | 0.55302 | 0.40629
2018-08-03 12:00 | 8 | 12 | 6 | 1 | 1 | 0.48962 | 1.6795 | 3.3591 | 3.9169 | 27.8293 | 18.2193 | 17.0341 | 17.0341 | 93.4801 | 3.3591 | 0.55788 | 0 | 93.4801 | 10.1641 | 66.7215 | 0.55788 | 2.9835 | 0 | 0 | 0 | 0 | 93.4801 | 0 | 66.7215 | 0.55788 | 0 | 0.48962 | 0.3928
2018-08-03 13:00 | 8 | 13 | 6 | 1 | 1 | 0.44641 | 1.7912 | 3.5825 | 3.5713 | 27.8293 | 18.2193 | 17.0341 | 17.0341 | 99.6983 | 3.5713 | 0 | 0.3114 | 99.3869 | 0 | 60.8341 | 0 | 2.9835 | 0.01119 | 0.01119 | 0 | 0 | 99.6983 | 0 | 60.8341 | 0 | 0 | 0.44641 | 0.36395
2018-08-03 14:00 | 8 | 14 | 6 | 1 | 1 | 0.47218 | 1.9032 | 3.8063 | 3.7774 | 27.8293 | 18.2193 | 17.0341 | 17.0341 | 105.9272 | 3.7774 | 0 | 0.80483 | 105.1224 | 0 | 64.3448 | 0 | 2.9714 | 0.02892 | 0.02892 | 0 | 0 | 105.9272 | 0 | 64.3448 | 0 | 0 | 0.47218 | 0.41577
2018-08-03 15:00 | 8 | 15 | 6 | 1 | 1 | 0.26122 | 2.0515 | 4.103 | 2.0897 | 27.8293 | 18.2193 | 17.0341 | 17.0341 | 114.1826 | 2.0897 | 0 | 56.0265 | 58.1561 | 0 | 35.597 | 0 | 2.9399 | 2.0132 | 2.0132 | 0 | 0 | 114.1826 | 0 | 35.597 | 0 | 0 | 0.26122 | 0.28707
2018-08-03 16:00 | 8 | 16 | 6 | 1 | 1 | 0.18418 | 2.2469 | 4.4938 | 1.4734 | 27.8293 | 18.2193 | 17.0341 | 17.0341 | 125.0591 | 1.4734 | 0 | 84.0543 | 41.0048 | 0 | 25.0988 | 0 | 0.75165 | 3.0204 | 0.69152 | 0 | 64.8098 | 60.2493 | 0 | 25.0988 | 0 | 0 | 0.18418 | 0.40433
2018-08-03 17:00 | 8 | 17 | 6 | 1 | 1 | 0.078515 | 2.1761 | 4.3522 | 0.62812 | 27.8293 | 18.2193 | 17.0341 | 17.0341 | 121.1174 | 0.62812 | 0 | 103.6372 | 17.4802 | 0 | 10.6995 | 0 | -1.1102e-16 | 3.724 | -1.0214e-16 | 0 | 103.6372 | 17.4802 | 0 | 10.6995 | 0 | 0 | 0.078515 | 0.20422
2018-08-03 18:00 | 8 | 18 | 6 | 1 | 1 | 0.059736 | 2.1045 | 4.209 | 0.47788 | 27.8293 | 18.2193 | 17.0341 | 17.0341 | 117.1332 | 0.47788 | 0 | 103.834 | 13.2992 | 0 | 8.1404 | 0 | 0 | 3.7311 | 0 | 0 | 103.834 | 13.2992 | 0 | 8.1404 | 0 | 0 | 0.059736 | 0.076122
2018-08-03 19:00 | 8 | 19 | 6 | 1 | 0 | 0.0019365 | 1.9487 | 3.8975 | 0.015492 | 16.5561 | 6.9461 | 17.0341 | 17.0341 | 64.5267 | 0.015492 | 0 | 64.2702 | 0.25649 | 0 | 0.2639 | 0 | 0 | 3.882 | 0 | 0 | 64.2702 | 0.25649 | 0 | 0.2639 | 0 | 0 | 0.0019365 | 0.003396
2018-08-03 20:00 | 8 | 20 | 6 | 1 | 0 | 0 | 1.7656 | 3.5313 | 0 | 16.5561 | 6.9461 | 17.0341 | 17.0341 | 58.464 | 0 | 0 | 58.464 | 0 | 0 | 0 | 0 | 0 | 3.5313 | 0 | 0 | 58.464 | 0 | 0 | 0 | 0 | 0 | 0 | 0
2018-08-03 21:00 | 8 | 21 | 6 | 1 | 0 | 0 | 1.4808 | 2.9616 | 0 | 16.5561 | 6.9461 | 17.0341 | 17.0341 | 49.0317 | 0 | 0 | 49.0317 | 0 | 0 | 0 | 0 | 0 | 2.9616 | 0 | 0 | 49.0317 | 0 | 0 | 0 | 0 | 0 | 0 | 0
2018-08-03 22:00 | 8 | 22 | 6 | 1 | 0 | 0 | 1.1267 | 2.2534 | 0 | 16.5561 | 6.9461 | 17.0341 | 17.0341 | 37.3082 | 0 | 0 | 37.3082 | 0 | 0 | 0 | 0 | 0 | 2.2534 | 0 | 0 | 37.3082 | 0 | 0 | 0 | 0 | 0 | 0 | 0
2018-08-03 23:00 | 8 | 23 | 6 | 1 | 0 | 0 | 1.0083 | 2.0166 | 0 | 16.5561 | 6.9461 | 17.0341 | 17.0341 | 33.3872 | 0 | 0 | 33.3872 | 0 | 0 | 0 | 0 | 0 | 2.0166 | 0 | 0 | 33.3872 | 0 | 0 | 0 | 0 | 0 | 0 | 0
2018-08-04 | 8 | 0 | 7 | 1 | 0 | 0 | 0.7993 | 1.5986 | 0 | 16.5561 | 6.9461 | 17.0341 | 17.0341 | 26.4666 | 0 | 0 | 26.4666 | 0 | 0 | 0 | 0 | 0 | 1.5986 | 0 | 0 | 26.4666 | 0 | 0 | 0 | 0 | 0 | 0 | 0
2018-08-04 01:00 | 8 | 1 | 7 | 1 | 0 | 0 | 0.68148 | 1.363 | 0 | 16.5561 | 6.9461 | 17.0341 | 17.0341 | 22.5651 | 0 | 0 | 22.5651 | 0 | 0 | 0 | 0 | 0 | 1.363 | 0 | 0 | 22.5651 | 0 | 0 | 0 | 0 | 0 | 0 | 0
2018-08-04 02:00 | 8 | 2 | 7 | 1 | 0 | 0 | 0.63422 | 1.2684 | 0 | 16.5561 | 6.9461 | 17.0341 | 17.0341 | 21.0003 | 0 | 0 | 21.0003 | 0 | 0 | 0 | 0 | 0 | 1.2684 | 0 | 0 | 21.0003 | 0 | 0 | 0 | 0 | 0 | 0 | 0
2018-08-04 03:00 | 8 | 3 | 7 | 1 | 0 | 0 | 0.62382 | 1.2476 | 0 | 16.5561 | 6.9461 | 17.0341 | 17.0341 | 20.6561 | 0 | 0 | 20.6561 | 0 | 0 | 0 | 0 | 0 | 1.2476 | 0 | 0 | 20.6561 | 0 | 0 | 0 | 0 | 0 | 0 | 0
2018-08-04 04:00 | 8 | 4 | 7 | 1 | 0 | 0 | 0.60722 | 1.2144 | 0 | 16.5561 | 6.9461 | 17.0341 | 17.0341 | 20.1063 | 0 | 0 | 20.1063 | 0 | 0 | 0 | 0 | 0 | 1.2144 | 0 | 0 | 20.1063 | 0 | 0 | 0 | 0 | 0 | 0 | 0
2018-08-04 05:00 | 8 | 5 | 7 | 1 | 0 | 0 | 0.62773 | 1.2555 | 0 | 16.5561 | 6.9461 | 17.0341 | 17.0341 | 20.7854 | 0 | 0 | 20.7854 | 0 | 0 | 0 | 0 | 0 | 1.2555 | 0 | 0 | 20.7854 | 0 | 0 | 0 | 0 | 0 | 0 | 0
2018-08-04 06:00 | 8 | 6 | 7 | 1 | 0 | 0.0099495 | 0.81834 | 1.6367 | 0.079596 | 16.5561 | 6.9461 | 17.0341 | 17.0341 | 27.0971 | 0.079596 | 0 | 25.7793 | 1.3178 | 0 | 1.3558 | 0 | 0 | 1.5571 | 0 | 0 | 25.7793 | 1.3178 | 0 | 1.3558 | 0 | 0 | 0.0099495 | 0.034952
2018-08-04 07:00 | 8 | 7 | 7 | 1 | 0 | 0.016879 | 0.97662 | 1.9532 | 0.13503 | 16.5561 | 6.9461 | 17.0341 | 17.0341 | 32.338 | 0.13503 | 0 | 30.1025 | 2.2356 | 0 | 2.3001 | 0 | 0 | 1.8182 | 0 | 0 | 30.1025 | 2.2356 | 0 | 2.3001 | 0 | 0 | 0.016879 | 0.17566
2018-08-04 08:00 | 8 | 8 | 7 | 1 | 0 | 0.11626 | 1.0904 | 2.1807 | 0.93006 | 16.5561 | 6.9461 | 17.0341 | 17.0341 | 36.104 | 0.93006 | 0 | 20.7058 | 15.3982 | 0 | 15.8428 | 0 | 0 | 1.2506 | 0 | 0 | 20.7058 | 15.3982 | 0 | 15.8428 | 0 | 0 | 0.11626 | 0.30174
2018-08-04 09:00 | 8 | 9 | 7 | 1 | 0 | 0.16656 | 1.3648 | 2.7296 | 1.3325 | 16.5561 | 6.9461 | 17.0341 | 17.0341 | 45.1915 | 1.3325 | 0 | 23.1303 | 22.0611 | 0 | 22.6982 | 0 | 0 | 1.3971 | 0 | 0 | 23.1303 | 22.0611 | 0 | 22.6982 | 0 | 0 | 0.16656 | 0.41543
2018-08-04 10:00 | 8 | 10 | 7 | 1 | 0 | 0.22046 | 1.6363 | 3.2727 | 1.7637 | 16.5561 | 6.9461 | 17.0341 | 17.0341 | 54.183 | 1.7637 | 0 | 24.9829 | 29.2001 | 0 | 30.0433 | 0 | 0 | 1.509 | 0 | 0 | 24.9829 | 29.2001 | 0 | 30.0433 | 0 | 0 | 0.22046 | 0.48635
2018-08-04 11:00 | 8 | 11 | 7 | 1 | 1 | 0.24432 | 1.8016 | 3.6033 | 1.9545 | 27.8293 | 18.2193 | 17.0341 | 17.0341 | 100.2766 | 1.9545 | 0 | 45.8832 | 54.3934 | 0 | 33.2938 | 0 | 0 | 1.6487 | 0 | 0 | 45.8832 | 54.3934 | 0 | 33.2938 | 0 | 0 | 0.24432 | 0.57543
2018-08-04 12:00 | 8 | 12 | 7 | 1 | 1 | 0.11186 | 2.0107 | 4.0215 | 0.89488 | 27.8293 | 18.2193 | 17.0341 | 17.0341 | 111.915 | 0.89488 | 0 | 87.0111 | 24.9039 | 0 | 15.2435 | 0 | 0 | 3.1266 | 0 | 0 | 87.0111 | 24.9039 | 0 | 15.2435 | 0 | 0 | 0.11186 | 0.47752
2018-08-04 13:00 | 8 | 13 | 7 | 1 | 1 | 0.33991 | 2.1775 | 4.3551 | 2.7193 | 27.8293 | 18.2193 | 17.0341 | 17.0341 | 121.1993 | 2.7193 | 0 | 45.5243 | 75.675 | 0 | 46.3202 | 0 | 0 | 1.6358 | 0 | 0 | 45.5243 | 75.675 | 0 | 46.3202 | 0 | 0 | 0.33991 | 0.54483
2018-08-04 14:00 | 8 | 14 | 7 | 1 | 1 | 0.21518 | 2.3218 | 4.6435 | 1.7215 | 27.8293 | 18.2193 | 17.0341 | 17.0341 | 129.2262 | 1.7215 | 0 | 81.3191 | 47.9071 | 0 | 29.3237 | 0 | 0 | 2.9221 | 0 | 0 | 81.3191 | 47.9071 | 0 | 29.3237 | 0 | 0 | 0.21518 | 0.36161
2018-08-04 15:00 | 8 | 15 | 7 | 1 | 1 | 0.22373 | 2.443 | 4.886 | 1.7898 | 27.8293 | 18.2193 | 17.0341 | 17.0341 | 135.975 | 1.7898 | 0 | 86.1657 | 49.8093 | 0 | 30.488 | 0 | 0 | 3.0962 | 0 | 0 | 86.1657 | 49.8093 | 0 | 30.488 | 0 | 0 | 0.22373 | 0.5287
2018-08-04 16:00 | 8 | 16 | 7 | 1 | 1 | 0.14838 | 2.2498 | 4.4995 | 1.1871 | 27.8293 | 18.2193 | 17.0341 | 17.0341 | 125.2181 | 1.1871 | 0 | 92.1825 | 33.0356 | 0 | 20.2209 | 0 | 0 | 3.3124 | 0 | 0 | 92.1825 | 33.0356 | 0 | 20.2209 | 0 | 0 | 0.14838 | 0.3841
2018-08-04 17:00 | 8 | 17 | 7 | 1 | 1 | 0.091015 | 1.889 | 3.778 | 0.72812 | 27.8293 | 18.2193 | 17.0341 | 17.0341 | 105.1403 | 0.72812 | 0 | 84.8773 | 20.263 | 0 | 12.4029 | 0 | 0 | 3.0499 | 0 | 0 | 84.8773 | 20.263 | 0 | 12.4029 | 0 | 0 | 0.091015 | 0.25731
2018-08-04 18:00 | 8 | 18 | 7 | 1 | 1 | 0.002233 | 1.7358 | 3.4715 | 0.017864 | 27.8293 | 18.2193 | 17.0341 | 17.0341 | 96.6101 | 0.017864 | 0 | 96.1129 | 0.49715 | 0 | 0.3043 | 0 | 0 | 3.4537 | 0 | 0 | 96.1129 | 0.49715 | 0 | 0.3043 | 0 | 0 | 0.002233 | 0.080492
2018-08-04 19:00 | 8 | 19 | 7 | 1 | 0 | 0.00068667 | 1.6544 | 3.3089 | 0.0054933 | 16.5561 | 6.9461 | 17.0341 | 17.0341 | 54.7821 | 0.0054933 | 0 | 54.6912 | 0.090948 | 0 | 0.093574 | 0 | 0 | 3.3034 | 0 | 0 | 54.6912 | 0.090948 | 0 | 0.093574 | 0 | 0 | 0.00068667 | 0.0045377
2018-08-04 20:00 | 8 | 20 | 7 | 1 | 0 | 0 | 1.5773 | 3.1546 | 0 | 16.5561 | 6.9461 | 17.0341 | 17.0341 | 52.227 | 0 | 0 | 52.227 | 0 | 0 | 0 | 0 | 0 | 3.1546 | 0 | 0 | 52.227 | 0 | 0 | 0 | 0 | 0 | 0 | 0
2018-08-04 21:00 | 8 | 21 | 7 | 1 | 0 | 0 | 1.3635 | 2.727 | 0 | 16.5561 | 6.9461 | 17.0341 | 17.0341 | 45.1482 | 0 | 0 | 45.1482 | 0 | 0 | 0 | 0 | 0 | 2.727 | 0 | 0 | 45.1482 | 0 | 0 | 0 | 0 | 0 | 0 | 0
2018-08-04 22:00 | 8 | 22 | 7 | 1 | 0 | 0 | 1.1246 | 2.2493 | 0 | 16.5561 | 6.9461 | 17.0341 | 17.0341 | 37.2391 | 0 | 0 | 37.2391 | 0 | 0 | 0 | 0 | 0 | 2.2493 | 0 | 0 | 37.2391 | 0 | 0 | 0 | 0 | 0 | 0 | 0
2018-08-04 23:00 | 8 | 23 | 7 | 1 | 0 | 0 | 0.99052 | 1.981 | 0 | 16.5561 | 6.9461 | 17.0341 | 17.0341 | 32.7981 | 0 | 0 | 32.7981 | 0 | 0 | 0 | 0 | 0 | 1.981 | 0 | 0 | 32.7981 | 0 | 0 | 0 | 0 | 0 | 0 | 0
2018-08-05 | 8 | 0 | 1 | 1 | 0 | 0 | 0.87045 | 1.7409 | 0 | 16.5561 | 6.9461 | 17.0341 | 17.0341 | 28.8225 | 0 | 0 | 28.8225 | 0 | 0 | 0 | 0 | 0 | 1.7409 | 0 | 0 | 28.8225 | 0 | 0 | 0 | 0 | 0 | 0 | 0
2018-08-05 01:00 | 8 | 1 | 1 | 1 | 0 | 0 | 0.78144 | 1.5629 | 0 | 16.5561 | 6.9461 | 17.0341 | 17.0341 | 25.8752 | 0 | 0 | 25.8752 | 0 | 0 | 0 | 0 | 0 | 1.5629 | 0 | 0 | 25.8752 | 0 | 0 | 0 | 0 | 0 | 0 | 0
2018-08-05 02:00 | 8 | 2 | 1 | 1 | 0 | 0 | 0.76763 | 1.5353 | 0 | 16.5561 | 6.9461 | 17.0341 | 17.0341 | 25.4179 | 0 | 0 | 25.4179 | 0 | 0 | 0 | 0 | 0 | 1.5353 | 0 | 0 | 25.4179 | 0 | 0 | 0 | 0 | 0 | 0 | 0
2018-08-05 03:00 | 8 | 3 | 1 | 1 | 0 | 0 | 0.73834 | 1.4767 | 0 | 16.5561 | 6.9461 | 17.0341 | 17.0341 | 24.4479 | 0 | 0 | 24.4479 | 0 | 0 | 0 | 0 | 0 | 1.4767 | 0 | 0 | 24.4479 | 0 | 0 | 0 | 0 | 0 | 0 | 0
2018-08-05 04:00 | 8 | 4 | 1 | 1 | 0 | 0 | 0.7376 | 1.4752 | 0 | 16.5561 | 6.9461 | 17.0341 | 17.0341 | 24.4235 | 0 | 0 | 24.4235 | 0 | 0 | 0 | 0 | 0 | 1.4752 | 0 | 0 | 24.4235 | 0 | 0 | 0 | 0 | 0 | 0 | 0
2018-08-05 05:00 | 8 | 5 | 1 | 1 | 0 | 0 | 0.82805 | 1.6561 | 0 | 16.5561 | 6.9461 | 17.0341 | 17.0341 | 27.4184 | 0 | 0 | 27.4184 | 0 | 0 | 0 | 0 | 0 | 1.6561 | 0 | 0 | 27.4184 | 0 | 0 | 0 | 0 | 0 | 0 | 0
2018-08-05 06:00 | 8 | 6 | 1 | 1 | 0 | 0.015849 | 0.97675 | 1.9535 | 0.12679 | 16.5561 | 6.9461 | 17.0341 | 17.0341 | 32.3423 | 0.12679 | 0 | 30.2431 | 2.0992 | 0 | 2.1598 | 0 | 0 | 1.8267 | 0 | 0 | 30.2431 | 2.0992 | 0 | 2.1598 | 0 | 0 | 0.015849 | 0.034299
2018-08-05 07:00 | 8 | 7 | 1 | 1 | 0 | 0.038112 | 1.2207 | 2.4413 | 0.30489 | 16.5561 | 6.9461 | 17.0341 | 17.0341 | 40.4187 | 0.30489 | 0 | 35.3709 | 5.0478 | 0 | 5.1936 | 0 | 0 | 2.1364 | 0 | 0 | 35.3709 | 5.0478 | 0 | 5.1936 | 0 | 0 | 0.038112 | 0.19364
2018-08-05 08:00 | 8 | 8 | 1 | 1 | 0 | 0.02865 | 1.2198 | 2.4397 | 0.2292 | 16.5561 | 6.9461 | 17.0341 | 17.0341 | 40.3916 | 0.2292 | 0 | 36.5969 | 3.7947 | 0 | 3.9042 | 0 | 0 | 2.2105 | 0 | 0 | 36.5969 | 3.7947 | 0 | 3.9042 | 0 | 0 | 0.02865 | 0.38316
2018-08-05 09:00 | 8 | 9 | 1 | 1 | 0 | 0.076502 | 1.2947 | 2.5894 | 0.61202 | 16.5561 | 6.9461 | 17.0341 | 17.0341 | 42.8695 | 0.61202 | 0 | 32.7369 | 10.1326 | 0 | 10.4252 | 0 | 0 | 1.9773 | 0 | 0 | 32.7369 | 10.1326 | 0 | 10.4252 | 0 | 0 | 0.076502 | 0.52597
2018-08-05 10:00 | 8 | 10 | 1 | 1 | 0 | 0.16571 | 1.3108 | 2.6216 | 1.3257 | 16.5561 | 6.9461 | 17.0341 | 17.0341 | 43.4041 | 1.3257 | 0 | 21.4558 | 21.9483 | 0 | 22.5821 | 0 | 0 | 1.2959 | 0 | 0 | 21.4558 | 21.9483 | 0 | 22.5821 | 0 | 0 | 0.16571 | 0.63345
2018-08-05 11:00 | 8 | 11 | 1 | 1 | 1 | 0.19565 | 1.5249 | 3.0498 | 1.5652 | 27.8293 | 18.2193 | 17.0341 | 17.0341 | 84.8749 | 1.5652 | 0 | 41.316 | 43.5589 | 0 | 26.6621 | 0 | 0 | 1.4846 | 0 | 0 | 41.316 | 43.5589 | 0 | 26.6621 | 0 | 0 | 0.19565 | 0.69857
2018-08-05 12:00 | 8 | 12 | 1 | 1 | 1 | 0.21622 | 1.6785 | 3.3569 | 1.7297 | 27.8293 | 18.2193 | 17.0341 | 17.0341 | 93.4204 | 1.7297 | 0 | 45.2833 | 48.1371 | 0 | 29.4644 | 0 | 0 | 1.6272 | 0 | 0 | 45.2833 | 48.1371 | 0 | 29.4644 | 0 | 0 | 0.21622 | 0.70366
2018-08-05 13:00 | 8 | 13 | 1 | 1 | 1 | 0.19811 | 1.7923 | 3.5846 | 1.5849 | 27.8293 | 18.2193 | 17.0341 | 17.0341 | 99.7582 | 1.5849 | 0 | 55.6515 | 44.1068 | 0 | 26.9975 | 0 | 0 | 1.9997 | 0 | 0 | 55.6515 | 44.1068 | 0 | 26.9975 | 0 | 0 | 0.19811 | 0.62705
2018-08-05 14:00 | 8 | 14 | 1 | 1 | 1 | 0.18608 | 1.9889 | 3.9778 | 1.4886 | 27.8293 | 18.2193 | 17.0341 | 17.0341 | 110.6984 | 1.4886 | 0 | 69.2703 | 41.428 | 0 | 25.3578 | 0 | 0 | 2.4891 | 0 | 0 | 69.2703 | 41.428 | 0 | 25.3578 | 0 | 0 | 0.18608 | 0.55212
2018-08-05 15:00 | 8 | 15 | 1 | 1 | 1 | 0.1166 | 2.1055 | 4.2109 | 0.9328 | 27.8293 | 18.2193 | 17.0341 | 17.0341 | 117.1874 | 0.9328 | 0 | 91.2282 | 25.9592 | 0 | 15.8894 | 0 | 0 | 3.2781 | 0 | 0 | 91.2282 | 25.9592 | 0 | 15.8894 | 0 | 0 | 0.1166 | 0.34581
2018-08-05 16:00 | 8 | 16 | 1 | 1 | 1 | 0.11622 | 2.1088 | 4.2176 | 0.9298 | 27.8293 | 18.2193 | 17.0341 | 17.0341 | 117.3735 | 0.9298 | 0 | 91.4978 | 25.8757 | 0 | 15.8383 | 0 | 0 | 3.2878 | 0 | 0 | 91.4978 | 25.8757 | 0 | 15.8383 | 0 | 0 | 0.11622 | 0.34075
2018-08-05 17:00 | 8 | 17 | 1 | 1 | 1 | 0.065429 | 1.9944 | 3.9889 | 0.52343 | 27.8293 | 18.2193 | 17.0341 | 17.0341 | 111.0074 | 0.52343 | 0 | 96.4406 | 14.5668 | 0 | 8.9163 | 0 | 0 | 3.4654 | 0 | 0 | 96.4406 | 14.5668 | 0 | 8.9163 | 0 | 0 | 0.065429 | 0.19828
2018-08-05 18:00 | 8 | 18 | 1 | 1 | 1 | 0.0073893 | 1.798 | 3.596 | 0.059115 | 27.8293 | 18.2193 | 17.0341 | 17.0341 | 100.0736 | 0.059115 | 0 | 98.4285 | 1.6451 | 0 | 1.007 | 0 | 0 | 3.5369 | 0 | 0 | 98.4285 | 1.6451 | 0 | 1.007 | 0 | 0 | 0.0073893 | 0.072462
2018-08-05 19:00 | 8 | 19 | 1 | 1 | 0 | 0 | 1.7208 | 3.4416 | 0 | 16.5561 | 6.9461 | 17.0341 | 17.0341 | 56.9791 | 0 | 0 | 56.9791 | 0 | 0 | 0 | 0 | 0 | 3.4416 | 0 | 0 | 56.9791 | 0 | 0 | 0 | 0 | 0 | 0 | 0.0043203
2018-08-05 20:00 | 8 | 20 | 1 | 1 | 0 | 0 | 1.4794 | 2.9588 | 0 | 16.5561 | 6.9461 | 17.0341 | 17.0341 | 48.9857 | 0 | 0 | 48.9857 | 0 | 0 | 0 | 0 | 0 | 2.9588 | 0 | 0 | 48.9857 | 0 | 0 | 0 | 0 | 0 | 0 | 0
2018-08-05 21:00 | 8 | 21 | 1 | 1 | 0 | 0 | 1.1721 | 2.3441 | 0 | 16.5561 | 6.9461 | 17.0341 | 17.0341 | 38.8095 | 0 | 0 | 38.8095 | 0 | 0 | 0 | 0 | 0 | 2.3441 | 0 | 0 | 38.8095 | 0 | 0 | 0 | 0 | 0 | 0 | 0
2018-08-05 22:00 | 8 | 22 | 1 | 1 | 0 | 0 | 0.91315 | 1.8263 | 0 | 16.5561 | 6.9461 | 17.0341 | 17.0341 | 30.2364 | 0 | 0 | 30.2364 | 0 | 0 | 0 | 0 | 0 | 1.8263 | 0 | 0 | 30.2364 | 0 | 0 | 0 | 0 | 0 | 0 | 0
2018-08-05 23:00 | 8 | 23 | 1 | 1 | 0 | 0 | 0.7919 | 1.5838 | 0 | 16.5561 | 6.9461 | 17.0341 | 17.0341 | 26.2215 | 0 | 0 | 26.2215 | 0 | 0 | 0 | 0 | 0 | 1.5838 | 0 | 0 | 26.2215 | 0 | 0 | 0 | 0 | 0 | 0 | 0
2018-08-06 | 8 | 0 | 2 | 1 | 0 | 0 | 0.64642 | 1.2928 | 0 | 16.5561 | 6.9461 | 17.0341 | 17.0341 | 21.4044 | 0 | 0 | 21.4044 | 0 | 0 | 0 | 0 | 0 | 1.2928 | 0 | 0 | 21.4044 | 0 | 0 | 0 | 0 | 0 | 0 | 0
2018-08-06 01:00 | 8 | 1 | 2 | 1 | 0 | 0 | 0.52318 | 1.0464 | 0 | 16.5561 | 6.9461 | 17.0341 | 17.0341 | 17.3237 | 0 | 0 | 17.3237 | 0 | 0 | 0 | 0 | 0 | 1.0464 | 0 | 0 | 17.3237 | 0 | 0 | 0 | 0 | 0 | 0 | 0
2018-08-06 02:00 | 8 | 2 | 2 | 1 | 0 | 0 | 0.5158 | 1.0316 | 0 | 16.5561 | 6.9461 | 17.0341 | 17.0341 | 17.0792 | 0 | 0 | 17.0792 | 0 | 0 | 0 | 0 | 0 | 1.0316 | 0 | 0 | 17.0792 | 0 | 0 | 0 | 0 | 0 | 0 | 0
2018-08-06 03:00 | 8 | 3 | 2 | 1 | 0 | 0 | 0.50893 | 1.0179 | 0 | 16.5561 | 6.9461 | 17.0341 | 17.0341 | 16.8517 | 0 | 0 | 16.8517 | 0 | 0 | 0 | 0 | 0 | 1.0179 | 0 | 0 | 16.8517 | 0 | 0 | 0 | 0 | 0 | 0 | 0
2018-08-06 04:00 | 8 | 4 | 2 | 1 | 0 | 0 | 0.52735 | 1.0547 | 0 | 16.5561 | 6.9461 | 17.0341 | 17.0341 | 17.4616 | 0 | 0 | 17.4616 | 0 | 0 | 0 | 0 | 0 | 1.0547 | 0 | 0 | 17.4616 | 0 | 0 | 0 | 0 | 0 | 0 | 0
2018-08-06 05:00 | 8 | 5 | 2 | 1 | 0 | 0 | 0.66784 | 1.3357 | 0 | 16.5561 | 6.9461 | 17.0341 | 17.0341 | 22.1134 | 0 | 0 | 22.1134 | 0 | 0 | 0 | 0 | 0 | 1.3357 | 0 | 0 | 22.1134 | 0 | 0 | 0 | 0 | 0 | 0 | 0
2018-08-06 06:00 | 8 | 6 | 2 | 1 | 0 | 0.010487 | 0.75761 | 1.5152 | 0.083898 | 16.5561 | 6.9461 | 17.0341 | 17.0341 | 25.0861 | 0.083898 | 0 | 23.6971 | 1.389 | 0 | 1.4291 | 0 | 0 | 1.4313 | 0 | 0 | 23.6971 | 1.389 | 0 | 1.4291 | 0 | 0 | 0.010487 | 0.03618
2018-08-06 07:00 | 8 | 7 | 2 | 1 | 0 | 0.1377 | 0.82877 | 1.6575 | 1.1016 | 16.5561 | 6.9461 | 17.0341 | 17.0341 | 27.4422 | 1.1016 | 0 | 9.2041 | 18.2381 | 0 | 18.7648 | 0 | 0 | 0.55594 | 0 | 0 | 9.2041 | 18.2381 | 0 | 18.7648 | 0 | 0 | 0.1377 | 0.16833
2018-08-06 08:00 | 8 | 8 | 2 | 1 | 0 | 0.087936 | 0.82733 | 1.6547 | 0.70348 | 16.5561 | 6.9461 | 17.0341 | 17.0341 | 27.3946 | 0.70348 | 0 | 15.7477 | 11.6469 | 0 | 11.9833 | 0 | 0 | 0.95117 | 0 | 0 | 15.7477 | 11.6469 | 0 | 11.9833 | 0 | 0 | 0.087936 | 0.26256
2018-08-06 09:00 | 8 | 9 | 2 | 1 | 0 | 0.21388 | 0.85512 | 1.7102 | 1.711 | 16.5561 | 6.9461 | 17.0341 | 17.0341 | 28.3149 | 1.7102 | 0.00077053 | 0 | 28.3149 | 0.0053522 | 29.1457 | 0.00077053 | 0.00077053 | 0 | 0 | 0 | 0 | 28.3149 | 0 | 29.1457 | 0.00077053 | 0 | 0.21388 | 0.3538
2018-08-06 10:00 | 8 | 10 | 2 | 1 | 0 | 0.20292 | 0.90827 | 1.8165 | 1.6234 | 16.5561 | 6.9461 | 17.0341 | 17.0341 | 30.0748 | 1.6234 | 0 | 3.1978 | 26.877 | 0 | 27.6531 | 0 | 0.00077053 | 0.19315 | 0.00070889 | 0 | 3.1861 | 26.8887 | 0 | 27.6531 | 0 | 0 | 0.20292 | 0.43966
2018-08-06 11:00 | 8 | 11 | 2 | 1 | 1 | 0.37406 | 0.99386 | 1.9877 | 2.9925 | 27.8293 | 18.2193 | 17.0341 | 17.0341 | 55.3167 | 1.9877 | 1.0048 | 0 | 55.3167 | 18.3065 | 50.9746 | 1.0048 | 1.0048 | 0 | 0 | 0 | 0 | 55.3167 | 0 | 50.9746 | 1.0048 | 0 | 0.37406 | 0.5818
2018-08-06 12:00 | 8 | 12 | 2 | 1 | 1 | 0.39356 | 1.0258 | 2.0516 | 3.1485 | 27.8293 | 18.2193 | 17.0341 | 17.0341 | 57.0958 | 2.0516 | 1.0969 | 0 | 57.0958 | 19.9839 | 53.6319 | 1.0969 | 2.1016 | 0 | 0 | 0 | 0 | 57.0958 | 0 | 53.6319 | 1.0969 | 0 | 0.39356 | 0.51368
2018-08-06 13:00 | 8 | 13 | 2 | 1 | 1 | 0.39584 | 1.07 | 2.14 | 3.1667 | 27.8293 | 18.2193 | 17.0341 | 17.0341 | 59.5543 | 2.14 | 1.0268 | 0 | 59.5543 | 18.7069 | 53.9428 | 1.0268 | 3.1284 | 0 | 0 | 0 | 0 | 59.5543 | 0 | 53.9428 | 1.0268 | 0 | 0.39584 | 0.45694
2018-08-06 14:00 | 8 | 14 | 2 | 1 | 1 | 0.3876 | 1.1814 | 2.3628 | 3.1008 | 27.8293 | 18.2193 | 17.0341 | 17.0341 | 65.7538 | 2.3628 | 0.73803 | 0 | 65.7538 | 13.4464 | 52.8192 | 0.73803 | 3.8664 | 0 | 0 | 0 | 0 | 65.7538 | 0 | 52.8192 | 0.73803 | 0 | 0.3876 | 0.43449
2018-08-06 15:00 | 8 | 15 | 2 | 1 | 1 | 0.3392 | 1.3346 | 2.6692 | 2.7136 | 27.8293 | 18.2193 | 17.0341 | 17.0341 | 74.281 | 2.6692 | 0.044436 | 0 | 74.281 | 0.80959 | 46.2239 | 0.044436 | 3.9109 | 0 | 0 | 0 | 0 | 74.281 | 0 | 46.2239 | 0.044436 | 0 | 0.3392 | 0.43901
2018-08-06 16:00 | 8 | 16 | 2 | 1 | 1 | 0.27777 | 1.4583 | 2.9165 | 2.2221 | 27.8293 | 18.2193 | 17.0341 | 17.0341 | 81.1646 | 2.2221 | 0 | 19.3239 | 61.8407 | 0 | 37.8523 | 0 | 3.9109 | 0.69437 | 0.69437 | 0 | 0 | 81.1646 | 0 | 37.8523 | 0 | 0 | 0.27777 | 0.30346
2018-08-06 17:00 | 8 | 17 | 2 | 1 | 1 | 0.023165 | 1.4939 | 2.9879 | 0.18532 | 27.8293 | 18.2193 | 17.0341 | 17.0341 | 83.15 | 0.18532 | 0 | 77.9927 | 5.1573 | 0 | 3.1567 | 0 | 3.1561 | 2.8025 | 2.8025 | 0 | 0 | 83.15 | 0 | 3.1567 | 0 | 0 | 0.023165 | 0.16233
2018-08-06 18:00 | 8 | 18 | 2 | 1 | 1 | 0.046884 | 1.3115 | 2.6229 | 0.37507 | 27.8293 | 18.2193 | 17.0341 | 17.0341 | 72.9943 | 0.37507 | 0 | 62.5564 | 10.4379 | 0 | 6.389 | 0 | 0.10987 | 2.2479 | 0.10108 | 0 | 59.7434 | 13.2509 | 0 | 6.389 | 0 | 0 | 0.046884 | 0.042055
2018-08-06 19:00 | 8 | 19 | 2 | 1 | 0 | 0 | 1.2081 | 2.4163 | 0 | 16.5561 | 6.9461 | 17.0341 | 17.0341 | 40.0042 | 0 | 0 | 40.0042 | 0 | 0 | 0 | 0 | 0 | 2.4163 | 0 | 0 | 40.0042 | 0 | 0 | 0 | 0 | 0 | 0 | 0.0010853
2018-08-06 20:00 | 8 | 20 | 2 | 1 | 0 | 0 | 1.0974 | 2.1948 | 0 | 16.5561 | 6.9461 | 17.0341 | 17.0341 | 36.3368 | 0 | 0 | 36.3368 | 0 | 0 | 0 | 0 | 0 | 2.1948 | 0 | 0 | 36.3368 | 0 | 0 | 0 | 0 | 0 | 0 | 0
2018-08-06 21:00 | 8 | 21 | 2 | 1 | 0 | 0 | 0.9504 | 1.9008 | 0 | 16.5561 | 6.9461 | 17.0341 | 17.0341 | 31.4696 | 0 | 0 | 31.4696 | 0 | 0 | 0 | 0 | 0 | 1.9008 | 0 | 0 | 31.4696 | 0 | 0 | 0 | 0 | 0 | 0 | 0
2018-08-06 22:00 | 8 | 22 | 2 | 1 | 0 | 0 | 0.73855 | 1.4771 | 0 | 16.5561 | 6.9461 | 17.0341 | 17.0341 | 24.4548 | 0 | 0 | 24.4548 | 0 | 0 | 0 | 0 | 0 | 1.4771 | 0 | 0 | 24.4548 | 0 | 0 | 0 | 0 | 0 | 0 | 0
2018-08-06 23:00 | 8 | 23 | 2 | 1 | 0 | 0 | 0.5623 | 1.1246 | 0 | 16.5561 | 6.9461 | 17.0341 | 17.0341 | 18.6189 | 0 | 0 | 18.6189 | 0 | 0 | 0 | 0 | 0 | 1.1246 | 0 | 0 | 18.6189 | 0 | 0 | 0 | 0 | 0 | 0 | 0
2018-08-07 | 8 | 0 | 3 | 1 | 0 | 0 | 0.47662 | 0.95325 | 0 | 16.5561 | 6.9461 | 17.0341 | 17.0341 | 15.782 | 0 | 0 | 15.782 | 0 | 0 | 0 | 0 | 0 | 0.95325 | 0 | 0 | 15.782 | 0 | 0 | 0 | 0 | 0 | 0 | 0
2018-08-07 01:00 | 8 | 1 | 3 | 1 | 0 | 0 | 0.43152 | 0.86304 | 0 | 16.5561 | 6.9461 | 17.0341 | 17.0341 | 14.2885 | 0 | 0 | 14.2885 | 0 | 0 | 0 | 0 | 0 | 0.86304 | 0 | 0 | 14.2885 | 0 | 0 | 0 | 0 | 0 | 0 | 0
2018-08-07 02:00 | 8 | 2 | 3 | 1 | 0 | 0 | 0.43057 | 0.86113 | 0 | 16.5561 | 6.9461 | 17.0341 | 17.0341 | 14.257 | 0 | 0 | 14.257 | 0 | 0 | 0 | 0 | 0 | 0.86113 | 0 | 0 | 14.257 | 0 | 0 | 0 | 0 | 0 | 0 | 0
2018-08-07 03:00 | 8 | 3 | 3 | 1 | 0 | 0 | 0.4445 | 0.889 | 0 | 16.5561 | 6.9461 | 17.0341 | 17.0341 | 14.7183 | 0 | 0 | 14.7183 | 0 | 0 | 0 | 0 | 0 | 0.889 | 0 | 0 | 14.7183 | 0 | 0 | 0 | 0 | 0 | 0 | 0
2018-08-07 04:00 | 8 | 4 | 3 | 1 | 0 | 0 | 0.47347 | 0.94694 | 0 | 16.5561 | 6.9461 | 17.0341 | 17.0341 | 15.6775 | 0 | 0 | 15.6775 | 0 | 0 | 0 | 0 | 0 | 0.94694 | 0 | 0 | 15.6775 | 0 | 0 | 0 | 0 | 0 | 0 | 0
2018-08-07 05:00 | 8 | 5 | 3 | 1 | 0 | 0 | 0.62156 | 1.2431 | 0 | 16.5561 | 6.9461 | 17.0341 | 17.0341 | 20.581 | 0 | 0 | 20.581 | 0 | 0 | 0 | 0 | 0 | 1.2431 | 0 | 0 | 20.581 | 0 | 0 | 0 | 0 | 0 | 0 | 0
2018-08-07 06:00 | 8 | 6 | 3 | 1 | 0 | 0.021467 | 0.75469 | 1.5094 | 0.17174 | 16.5561 | 6.9461 | 17.0341 | 17.0341 | 24.9895 | 0.17174 | 0 | 22.1462 | 2.8433 | 0 | 2.9254 | 0 | 0 | 1.3377 | 0 | 0 | 22.1462 | 2.8433 | 0 | 2.9254 | 0 | 0 | 0.021467 | 0.038592
2018-08-07 07:00 | 8 | 7 | 3 | 1 | 0 | 0.089369 | 0.79702 | 1.594 | 0.71495 | 16.5561 | 6.9461 | 17.0341 | 17.0341 | 26.3911 | 0.71495 | 0 | 14.5543 | 11.8368 | 0 | 12.1786 | 0 | 0 | 0.87909 | 0 | 0 | 14.5543 | 11.8368 | 0 | 12.1786 | 0 | 0 | 0.089369 | 0.18507
2018-08-07 08:00 | 8 | 8 | 3 | 1 | 0 | 0.21047 | 0.84039 | 1.6808 | 1.6838 | 16.5561 | 6.9461 | 17.0341 | 17.0341 | 27.8272 | 1.6808 | 0.0029729 | 0 | 27.8272 | 0.02065 | 28.6814 | 0.0029729 | 0.0029729 | 0 | 0 | 0 | 0 | 27.8272 | 0 | 28.6814 | 0.0029729 | 0 | 0.21047 | 0.32385
2018-08-07 09:00 | 8 | 9 | 3 | 1 | 0 | 0.26979 | 0.90505 | 1.8101 | 2.1583 | 16.5561 | 6.9461 | 17.0341 | 17.0341 | 29.9681 | 1.8101 | 0.34821 | 0 | 29.9681 | 2.4187 | 36.765 | 0.34821 | 0.35119 | 0 | 0 | 0 | 0 | 29.9681 | 0 | 36.765 | 0.34821 | 0 | 0.26979 | 0.47993
2018-08-07 10:00 | 8 | 10 | 3 | 1 | 0 | 0.32868 | 1.026 | 2.0521 | 2.6295 | 16.5561 | 6.9461 | 17.0341 | 17.0341 | 33.9739 | 2.0521 | 0.57742 | 0 | 33.9739 | 4.0108 | 44.7908 | 0.57742 | 0.9286 | 0 | 0 | 0 | 0 | 33.9739 | 0 | 44.7908 | 0.57742 | 0 | 0.32868 | 0.38267
2018-08-07 11:00 | 8 | 11 | 3 | 1 | 1 | 0.30192 | 1.1266 | 2.2532 | 2.4154 | 27.8293 | 18.2193 | 17.0341 | 17.0341 | 62.7048 | 2.2532 | 0.16217 | 0 | 62.7048 | 2.9546 | 41.1436 | 0.16217 | 1.0908 | 0 | 0 | 0 | 0 | 62.7048 | 0 | 41.1436 | 0.16217 | 0 | 0.30192 | 0.5495
2018-08-07 12:00 | 8 | 12 | 3 | 1 | 1 | 0.28342 | 1.1221 | 2.2441 | 2.2674 | 27.8293 | 18.2193 | 17.0341 | 17.0341 | 62.4526 | 2.2441 | 0.02323 | 0 | 62.4526 | 0.42323 | 38.6225 | 0.02323 | 1.114 | 0 | 0 | 0 | 0 | 62.4526 | 0 | 38.6225 | 0.02323 | 0 | 0.28342 | 0.49531
2018-08-07 13:00 | 8 | 13 | 3 | 1 | 1 | 0.44266 | 1.1345 | 2.2689 | 3.5413 | 27.8293 | 18.2193 | 17.0341 | 17.0341 | 63.1425 | 2.2689 | 1.2723 | 0 | 63.1425 | 23.1813 | 60.3224 | 1.2723 | 2.3863 | 0 | 0 | 0 | 0 | 63.1425 | 0 | 60.3224 | 1.2723 | 0 | 0.44266 | 0.55185
2018-08-07 14:00 | 8 | 14 | 3 | 1 | 1 | 0.3712 | 1.2016 | 2.4032 | 2.9696 | 27.8293 | 18.2193 | 17.0341 | 17.0341 | 66.8791 | 2.4032 | 0.5664 | 0 | 66.8791 | 10.3195 | 50.5845 | 0.5664 | 2.9527 | 0 | 0 | 0 | 0 | 66.8791 | 0 | 50.5845 | 0.5664 | 0 | 0.3712 | 0.55995
2018-08-07 15:00 | 8 | 15 | 3 | 1 | 1 | 0.39385 | 1.359 | 2.7179 | 3.1508 | 27.8293 | 18.2193 | 17.0341 | 17.0341 | 75.6377 | 2.7179 | 0.43291 | 0 | 75.6377 | 7.8873 | 53.6716 | 0.43291 | 3.3857 | 0 | 0 | 0 | 0 | 75.6377 | 0 | 53.6716 | 0.43291 | 0 | 0.39385 | 0.41335
2018-08-07 16:00 | 8 | 16 | 3 | 1 | 1 | 0.31682 | 1.4775 | 2.9551 | 2.5346 | 27.8293 | 18.2193 | 17.0341 | 17.0341 | 82.2382 | 2.5346 | 0 | 11.7032 | 70.535 | 0 | 43.1741 | 0 | 3.3857 | 0.42053 | 0.42053 | 0 | 0 | 82.2382 | 0 | 43.1741 | 0 | 0 | 0.31682 | 0.3752
2018-08-07 17:00 | 8 | 17 | 3 | 1 | 1 | 0.19386 | 1.5372 | 3.0745 | 1.5509 | 27.8293 | 18.2193 | 17.0341 | 17.0341 | 85.5599 | 1.5509 | 0 | 42.3996 | 43.1604 | 0 | 26.4182 | 0 | 2.9286 | 1.5236 | 1.5236 | 0 | 0 | 85.5599 | 0 | 26.4182 | 0 | 0 | 0.19386 | 0.19055
2018-08-07 18:00 | 8 | 18 | 3 | 1 | 1 | 0.053388 | 1.5082 | 3.0163 | 0.42711 | 27.8293 | 18.2193 | 17.0341 | 17.0341 | 83.9421 | 0.42711 | 0 | 72.056 | 11.8861 | 0 | 7.2754 | 0 | 1.2725 | 2.5892 | 1.1707 | 0 | 39.4759 | 44.4662 | 0 | 7.2754 | 0 | 0 | 0.053388 | 0.074103
2018-08-07 19:00 | 8 | 19 | 3 | 1 | 0 | 0 | 1.3737 | 2.7474 | 0 | 16.5561 | 6.9461 | 17.0341 | 17.0341 | 45.4865 | 0 | 0 | 45.4865 | 0 | 0 | 0 | 0 | 0 | 2.7474 | 0 | 0 | 45.4865 | 0 | 0 | 0 | 0 | 0 | 0 | 0.0021447
2018-08-07 20:00 | 8 | 20 | 3 | 1 | 0 | 0 | 1.2999 | 2.5998 | 0 | 16.5561 | 6.9461 | 17.0341 | 17.0341 | 43.043 | 0 | 0 | 43.043 | 0 | 0 | 0 | 0 | 0 | 2.5998 | 0 | 0 | 43.043 | 0 | 0 | 0 | 0 | 0 | 0 | 0
2018-08-07 21:00 | 8 | 21 | 3 | 1 | 0 | 0 | 1.0545 | 2.109 | 0 | 16.5561 | 6.9461 | 17.0341 | 17.0341 | 34.9162 | 0 | 0 | 34.9162 | 0 | 0 | 0 | 0 | 0 | 2.109 | 0 | 0 | 34.9162 | 0 | 0 | 0 | 0 | 0 | 0 | 0
2018-08-07 22:00 | 8 | 22 | 3 | 1 | 0 | 0 | 0.78314 | 1.5663 | 0 | 16.5561 | 6.9461 | 17.0341 | 17.0341 | 25.9314 | 0 | 0 | 25.9314 | 0 | 0 | 0 | 0 | 0 | 1.5663 | 0 | 0 | 25.9314 | 0 | 0 | 0 | 0 | 0 | 0 | 0
2018-08-07 23:00 | 8 | 23 | 3 | 1 | 0 | 0 | 0.61736 | 1.2347 | 0 | 16.5561 | 6.9461 | 17.0341 | 17.0341 | 20.4422 | 0 | 0 | 20.4422 | 0 | 0 | 0 | 0 | 0 | 1.2347 | 0 | 0 | 20.4422 | 0 | 0 | 0 | 0 | 0 | 0 | 0
2018-08-08 | 8 | 0 | 4 | 1 | 0 | 0 | 0.4945 | 0.989 | 0 | 16.5561 | 6.9461 | 17.0341 | 17.0341 | 16.3739 | 0 | 0 | 16.3739 | 0 | 0 | 0 | 0 | 0 | 0.989 | 0 | 0 | 16.3739 | 0 | 0 | 0 | 0 | 0 | 0 | 0
2018-08-08 01:00 | 8 | 1 | 4 | 1 | 0 | 0 | 0.43295 | 0.8659 | 0 | 16.5561 | 6.9461 | 17.0341 | 17.0341 | 14.3359 | 0 | 0 | 14.3359 | 0 | 0 | 0 | 0 | 0 | 0.8659 | 0 | 0 | 14.3359 | 0 | 0 | 0 | 0 | 0 | 0 | 0
2018-08-08 02:00 | 8 | 2 | 4 | 1 | 0 | 0 | 0.4343 | 0.8686 | 0 | 16.5561 | 6.9461 | 17.0341 | 17.0341 | 14.3806 | 0 | 0 | 14.3806 | 0 | 0 | 0 | 0 | 0 | 0.8686 | 0 | 0 | 14.3806 | 0 | 0 | 0 | 0 | 0 | 0 | 0
2018-08-08 03:00 | 8 | 3 | 4 | 1 | 0 | 0 | 0.4321 | 0.86419 | 0 | 16.5561 | 6.9461 | 17.0341 | 17.0341 | 14.3076 | 0 | 0 | 14.3076 | 0 | 0 | 0 | 0 | 0 | 0.86419 | 0 | 0 | 14.3076 | 0 | 0 | 0 | 0 | 0 | 0 | 0
2018-08-08 04:00 | 8 | 4 | 4 | 1 | 0 | 0 | 0.47731 | 0.95462 | 0 | 16.5561 | 6.9461 | 17.0341 | 17.0341 | 15.8048 | 0 | 0 | 15.8048 | 0 | 0 | 0 | 0 | 0 | 0.95462 | 0 | 0 | 15.8048 | 0 | 0 | 0 | 0 | 0 | 0 | 0
2018-08-08 05:00 | 8 | 5 | 4 | 1 | 0 | 0 | 0.59832 | 1.1966 | 0 | 16.5561 | 6.9461 | 17.0341 | 17.0341 | 19.8117 | 0 | 0 | 19.8117 | 0 | 0 | 0 | 0 | 0 | 1.1966 | 0 | 0 | 19.8117 | 0 | 0 | 0 | 0 | 0 | 0 | 0
2018-08-08 06:00 | 8 | 6 | 4 | 1 | 0 | 0.033111 | 0.71135 | 1.4227 | 0.26489 | 16.5561 | 6.9461 | 17.0341 | 17.0341 | 23.5542 | 0.26489 | 0 | 19.1687 | 4.3855 | 0 | 4.5121 | 0 | 0 | 1.1578 | 0 | 0 | 19.1687 | 4.3855 | 0 | 4.5121 | 0 | 0 | 0.033111 | 0.027657
2018-08-08 07:00 | 8 | 7 | 4 | 1 | 0 | 0.1597 | 0.76934 | 1.5387 | 1.2776 | 16.5561 | 6.9461 | 17.0341 | 17.0341 | 25.4744 | 1.2776 | 0 | 4.3218 | 21.1525 | 0 | 21.7634 | 0 | 0 | 0.26104 | 0 | 0 | 4.3218 | 21.1525 | 0 | 21.7634 | 0 | 0 | 0.1597 | 0.089754
2018-08-08 08:00 | 8 | 8 | 4 | 1 | 0 | 0.32101 | 0.76625 | 1.5325 | 2.5681 | 16.5561 | 6.9461 | 17.0341 | 17.0341 | 25.3722 | 1.5325 | 1.0356 | 0 | 25.3722 | 7.1932 | 43.7449 | 1.0356 | 1.0356 | 0 | 0 | 0 | 0 | 25.3722 | 0 | 43.7449 | 1.0356 | 0 | 0.32101 | 0.21123
2018-08-08 09:00 | 8 | 9 | 4 | 1 | 0 | 0.28717 | 0.83123 | 1.6625 | 2.2974 | 16.5561 | 6.9461 | 17.0341 | 17.0341 | 27.5239 | 1.6625 | 0.63492 | 0 | 27.5239 | 4.4102 | 39.134 | 0.63492 | 1.6705 | 0 | 0 | 0 | 0 | 27.5239 | 0 | 39.134 | 0.63492 | 0 | 0.28717 | 0.3938
2018-08-08 10:00 | 8 | 10 | 4 | 1 | 0 | 0.33473 | 0.90939 | 1.8188 | 2.6778 | 16.5561 | 6.9461 | 17.0341 | 17.0341 | 30.1119 | 1.8188 | 0.85905 | 0 | 30.1119 | 5.967 | 45.6146 | 0.85905 | 2.5295 | 0 | 0 | 0 | 0 | 30.1119 | 0 | 45.6146 | 0.85905 | 0 | 0.33473 | 0.33608
2018-08-08 11:00 | 8 | 11 | 4 | 1 | 1 | 0.61918 | 0.96834 | 1.9367 | 4.9534 | 27.8293 | 18.2193 | 17.0341 | 17.0341 | 53.8967 | 1.9367 | 3.0167 | 0 | 53.8967 | 54.9625 | 84.3769 | 3.0167 | 5.5462 | 0 | 0 | 0 | 0 | 53.8967 | 0 | 84.3769 | 3.0167 | 0 | 0.61918 | 0.50593
2018-08-08 12:00 | 8 | 12 | 4 | 1 | 1 | 0.64535 | 1.0523 | 2.1046 | 5.1628 | 27.8293 | 18.2193 | 17.0341 | 17.0341 | 58.5698 | 2.1046 | 3.0582 | 0 | 58.5698 | 55.7179 | 87.9436 | 3.0582 | 8.6044 | 0 | 0 | 0 | 0 | 58.5698 | 0 | 87.9436 | 3.0582 | 0 | 0.64535 | 0.41528
2018-08-08 13:00 | 8 | 13 | 4 | 1 | 1 | 0.63113 | 1.2001 | 2.4002 | 5.049 | 27.8293 | 18.2193 | 17.0341 | 17.0341 | 66.7969 | 2.4002 | 2.6488 | 0 | 66.7969 | 48.2587 | 86.0054 | 2.6488 | 11.2532 | 0 | 0 | 0 | 0 | 66.7969 | 0 | 86.0054 | 2.6488 | 0 | 0.63113 | 0.2708
2018-08-08 14:00 | 8 | 14 | 4 | 1 | 1 | 0.57767 | 1.3526 | 2.7052 | 4.6213 | 27.8293 | 18.2193 | 17.0341 | 17.0341 | 75.2832 | 2.7052 | 1.9162 | 0 | 75.2832 | 34.9113 | 78.7206 | 1.2468 | 12.5 | 0 | 0 | 0.66935 | 0 | 75.2832 | 12.1951 | 78.7206 | 1.9162 | 1.3387 | 0.57767 | 0.34127
2018-08-08 15:00 | 8 | 15 | 4 | 1 | 1 | 0.22358 | 1.5135 | 3.027 | 1.7886 | 27.8293 | 18.2193 | 17.0341 | 17.0341 | 84.2381 | 1.7886 | 0 | 34.4622 | 49.7759 | 0 | 30.4675 | 0 | 12.5 | 1.2383 | 1.2383 | 0 | 0 | 84.2381 | 0 | 30.4675 | 0 | 0 | 0.22358 | 0.27159
2018-08-08 16:00 | 8 | 16 | 4 | 1 | 1 | 0.31493 | 1.6928 | 3.3856 | 2.5194 | 27.8293 | 18.2193 | 17.0341 | 17.0341 | 94.2176 | 2.5194 | 0 | 24.104 | 70.1136 | 0 | 42.9161 | 0 | 11.154 | 0.86614 | 0.86614 | 0 | 0 | 94.2176 | 0 | 42.9161 | 0 | 0 | 0.31493 | 0.21804
2018-08-08 17:00 | 8 | 17 | 4 | 1 | 1 | 0.1414 | 1.748 | 3.4959 | 1.1312 | 27.8293 | 18.2193 | 17.0341 | 17.0341 | 97.2896 | 1.1312 | 0 | 65.8086 | 31.481 | 0 | 19.2693 | 0 | 10.2125 | 2.3647 | 2.3647 | 0 | 0 | 97.2896 | 0 | 19.2693 | 0 | 0 | 0.1414 | 0.1435
2018-08-08 18:00 | 8 | 18 | 4 | 1 | 1 | 0.057433 | 1.6788 | 3.3577 | 0.45946 | 27.8293 | 18.2193 | 17.0341 | 17.0341 | 93.4424 | 0.45946 | 0 | 80.6558 | 12.7866 | 0 | 7.8266 | 0 | 7.6422 | 2.8982 | 2.8982 | 0 | 0 | 93.4424 | 0 | 7.8266 | 0 | 0 | 0.057433 | 0.065249
2018-08-08 19:00 | 8 | 19 | 4 | 1 | 0 | 0.0015649 | 1.5383 | 3.0766 | 0.012519 | 16.5561 | 6.9461 | 17.0341 | 17.0341 | 50.9362 | 0.012519 | 0 | 50.7289 | 0.20727 | 0 | 0.21325 | 0 | 4.4919 | 3.0641 | 3.0641 | 0 | 0 | 50.9362 | 0 | 0.21325 | 0 | 0 | 0.0015649 | 0.0010153
2018-08-08 20:00 | 8 | 20 | 4 | 1 | 0 | 0 | 1.3862 | 2.7723 | 0 | 16.5561 | 6.9461 | 17.0341 | 17.0341 | 45.899 | 0 | 0 | 45.899 | 0 | 0 | 0 | 0 | 1.1614 | 2.7723 | 1.0685 | 0 | 28.2089 | 17.69 | 0 | 0 | 0 | 0 | 0 | 0
2018-08-08 21:00 | 8 | 21 | 4 | 1 | 0 | 0 | 0.99814 | 1.9963 | 0 | 16.5561 | 6.9461 | 17.0341 | 17.0341 | 33.0505 | 0 | 0 | 33.0505 | 0 | 0 | 0 | 0 | -2.2204e-16 | 1.9963 | -2.0428e-16 | 0 | 33.0505 | -3.3821e-15 | 0 | 0 | 0 | 0 | 0 | 0
2018-08-08 22:00 | 8 | 22 | 4 | 1 | 0 | 0 | 0.79165 | 1.5833 | 0 | 16.5561 | 6.9461 | 17.0341 | 17.0341 | 26.2131 | 0 | 0 | 26.2131 | 0 | 0 | 0 | 0 | 0 | 1.5833 | 0 | 0 | 26.2131 | 0 | 0 | 0 | 0 | 0 | 0 | 0
2018-08-08 23:00 | 8 | 23 | 4 | 1 | 0 | 0 | 0.65578 | 1.3116 | 0 | 16.5561 | 6.9461 | 17.0341 | 17.0341 | 21.7142 | 0 | 0 | 21.7142 | 0 | 0 | 0 | 0 | 0 | 1.3116 | 0 | 0 | 21.7142 | 0 | 0 | 0 | 0 | 0 | 0 | 0
2018-08-09 | 8 | 0 | 5 | 1 | 0 | 0 | 0.52621 | 1.0524 | 0 | 16.5561 | 6.9461 | 17.0341 | 17.0341 | 17.424 | 0 | 0 | 17.424 | 0 | 0 | 0 | 0 | 0 | 1.0524 | 0 | 0 | 17.424 | 0 | 0 | 0 | 0 | 0 | 0 | 0
2018-08-09 01:00 | 8 | 1 | 5 | 1 | 0 | 0 | 0.46335 | 0.9267 | 0 | 16.5561 | 6.9461 | 17.0341 | 17.0341 | 15.3425 | 0 | 0 | 15.3425 | 0 | 0 | 0 | 0 | 0 | 0.9267 | 0 | 0 | 15.3425 | 0 | 0 | 0 | 0 | 0 | 0 | 0
2018-08-09 02:00 | 8 | 2 | 5 | 1 | 0 | 0 | 0.43678 | 0.87356 | 0 | 16.5561 | 6.9461 | 17.0341 | 17.0341 | 14.4628 | 0 | 0 | 14.4628 | 0 | 0 | 0 | 0 | 0 | 0.87356 | 0 | 0 | 14.4628 | 0 | 0 | 0 | 0 | 0 | 0 | 0
2018-08-09 03:00 | 8 | 3 | 5 | 1 | 0 | 0 | 0.44408 | 0.88815 | 0 | 16.5561 | 6.9461 | 17.0341 | 17.0341 | 14.7043 | 0 | 0 | 14.7043 | 0 | 0 | 0 | 0 | 0 | 0.88815 | 0 | 0 | 14.7043 | 0 | 0 | 0 | 0 | 0 | 0 | 0
2018-08-09 04:00 | 8 | 4 | 5 | 1 | 0 | 0 | 0.49155 | 0.98311 | 0 | 16.5561 | 6.9461 | 17.0341 | 17.0341 | 16.2764 | 0 | 0 | 16.2764 | 0 | 0 | 0 | 0 | 0 | 0.98311 | 0 | 0 | 16.2764 | 0 | 0 | 0 | 0 | 0 | 0 | 0
2018-08-09 05:00 | 8 | 5 | 5 | 1 | 0 | 0 | 0.63688 | 1.2738 | 0 | 16.5561 | 6.9461 | 17.0341 | 17.0341 | 21.0885 | 0 | 0 | 21.0885 | 0 | 0 | 0 | 0 | 0 | 1.2738 | 0 | 0 | 21.0885 | 0 | 0 | 0 | 0 | 0 | 0 | 0
2018-08-09 06:00 | 8 | 6 | 5 | 1 | 0 | 0.033389 | 0.71455 | 1.4291 | 0.26712 | 16.5561 | 6.9461 | 17.0341 | 17.0341 | 23.6602 | 0.26712 | 0 | 19.2378 | 4.4224 | 0 | 4.5501 | 0 | 0 | 1.162 | 0 | 0 | 19.2378 | 4.4224 | 0 | 4.5501 | 0 | 0 | 0.033389 | 0.034196
2018-08-09 07:00 | 8 | 7 | 5 | 1 | 0 | 0.15429 | 0.82012 | 1.6402 | 1.2343 | 16.5561 | 6.9461 | 17.0341 | 17.0341 | 27.1561 | 1.2343 | 0 | 6.7205 | 20.4356 | 0 | 21.0257 | 0 | 0 | 0.40592 | 0 | 0 | 6.7205 | 20.4356 | 0 | 21.0257 | 0 | 0 | 0.15429 | 0.18131
2018-08-09 08:00 | 8 | 8 | 5 | 1 | 0 | 0.15756 | 0.84117 | 1.6823 | 1.2605 | 16.5561 | 6.9461 | 17.0341 | 17.0341 | 27.8528 | 1.2605 | 0 | 6.9837 | 20.8691 | 0 | 21.4717 | 0 | 0 | 0.42182 | 0 | 0 | 6.9837 | 20.8691 | 0 | 21.4717 | 0 | 0 | 0.15756 | 0.34732
2018-08-09 09:00 | 8 | 9 | 5 | 1 | 0 | 0.4335 | 0.94866 | 1.8973 | 3.468 | 16.5561 | 6.9461 | 17.0341 | 17.0341 | 31.412 | 1.8973 | 1.5707 | 0 | 31.412 | 10.9099 | 59.0739 | 1.5707 | 1.5707 | 0 | 0 | 0 | 0 | 31.412 | 0 | 59.0739 | 1.5707 | 0 | 0.4335 | 0.39159
2018-08-09 10:00 | 8 | 10 | 5 | 1 | 0 | 0.52629 | 1.0454 | 2.0908 | 4.2103 | 16.5561 | 6.9461 | 17.0341 | 17.0341 | 34.6158 | 2.0908 | 2.1195 | 0 | 34.6158 | 14.7224 | 71.7196 | 2.1195 | 3.6902 | 0 | 0 | 0 | 0 | 34.6158 | 0 | 71.7196 | 2.1195 | 0 | 0.52629 | 0.52501
2018-08-09 11:00 | 8 | 11 | 5 | 1 | 1 | 0.58503 | 1.1033 | 2.2066 | 4.6802 | 27.8293 | 18.2193 | 17.0341 | 17.0341 | 61.4073 | 2.2066 | 2.4737 | 0 | 61.4073 | 45.0688 | 79.724 | 2.4737 | 6.1639 | 0 | 0 | 0 | 0 | 61.4073 | 0 | 79.724 | 2.4737 | 0 | 0.58503 | 0.6178
2018-08-09 12:00 | 8 | 12 | 5 | 1 | 1 | 0.60783 | 1.2378 | 2.4755 | 4.8626 | 27.8293 | 18.2193 | 17.0341 | 17.0341 | 68.8924 | 2.4755 | 2.3871 | 0 | 68.8924 | 43.491 | 82.8305 | 2.3871 | 8.5509 | 0 | 0 | 0 | 0 | 68.8924 | 0 | 82.8305 | 2.3871 | 0 | 0.60783 | 0.6125
2018-08-09 13:00 | 8 | 13 | 5 | 1 | 1 | 0.35399 | 1.3535 | 2.707 | 2.8319 | 27.8293 | 18.2193 | 17.0341 | 17.0341 | 75.333 | 2.707 | 0.12494 | 0 | 75.333 | 2.2763 | 48.2391 | 0.12494 | 8.6759 | 0 | 0 | 0 | 0 | 75.333 | 0 | 48.2391 | 0.12494 | 0 | 0.35399 | 0.5382
2018-08-09 14:00 | 8 | 14 | 5 | 1 | 1 | 0.43222 | 1.5388 | 3.0776 | 3.4578 | 27.8293 | 18.2193 | 17.0341 | 17.0341 | 85.6482 | 3.0776 | 0.38015 | 0 | 85.6482 | 6.9261 | 58.9003 | 0.38015 | 9.056 | 0 | 0 | 0 | 0 | 85.6482 | 0 | 58.9003 | 0.38015 | 0 | 0.43222 | 0.56813
2018-08-09 15:00 | 8 | 15 | 5 | 1 | 1 | 0.30868 | 1.7347 | 3.4695 | 2.4695 | 27.8293 | 18.2193 | 17.0341 | 17.0341 | 96.553 | 2.4695 | 0 | 27.8297 | 68.7232 | 0 | 42.0651 | 0 | 9.056 | 1 | 1 | 0 | 0 | 96.553 | 0 | 42.0651 | 0 | 0 | 0.30868 | 0.33237
2018-08-09 16:00 | 8 | 16 | 5 | 1 | 1 | 0.06859 | 1.8851 | 3.7702 | 0.54872 | 27.8293 | 18.2193 | 17.0341 | 17.0341 | 104.9209 | 0.54872 | 0 | 89.6504 | 15.2705 | 0 | 9.347 | 0 | 7.969 | 3.2214 | 3.2214 | 0 | 0 | 104.9209 | 0 | 9.347 | 0 | 0 | 0.06859 | 0.20464
2018-08-09 17:00 | 8 | 17 | 5 | 1 | 1 | 0.059296 | 1.9305 | 3.861 | 0.47437 | 27.8293 | 18.2193 | 17.0341 | 17.0341 | 107.4502 | 0.47437 | 0 | 94.249 | 13.2013 | 0 | 8.0804 | 0 | 4.4675 | 3.3867 | 3.3867 | 0 | 0 | 107.4502 | 0 | 8.0804 | 0 | 0 | 0.059296 | 0.17673
2018-08-09 18:00 | 8 | 18 | 5 | 1 | 1 | 0.043802 | 1.8011 | 3.6023 | 0.35041 | 27.8293 | 18.2193 | 17.0341 | 17.0341 | 100.249 | 0.35041 | 0 | 90.4972 | 9.7518 | 0 | 5.969 | 0 | 0.78631 | 3.2519 | 0.72341 | 0 | 70.3653 | 29.8837 | 0 | 5.969 | 0 | 0 | 0.043802 | 0.060374
2018-08-09 19:00 | 8 | 19 | 5 | 1 | 0 | 0 | 1.6147 | 3.2294 | 0 | 16.5561 | 6.9461 | 17.0341 | 17.0341 | 53.4657 | 0 | 0 | 53.4657 | 0 | 0 | 0 | 0 | 0 | 3.2294 | 0 | 0 | 53.4657 | 0 | 0 | 0 | 0 | 0 | 0 | 0.001337
2018-08-09 20:00 | 8 | 20 | 5 | 1 | 0 | 0 | 1.5467 | 3.0935 | 0 | 16.5561 | 6.9461 | 17.0341 | 17.0341 | 51.2159 | 0 | 0 | 51.2159 | 0 | 0 | 0 | 0 | 0 | 3.0935 | 0 | 0 | 51.2159 | 0 | 0 | 0 | 0 | 0 | 0 | 0
2018-08-09 21:00 | 8 | 21 | 5 | 1 | 0 | 0 | 1.1522 | 2.3044 | 0 | 16.5561 | 6.9461 | 17.0341 | 17.0341 | 38.1517 | 0 | 0 | 38.1517 | 0 | 0 | 0 | 0 | 0 | 2.3044 | 0 | 0 | 38.1517 | 0 | 0 | 0 | 0 | 0 | 0 | 0
2018-08-09 22:00 | 8 | 22 | 5 | 1 | 0 | 0 | 0.81515 | 1.6303 | 0 | 16.5561 | 6.9461 | 17.0341 | 17.0341 | 26.9912 | 0 | 0 | 26.9912 | 0 | 0 | 0 | 0 | 0 | 1.6303 | 0 | 0 | 26.9912 | 0 | 0 | 0 | 0 | 0 | 0 | 0
2018-08-09 23:00 | 8 | 23 | 5 | 1 | 0 | 0 | 0.64736 | 1.2947 | 0 | 16.5561 | 6.9461 | 17.0341 | 17.0341 | 21.4355 | 0 | 0 | 21.4355 | 0 | 0 | 0 | 0 | 0 | 1.2947 | 0 | 0 | 21.4355 | 0 | 0 | 0 | 0 | 0 | 0 | 0
2018-08-10 | 8 | 0 | 6 | 1 | 0 | 0 | 0.54751 | 1.095 | 0 | 16.5561 | 6.9461 | 17.0341 | 17.0341 | 18.1292 | 0 | 0 | 18.1292 | 0 | 0 | 0 | 0 | 0 | 1.095 | 0 | 0 | 18.1292 | 0 | 0 | 0 | 0 | 0 | 0 | 0
2018-08-10 01:00 | 8 | 1 | 6 | 1 | 0 | 0 | 0.46735 | 0.93471 | 0 | 16.5561 | 6.9461 | 17.0341 | 17.0341 | 15.4751 | 0 | 0 | 15.4751 | 0 | 0 | 0 | 0 | 0 | 0.93471 | 0 | 0 | 15.4751 | 0 | 0 | 0 | 0 | 0 | 0 | 0
2018-08-10 02:00 | 8 | 2 | 6 | 1 | 0 | 0 | 0.44516 | 0.89032 | 0 | 16.5561 | 6.9461 | 17.0341 | 17.0341 | 14.7403 | 0 | 0 | 14.7403 | 0 | 0 | 0 | 0 | 0 | 0.89032 | 0 | 0 | 14.7403 | 0 | 0 | 0 | 0 | 0 | 0 | 0
2018-08-10 03:00 | 8 | 3 | 6 | 1 | 0 | 0 | 0.44176 | 0.88352 | 0 | 16.5561 | 6.9461 | 17.0341 | 17.0341 | 14.6276 | 0 | 0 | 14.6276 | 0 | 0 | 0 | 0 | 0 | 0.88352 | 0 | 0 | 14.6276 | 0 | 0 | 0 | 0 | 0 | 0 | 0
2018-08-10 04:00 | 8 | 4 | 6 | 1 | 0 | 0 | 0.48073 | 0.96146 | 0 | 16.5561 | 6.9461 | 17.0341 | 17.0341 | 15.918 | 0 | 0 | 15.918 | 0 | 0 | 0 | 0 | 0 | 0.96146 | 0 | 0 | 15.918 | 0 | 0 | 0 | 0 | 0 | 0 | 0
2018-08-10 05:00 | 8 | 5 | 6 | 1 | 0 | 0 | 0.63038 | 1.2608 | 0 | 16.5561 | 6.9461 | 17.0341 | 17.0341 | 20.8733 | 0 | 0 | 20.8733 | 0 | 0 | 0 | 0 | 0 | 1.2608 | 0 | 0 | 20.8733 | 0 | 0 | 0 | 0 | 0 | 0 | 0
2018-08-10 06:00 | 8 | 6 | 6 | 1 | 0 | 0.023912 | 0.71325 | 1.4265 | 0.1913 | 16.5561 | 6.9461 | 17.0341 | 17.0341 | 23.6172 | 0.1913 | 0 | 20.45 | 3.1671 | 0 | 3.2586 | 0 | 0 | 1.2352 | 0 | 0 | 20.45 | 3.1671 | 0 | 3.2586 | 0 | 0 | 0.023912 | 0.028287
2018-08-10 07:00 | 8 | 7 | 6 | 1 | 0 | 0.16502 | 0.84581 | 1.6916 | 1.3201 | 16.5561 | 6.9461 | 17.0341 | 17.0341 | 28.0064 | 1.3201 | 0 | 6.1503 | 21.8561 | 0 | 22.4873 | 0 | 0 | 0.37148 | 0 | 0 | 6.1503 | 21.8561 | 0 | 22.4873 | 0 | 0 | 0.16502 | 0.15331
2018-08-10 08:00 | 8 | 8 | 6 | 1 | 0 | 0.33547 | 0.86165 | 1.7233 | 2.6838 | 16.5561 | 6.9461 | 17.0341 | 17.0341 | 28.5312 | 1.7233 | 0.96044 | 0 | 28.5312 | 6.6713 | 45.7154 | 0.96044 | 0.96044 | 0 | 0 | 0 | 0 | 28.5312 | 0 | 45.7154 | 0.96044 | 0 | 0.33547 | 0.23778
2018-08-10 09:00 | 8 | 9 | 6 | 1 | 0 | 0.46688 | 0.98161 | 1.9632 | 3.735 | 16.5561 | 6.9461 | 17.0341 | 17.0341 | 32.5031 | 1.9632 | 1.7718 | 0 | 32.5031 | 12.3073 | 63.6233 | 1.7718 | 2.7323 | 0 | 0 | 0 | 0 | 32.5031 | 0 | 63.6233 | 1.7718 | 0 | 0.46688 | 0.38412
2018-08-10 10:00 | 8 | 10 | 6 | 1 | 0 | 0.56158 | 1.1556 | 2.3112 | 4.4926 | 16.5561 | 6.9461 | 17.0341 | 17.0341 | 38.264 | 2.3112 | 2.1814 | 0 | 38.264 | 15.1524 | 76.5279 | 2.1814 | 4.9137 | 0 | 0 | 0 | 0 | 38.264 | 0 | 76.5279 | 2.1814 | 0 | 0.56158 | 0.46401
2018-08-10 11:00 | 8 | 11 | 6 | 1 | 1 | 0.53623 | 1.272 | 2.5441 | 4.2899 | 27.8293 | 18.2193 | 17.0341 | 17.0341 | 70.7999 | 2.5441 | 1.7458 | 0 | 70.7999 | 31.8071 | 73.0742 | 1.7458 | 6.6595 | 0 | 0 | 0 | 0 | 70.7999 | 0 | 73.0742 | 1.7458 | 0 | 0.53623 | 0.48839
2018-08-10 12:00 | 8 | 12 | 6 | 1 | 1 | 0.24388 | 1.3851 | 2.7701 | 1.951 | 27.8293 | 18.2193 | 17.0341 | 17.0341 | 77.0913 | 1.951 | 0 | 22.7952 | 54.2961 | 0 | 33.2343 | 0 | 6.6595 | 0.81911 | 0.81911 | 0 | 0 | 77.0913 | 0 | 33.2343 | 0 | 0 | 0.24388 | 0.47327
2018-08-10 13:00 | 8 | 13 | 6 | 1 | 1 | 0.63216 | 1.5579 | 3.1158 | 5.0573 | 27.8293 | 18.2193 | 17.0341 | 17.0341 | 86.7096 | 3.1158 | 1.9415 | 0 | 86.7096 | 35.3731 | 86.1464 | 1.9415 | 7.7107 | 0 | 0 | 0 | 0 | 86.7096 | 0 | 86.1464 | 1.9415 | 0 | 0.63216 | 0.43546
2018-08-10 14:00 | 8 | 14 | 6 | 1 | 1 | 0.58045 | 1.7261 | 3.4521 | 4.6436 | 27.8293 | 18.2193 | 17.0341 | 17.0341 | 96.0707 | 3.4521 | 1.1915 | 0 | 96.0707 | 21.7076 | 79.0998 | 1.1915 | 8.9021 | 0 | 0 | 0 | 0 | 96.0707 | 0 | 79.0998 | 1.1915 | 0 | 0.58045 | 0.4951
2018-08-10 15:00 | 8 | 15 | 6 | 1 | 1 | 0.48923 | 1.8931 | 3.7861 | 3.9138 | 27.8293 | 18.2193 | 17.0341 | 17.0341 | 105.3654 | 3.7861 | 0.1277 | 0 | 105.3654 | 2.3266 | 66.6688 | 0.1277 | 9.0298 | 0 | 0 | 0 | 0 | 105.3654 | 0 | 66.6688 | 0.1277 | 0 | 0.48923 | 0.4407
2018-08-10 16:00 | 8 | 16 | 6 | 1 | 1 | 0.24168 | 2.0343 | 4.0687 | 1.9334 | 27.8293 | 18.2193 | 17.0341 | 17.0341 | 113.229 | 1.9334 | 0 | 59.423 | 53.8061 | 0 | 32.9344 | 0 | 9.0298 | 2.1353 | 2.1353 | 0 | 0 | 113.229 | 0 | 32.9344 | 0 | 0 | 0.24168 | 0.34976
2018-08-10 17:00 | 8 | 17 | 6 | 1 | 1 | 0.21069 | 2.1204 | 4.2407 | 1.6855 | 27.8293 | 18.2193 | 17.0341 | 17.0341 | 118.0168 | 1.6855 | 0 | 71.1104 | 46.9064 | 0 | 28.7111 | 0 | 6.7089 | 2.5552 | 2.5552 | 0 | 0 | 118.0168 | 0 | 28.7111 | 0 | 0 | 0.21069 | 0.23897
2018-08-10 18:00 | 8 | 18 | 6 | 1 | 1 | 0.041025 | 1.9235 | 3.847 | 0.3282 | 27.8293 | 18.2193 | 17.0341 | 17.0341 | 107.0605 | 0.3282 | 0 | 97.9269 | 9.1336 | 0 | 5.5906 | 0 | 3.9315 | 3.5188 | 3.5188 | 0 | 0 | 107.0605 | 0 | 5.5906 | 0 | 0 | 0.041025 | 0.063817
2018-08-10 19:00 | 8 | 19 | 6 | 1 | 0 | 0.00027686 | 1.7556 | 3.5113 | 0.0022149 | 16.5561 | 6.9461 | 17.0341 | 17.0341 | 58.1331 | 0.0022149 | 0 | 58.0965 | 0.03667 | 0 | 0.037729 | 0 | 0.10664 | 3.5091 | 0.098111 | 0 | 56.4721 | 1.661 | 0 | 0.037729 | 0 | 0 | 0.00027686 | 0.00086767
2018-08-10 20:00 | 8 | 20 | 6 | 1 | 0 | 0 | 1.5945 | 3.1889 | 0 | 16.5561 | 6.9461 | 17.0341 | 17.0341 | 52.7962 | 0 | 0 | 52.7962 | 0 | 0 | 0 | 0 | 0 | 3.1889 | 0 | 0 | 52.7962 | 0 | 0 | 0 | 0 | 0 | 0 | 0
2018-08-10 21:00 | 8 | 21 | 6 | 1 | 0 | 0 | 1.1968 | 2.3937 | 0 | 16.5561 | 6.9461 | 17.0341 | 17.0341 | 39.6295 | 0 | 0 | 39.6295 | 0 | 0 | 0 | 0 | 0 | 2.3937 | 0 | 0 | 39.6295 | 0 | 0 | 0 | 0 | 0 | 0 | 0
2018-08-10 22:00 | 8 | 22 | 6 | 1 | 0 | 0 | 0.9268 | 1.8536 | 0 | 16.5561 | 6.9461 | 17.0341 | 17.0341 | 30.6883 | 0 | 0 | 30.6883 | 0 | 0 | 0 | 0 | 0 | 1.8536 | 0 | 0 | 30.6883 | 0 | 0 | 0 | 0 | 0 | 0 | 0
2018-08-10 23:00 | 8 | 23 | 6 | 1 | 0 | 0 | 0.78153 | 1.5631 | 0 | 16.5561 | 6.9461 | 17.0341 | 17.0341 | 25.878 | 0 | 0 | 25.878 | 0 | 0 | 0 | 0 | 0 | 1.5631 | 0 | 0 | 25.878 | 0 | 0 | 0 | 0 | 0 | 0 | 0
2018-08-11 | 8 | 0 | 7 | 1 | 0 | 0 | 0.65284 | 1.3057 | 0 | 16.5561 | 6.9461 | 17.0341 | 17.0341 | 21.617 | 0 | 0 | 21.617 | 0 | 0 | 0 | 0 | 0 | 1.3057 | 0 | 0 | 21.617 | 0 | 0 | 0 | 0 | 0 | 0 | 0
2018-08-11 01:00 | 8 | 1 | 7 | 1 | 0 | 0 | 0.58039 | 1.1608 | 0 | 16.5561 | 6.9461 | 17.0341 | 17.0341 | 19.2179 | 0 | 0 | 19.2179 | 0 | 0 | 0 | 0 | 0 | 1.1608 | 0 | 0 | 19.2179 | 0 | 0 | 0 | 0 | 0 | 0 | 0
2018-08-11 02:00 | 8 | 2 | 7 | 1 | 0 | 0 | 0.51156 | 1.0231 | 0 | 16.5561 | 6.9461 | 17.0341 | 17.0341 | 16.9387 | 0 | 0 | 16.9387 | 0 | 0 | 0 | 0 | 0 | 1.0231 | 0 | 0 | 16.9387 | 0 | 0 | 0 | 0 | 0 | 0 | 0
2018-08-11 03:00 | 8 | 3 | 7 | 1 | 0 | 0 | 0.48604 | 0.97208 | 0 | 16.5561 | 6.9461 | 17.0341 | 17.0341 | 16.0938 | 0 | 0 | 16.0938 | 0 | 0 | 0 | 0 | 0 | 0.97208 | 0 | 0 | 16.0938 | 0 | 0 | 0 | 0 | 0 | 0 | 0
2018-08-11 04:00 | 8 | 4 | 7 | 1 | 0 | 0 | 0.4817 | 0.9634 | 0 | 16.5561 | 6.9461 | 17.0341 | 17.0341 | 15.9501 | 0 | 0 | 15.9501 | 0 | 0 | 0 | 0 | 0 | 0.9634 | 0 | 0 | 15.9501 | 0 | 0 | 0 | 0 | 0 | 0 | 0
2018-08-11 05:00 | 8 | 5 | 7 | 1 | 0 | 0 | 0.5429 | 1.0858 | 0 | 16.5561 | 6.9461 | 17.0341 | 17.0341 | 17.9766 | 0 | 0 | 17.9766 | 0 | 0 | 0 | 0 | 0 | 1.0858 | 0 | 0 | 17.9766 | 0 | 0 | 0 | 0 | 0 | 0 | 0
2018-08-11 06:00 | 8 | 6 | 7 | 1 | 0 | 0.028731 | 0.68034 | 1.3607 | 0.22985 | 16.5561 | 6.9461 | 17.0341 | 17.0341 | 22.5276 | 0.22985 | 0 | 18.7223 | 3.8054 | 0 | 3.9153 | 0 | 0 | 1.1308 | 0 | 0 | 18.7223 | 3.8054 | 0 | 3.9153 | 0 | 0 | 0.028731 | 0.029828
2018-08-11 07:00 | 8 | 7 | 7 | 1 | 0 | 0.16597 | 0.82813 | 1.6563 | 1.3278 | 16.5561 | 6.9461 | 17.0341 | 17.0341 | 27.421 | 1.3278 | 0 | 5.438 | 21.983 | 0 | 22.6178 | 0 | 0 | 0.32846 | 0 | 0 | 5.438 | 21.983 | 0 | 22.6178 | 0 | 0 | 0.16597 | 0.19675
2018-08-11 08:00 | 8 | 8 | 7 | 1 | 0 | 0.33665 | 1.0986 | 2.1972 | 2.6932 | 16.5561 | 6.9461 | 17.0341 | 17.0341 | 36.3762 | 2.1972 | 0.49609 | 0 | 36.3762 | 3.4458 | 45.877 | 0.49609 | 0.49609 | 0 | 0 | 0 | 0 | 36.3762 | 0 | 45.877 | 0.49609 | 0 | 0.33665 | 0.39974
2018-08-11 09:00 | 8 | 9 | 7 | 1 | 0 | 0.47525 | 1.3857 | 2.7714 | 3.802 | 16.5561 | 6.9461 | 17.0341 | 17.0341 | 45.8828 | 2.7714 | 1.0306 | 0 | 45.8828 | 7.1588 | 64.7635 | 1.0306 | 1.5267 | 0 | 0 | 0 | 0 | 45.8828 | 0 | 64.7635 | 1.0306 | 0 | 0.47525 | 0.55356
2018-08-11 10:00 | 8 | 10 | 7 | 1 | 0 | 0.39466 | 1.5642 | 3.1284 | 3.1573 | 16.5561 | 6.9461 | 17.0341 | 17.0341 | 51.7943 | 3.1284 | 0.028889 | 0 | 51.7943 | 0.20066 | 53.7821 | 0.028889 | 1.5556 | 0 | 0 | 0 | 0 | 51.7943 | 0 | 53.7821 | 0.028889 | 0 | 0.39466 | 0.66761
2018-08-11 11:00 | 8 | 11 | 7 | 1 | 1 | 0.41534 | 1.7328 | 3.4656 | 3.3227 | 27.8293 | 18.2193 | 17.0341 | 17.0341 | 96.4446 | 3.3227 | 0 | 3.976 | 92.4685 | 0 | 56.5994 | 0 | 1.5556 | 0.14287 | 0.14287 | 0 | 0 | 96.4446 | 0 | 56.5994 | 0 | 0 | 0.41534 | 0.73979
2018-08-11 12:00 | 8 | 12 | 7 | 1 | 1 | 0.67454 | 1.9693 | 3.9387 | 5.3963 | 27.8293 | 18.2193 | 17.0341 | 17.0341 | 109.6106 | 3.9387 | 1.4576 | 0 | 109.6106 | 26.5573 | 91.9217 | 1.4576 | 2.8579 | 0 | 0 | 0 | 0 | 109.6106 | 0 | 91.9217 | 1.4576 | 0 | 0.67454 | 0.76423
2018-08-11 13:00 | 8 | 13 | 7 | 1 | 1 | 0.42213 | 2.1339 | 4.2677 | 3.3771 | 27.8293 | 18.2193 | 17.0341 | 17.0341 | 118.7672 | 3.3771 | 0 | 24.7861 | 93.9811 | 0 | 57.5253 | 0 | 2.8579 | 0.89065 | 0.89065 | 0 | 0 | 118.7672 | 0 | 57.5253 | 0 | 0 | 0.42213 | 0.74516
2018-08-11 14:00 | 8 | 14 | 7 | 1 | 1 | 0.49294 | 2.187 | 4.3739 | 3.9435 | 27.8293 | 18.2193 | 17.0341 | 17.0341 | 121.7233 | 3.9435 | 0 | 11.9772 | 109.7461 | 0 | 67.1749 | 0 | 1.8899 | 0.43038 | 0.43038 | 0 | 0 | 121.7233 | 0 | 67.1749 | 0 | 0 | 0.49294 | 0.66523
2018-08-11 15:00 | 8 | 15 | 7 | 1 | 1 | 0.51336 | 2.2794 | 4.5587 | 4.1069 | 27.8293 | 18.2193 | 17.0341 | 17.0341 | 126.8668 | 4.1069 | 0 | 12.5754 | 114.2914 | 0 | 69.9571 | 0 | 1.422 | 0.45188 | 0.45188 | 0 | 0 | 126.8668 | 0 | 69.9571 | 0 | 0 | 0.51336 | 0.50844
2018-08-11 16:00 | 8 | 16 | 7 | 1 | 1 | 0.38558 | 2.4616 | 4.9232 | 3.0846 | 27.8293 | 18.2193 | 17.0341 | 17.0341 | 137.0102 | 3.0846 | 0 | 51.1671 | 85.8432 | 0 | 52.5441 | 0 | 0.93087 | 1.8386 | 0.8564 | 0 | 27.3339 | 109.6763 | 0 | 52.5441 | 0 | 0 | 0.38558 | 0.43147
2018-08-11 17:00 | 8 | 17 | 7 | 1 | 1 | 0.22209 | 2.3253 | 4.6506 | 1.7767 | 27.8293 | 18.2193 | 17.0341 | 17.0341 | 129.4219 | 1.7767 | 0 | 79.9766 | 49.4453 | 0 | 30.2652 | 0 | 0 | 2.8738 | 0 | 0 | 79.9766 | 49.4453 | 0 | 30.2652 | 0 | 0 | 0.22209 | 0.23756
2018-08-11 18:00 | 8 | 18 | 7 | 1 | 1 | 0.063072 | 2.2493 | 4.4987 | 0.50457 | 27.8293 | 18.2193 | 17.0341 | 17.0341 | 125.1943 | 0.50457 | 0 | 111.1524 | 14.0419 | 0 | 8.595 | 0 | 0 | 3.9941 | 0 | 0 | 111.1524 | 14.0419 | 0 | 8.595 | 0 | 0 | 0.063072 | 0.06505
2018-08-11 19:00 | 8 | 19 | 7 | 1 | 0 | 0.00038071 | 2.0918 | 4.1837 | 0.0030457 | 16.5561 | 6.9461 | 17.0341 | 17.0341 | 69.2653 | 0.0030457 | 0 | 69.2148 | 0.050425 | 0 | 0.051881 | 0 | 0 | 4.1806 | 0 | 0 | 69.2148 | 0.050425 | 0 | 0.051881 | 0 | 0 | 0.00038071 | 0.000896
2018-08-11 20:00 | 8 | 20 | 7 | 1 | 0 | 0 | 1.8632 | 3.7264 | 0 | 16.5561 | 6.9461 | 17.0341 | 17.0341 | 61.6949 | 0 | 0 | 61.6949 | 0 | 0 | 0 | 0 | 0 | 3.7264 | 0 | 0 | 61.6949 | 0 | 0 | 0 | 0 | 0 | 0 | 0
2018-08-11 21:00 | 8 | 21 | 7 | 1 | 0 | 0 | 1.5293 | 3.0586 | 0 | 16.5561 | 6.9461 | 17.0341 | 17.0341 | 50.6389 | 0 | 0 | 50.6389 | 0 | 0 | 0 | 0 | 0 | 3.0586 | 0 | 0 | 50.6389 | 0 | 0 | 0 | 0 | 0 | 0 | 0
2018-08-11 22:00 | 8 | 22 | 7 | 1 | 0 | 0 | 1.2356 | 2.4712 | 0 | 16.5561 | 6.9461 | 17.0341 | 17.0341 | 40.9136 | 0 | 0 | 40.9136 | 0 | 0 | 0 | 0 | 0 | 2.4712 | 0 | 0 | 40.9136 | 0 | 0 | 0 | 0 | 0 | 0 | 0
2018-08-11 23:00 | 8 | 23 | 7 | 1 | 0 | 0 | 1.0158 | 2.0317 | 0 | 16.5561 | 6.9461 | 17.0341 | 17.0341 | 33.6366 | 0 | 0 | 33.6366 | 0 | 0 | 0 | 0 | 0 | 2.0317 | 0 | 0 | 33.6366 | 0 | 0 | 0 | 0 | 0 | 0 | 0
2018-08-12 | 8 | 0 | 1 | 1 | 0 | 0 | 0.87792 | 1.7558 | 0 | 16.5561 | 6.9461 | 17.0341 | 17.0341 | 29.0696 | 0 | 0 | 29.0696 | 0 | 0 | 0 | 0 | 0 | 1.7558 | 0 | 0 | 29.0696 | 0 | 0 | 0 | 0 | 0 | 0 | 0
2018-08-12 01:00 | 8 | 1 | 1 | 1 | 0 | 0 | 0.79209 | 1.5842 | 0 | 16.5561 | 6.9461 | 17.0341 | 17.0341 | 26.2278 | 0 | 0 | 26.2278 | 0 | 0 | 0 | 0 | 0 | 1.5842 | 0 | 0 | 26.2278 | 0 | 0 | 0 | 0 | 0 | 0 | 0
2018-08-12 02:00 | 8 | 2 | 1 | 1 | 0 | 0 | 0.71521 | 1.4304 | 0 | 16.5561 | 6.9461 | 17.0341 | 17.0341 | 23.6822 | 0 | 0 | 23.6822 | 0 | 0 | 0 | 0 | 0 | 1.4304 | 0 | 0 | 23.6822 | 0 | 0 | 0 | 0 | 0 | 0 | 0
2018-08-12 03:00 | 8 | 3 | 1 | 1 | 0 | 0 | 0.64789 | 1.2958 | 0 | 16.5561 | 6.9461 | 17.0341 | 17.0341 | 21.4531 | 0 | 0 | 21.4531 | 0 | 0 | 0 | 0 | 0 | 1.2958 | 0 | 0 | 21.4531 | 0 | 0 | 0 | 0 | 0 | 0 | 0
2018-08-12 04:00 | 8 | 4 | 1 | 1 | 0 | 0 | 0.64718 | 1.2944 | 0 | 16.5561 | 6.9461 | 17.0341 | 17.0341 | 21.4296 | 0 | 0 | 21.4296 | 0 | 0 | 0 | 0 | 0 | 1.2944 | 0 | 0 | 21.4296 | 0 | 0 | 0 | 0 | 0 | 0 | 0
2018-08-12 05:00 | 8 | 5 | 1 | 1 | 0 | 0 | 0.71667 | 1.4333 | 0 | 16.5561 | 6.9461 | 17.0341 | 17.0341 | 23.7304 | 0 | 0 | 23.7304 | 0 | 0 | 0 | 0 | 0 | 1.4333 | 0 | 0 | 23.7304 | 0 | 0 | 0 | 0 | 0 | 0 | 0
2018-08-12 06:00 | 8 | 6 | 1 | 1 | 0 | 0.027307 | 0.85593 | 1.7119 | 0.21846 | 16.5561 | 6.9461 | 17.0341 | 17.0341 | 28.3416 | 0.21846 | 0 | 24.7248 | 3.6168 | 0 | 3.7213 | 0 | 0 | 1.4934 | 0 | 0 | 24.7248 | 3.6168 | 0 | 3.7213 | 0 | 0 | 0.027307 | 0.028911
2018-08-12 07:00 | 8 | 7 | 1 | 1 | 0 | 0.17286 | 1.1291 | 2.2583 | 1.3828 | 16.5561 | 6.9461 | 17.0341 | 17.0341 | 37.3882 | 1.3828 | 0 | 14.4939 | 22.8944 | 0 | 23.5555 | 0 | 0 | 0.87544 | 0 | 0 | 14.4939 | 22.8944 | 0 | 23.5555 | 0 | 0 | 0.17286 | 0.1956
2018-08-12 08:00 | 8 | 8 | 1 | 1 | 0 | 0.35372 | 1.3298 | 2.6597 | 2.8298 | 16.5561 | 6.9461 | 17.0341 | 17.0341 | 44.0341 | 2.6597 | 0.17009 | 0 | 44.0341 | 1.1814 | 48.2029 | 0.17009 | 0.17009 | 0 | 0 | 0 | 0 | 44.0341 | 0 | 48.2029 | 0.17009 | 0 | 0.35372 | 0.39797
2018-08-12 09:00 | 8 | 9 | 1 | 1 | 0 | 0.49476 | 1.5332 | 3.0663 | 3.9581 | 16.5561 | 6.9461 | 17.0341 | 17.0341 | 50.7664 | 3.0663 | 0.89176 | 0 | 50.7664 | 6.1943 | 67.4228 | 0.89176 | 1.0618 | 0 | 0 | 0 | 0 | 50.7664 | 0 | 67.4228 | 0.89176 | 0 | 0.49476 | 0.54996
2018-08-12 10:00 | 8 | 10 | 1 | 1 | 0 | 0.59694 | 1.6799 | 3.3598 | 4.7755 | 16.5561 | 6.9461 | 17.0341 | 17.0341 | 55.6251 | 3.3598 | 1.4157 | 0 | 55.6251 | 9.8336 | 81.3468 | 1.4157 | 2.4776 | 0 | 0 | 0 | 0 | 55.6251 | 0 | 81.3468 | 1.4157 | 0 | 0.59694 | 0.57173
2018-08-12 11:00 | 8 | 11 | 1 | 1 | 1 | 0.66267 | 1.9677 | 3.9354 | 5.3014 | 27.8293 | 18.2193 | 17.0341 | 17.0341 | 109.5193 | 3.9354 | 1.366 | 0 | 109.5193 | 24.8874 | 90.3045 | 1.366 | 3.8435 | 0 | 0 | 0 | 0 | 109.5193 | 0 | 90.3045 | 1.366 | 0 | 0.66267 | 0.62301
2018-08-12 12:00 | 8 | 12 | 1 | 1 | 1 | 0.68616 | 1.9738 | 3.9476 | 5.4893 | 27.8293 | 18.2193 | 17.0341 | 17.0341 | 109.8599 | 3.9476 | 1.5416 | 0 | 109.8599 | 28.0876 | 93.5051 | 1.5416 | 5.3852 | 0 | 0 | 0 | 0 | 109.8599 | 0 | 93.5051 | 1.5416 | 0 | 0.68616 | 0.58342
2018-08-12 13:00 | 8 | 13 | 1 | 1 | 1 | 0.67123 | 2.0754 | 4.1508 | 5.3698 | 27.8293 | 18.2193 | 17.0341 | 17.0341 | 115.5144 | 4.1508 | 1.219 | 0 | 115.5144 | 22.2095 | 91.4704 | 1.219 | 6.6042 | 0 | 0 | 0 | 0 | 115.5144 | 0 | 91.4704 | 1.219 | 0 | 0.67123 | 0.62145
2018-08-12 14:00 | 8 | 14 | 1 | 1 | 1 | 0.43969 | 2.3389 | 4.6779 | 3.5175 | 27.8293 | 18.2193 | 17.0341 | 17.0341 | 130.1824 | 3.5175 | 0 | 32.2931 | 97.8892 | 0 | 59.9174 | 0 | 6.6042 | 1.1604 | 1.1604 | 0 | 0 | 130.1824 | 0 | 59.9174 | 0 | 0 | 0.43969 | 0.61684
2018-08-12 15:00 | 8 | 15 | 1 | 1 | 1 | 0.34217 | 2.4127 | 4.8253 | 2.7374 | 27.8293 | 18.2193 | 17.0341 | 17.0341 | 134.2857 | 2.7374 | 0 | 58.1064 | 76.1793 | 0 | 46.6289 | 0 | 5.3429 | 2.088 | 2.088 | 0 | 0 | 134.2857 | 0 | 46.6289 | 0 | 0 | 0.34217 | 0.5462
2018-08-12 16:00 | 8 | 16 | 1 | 1 | 1 | 0.40066 | 2.0509 | 4.1018 | 3.2053 | 27.8293 | 18.2193 | 17.0341 | 17.0341 | 114.1504 | 3.2053 | 0 | 24.9491 | 89.2014 | 0 | 54.5996 | 0 | 3.0734 | 0.8965 | 0.8965 | 0 | 0 | 114.1504 | 0 | 54.5996 | 0 | 0 | 0.40066 | 0.4146
2018-08-12 17:00 | 8 | 17 | 1 | 1 | 1 | 0.23248 | 1.8727 | 3.7454 | 1.8599 | 27.8293 | 18.2193 | 17.0341 | 17.0341 | 104.2318 | 1.8599 | 0 | 52.473 | 51.7587 | 0 | 31.6812 | 0 | 2.0989 | 1.8855 | 1.8855 | 0 | 0 | 104.2318 | 0 | 31.6812 | 0 | 0 | 0.23248 | 0.24139
2018-08-12 18:00 | 8 | 18 | 1 | 1 | 1 | 0.060235 | 1.8604 | 3.7208 | 0.48188 | 27.8293 | 18.2193 | 17.0341 | 17.0341 | 103.5469 | 0.48188 | 0 | 90.1365 | 13.4104 | 0 | 8.2084 | 0 | 0.049418 | 3.2389 | 0.045464 | 0 | 88.8712 | 14.6756 | 0 | 8.2084 | 0 | 0 | 0.060235 | 0.065953
2018-08-12 19:00 | 8 | 19 | 1 | 1 | 0 | 0.00039008 | 1.8093 | 3.6185 | 0.0031207 | 16.5561 | 6.9461 | 17.0341 | 17.0341 | 59.9085 | 0.0031207 | 0 | 59.8568 | 0.051666 | 0 | 0.053158 | 0 | 0 | 3.6154 | 0 | 0 | 59.8568 | 0.051666 | 0 | 0.053158 | 0 | 0 | 0.00039008 | 0
2018-08-12 20:00 | 8 | 20 | 1 | 1 | 0 | 0 | 1.7319 | 3.4638 | 0 | 16.5561 | 6.9461 | 17.0341 | 17.0341 | 57.3473 | 0 | 0 | 57.3473 | 0 | 0 | 0 | 0 | 0 | 3.4638 | 0 | 0 | 57.3473 | 0 | 0 | 0 | 0 | 0 | 0 | 0
2018-08-12 21:00 | 8 | 21 | 1 | 1 | 0 | 0 | 1.4222 | 2.8445 | 0 | 16.5561 | 6.9461 | 17.0341 | 17.0341 | 47.093 | 0 | 0 | 47.093 | 0 | 0 | 0 | 0 | 0 | 2.8445 | 0 | 0 | 47.093 | 0 | 0 | 0 | 0 | 0 | 0 | 0
2018-08-12 22:00 | 8 | 22 | 1 | 1 | 0 | 0 | 1.0829 | 2.1658 | 0 | 16.5561 | 6.9461 | 17.0341 | 17.0341 | 35.8571 | 0 | 0 | 35.8571 | 0 | 0 | 0 | 0 | 0 | 2.1658 | 0 | 0 | 35.8571 | 0 | 0 | 0 | 0 | 0 | 0 | 0
2018-08-12 23:00 | 8 | 23 | 1 | 1 | 0 | 0 | 0.88298 | 1.766 | 0 | 16.5561 | 6.9461 | 17.0341 | 17.0341 | 29.2374 | 0 | 0 | 29.2374 | 0 | 0 | 0 | 0 | 0 | 1.766 | 0 | 0 | 29.2374 | 0 | 0 | 0 | 0 | 0 | 0 | 0
2018-08-13 | 8 | 0 | 2 | 1 | 0 | 0 | 0.79846 | 1.5969 | 0 | 16.5561 | 6.9461 | 17.0341 | 17.0341 | 26.4387 | 0 | 0 | 26.4387 | 0 | 0 | 0 | 0 | 0 | 1.5969 | 0 | 0 | 26.4387 | 0 | 0 | 0 | 0 | 0 | 0 | 0
2018-08-13 01:00 | 8 | 1 | 2 | 1 | 0 | 0 | 0.70842 | 1.4168 | 0 | 16.5561 | 6.9461 | 17.0341 | 17.0341 | 23.4574 | 0 | 0 | 23.4574 | 0 | 0 | 0 | 0 | 0 | 1.4168 | 0 | 0 | 23.4574 | 0 | 0 | 0 | 0 | 0 | 0 | 0
2018-08-13 02:00 | 8 | 2 | 2 | 1 | 0 | 0 | 0.6551 | 1.3102 | 0 | 16.5561 | 6.9461 | 17.0341 | 17.0341 | 21.6916 | 0 | 0 | 21.6916 | 0 | 0 | 0 | 0 | 0 | 1.3102 | 0 | 0 | 21.6916 | 0 | 0 | 0 | 0 | 0 | 0 | 0
2018-08-13 03:00 | 8 | 3 | 2 | 1 | 0 | 0 | 0.6487 | 1.2974 | 0 | 16.5561 | 6.9461 | 17.0341 | 17.0341 | 21.4798 | 0 | 0 | 21.4798 | 0 | 0 | 0 | 0 | 0 | 1.2974 | 0 | 0 | 21.4798 | 0 | 0 | 0 | 0 | 0 | 0 | 0
2018-08-13 04:00 | 8 | 4 | 2 | 1 | 0 | 0 | 0.66355 | 1.3271 | 0 | 16.5561 | 6.9461 | 17.0341 | 17.0341 | 21.9714 | 0 | 0 | 21.9714 | 0 | 0 | 0 | 0 | 0 | 1.3271 | 0 | 0 | 21.9714 | 0 | 0 | 0 | 0 | 0 | 0 | 0
2018-08-13 05:00 | 8 | 5 | 2 | 1 | 0 | 0 | 0.77214 | 1.5443 | 0 | 16.5561 | 6.9461 | 17.0341 | 17.0341 | 25.5672 | 0 | 0 | 25.5672 | 0 | 0 | 0 | 0 | 0 | 1.5443 | 0 | 0 | 25.5672 | 0 | 0 | 0 | 0 | 0 | 0 | 0
2018-08-13 06:00 | 8 | 6 | 2 | 1 | 0 | 0.026115 | 0.95289 | 1.9058 | 0.20892 | 16.5561 | 6.9461 | 17.0341 | 17.0341 | 31.5521 | 0.20892 | 0 | 28.0932 | 3.4589 | 0 | 3.5588 | 0 | 0 | 1.6969 | 0 | 0 | 28.0932 | 3.4589 | 0 | 3.5588 | 0 | 0 | 0.026115 | 0.031115
2018-08-13 07:00 | 8 | 7 | 2 | 1 | 0 | 0.17332 | 1.0574 | 2.1148 | 1.3866 | 16.5561 | 6.9461 | 17.0341 | 17.0341 | 35.0121 | 1.3866 | 0 | 12.056 | 22.9561 | 0 | 23.619 | 0 | 0 | 0.72819 | 0 | 0 | 12.056 | 22.9561 | 0 | 23.619 | 0 | 0 | 0.17332 | 0.16473
2018-08-13 08:00 | 8 | 8 | 2 | 1 | 0 | 0.3507 | 1.0423 | 2.0845 | 2.8056 | 16.5561 | 6.9461 | 17.0341 | 17.0341 | 34.5117 | 2.0845 | 0.72104 | 0 | 34.5117 | 5.0084 | 47.7906 | 0.72104 | 0.72104 | 0 | 0 | 0 | 0 | 34.5117 | 0 | 47.7906 | 0.72104 | 0 | 0.3507 | 0.34809
2018-08-13 09:00 | 8 | 9 | 2 | 1 | 0 | 0.47935 | 1.2537 | 2.5073 | 3.8348 | 16.5561 | 6.9461 | 17.0341 | 17.0341 | 41.5118 | 2.5073 | 1.3274 | 0 | 41.5118 | 9.2204 | 65.322 | 1.3274 | 2.0485 | 0 | 0 | 0 | 0 | 41.5118 | 0 | 65.322 | 1.3274 | 0 | 0.47935 | 0.39697
2018-08-13 10:00 | 8 | 10 | 2 | 1 | 0 | 0.50279 | 1.5913 | 3.1826 | 4.0223 | 16.5561 | 6.9461 | 17.0341 | 17.0341 | 52.6913 | 3.1826 | 0.83973 | 0 | 52.6913 | 5.8329 | 68.5171 | 0.83973 | 2.8882 | 0 | 0 | 0 | 0 | 52.6913 | 0 | 68.5171 | 0.83973 | 0 | 0.50279 | 0.52925
2018-08-13 11:00 | 8 | 11 | 2 | 1 | 1 | 0.63049 | 1.8989 | 3.7979 | 5.0439 | 27.8293 | 18.2193 | 17.0341 | 17.0341 | 105.6925 | 3.7979 | 1.246 | 0 | 105.6925 | 22.7021 | 85.919 | 1.246 | 4.1342 | 0 | 0 | 0 | 0 | 105.6925 | 0 | 85.919 | 1.246 | 0 | 0.63049 | 0.65357
2018-08-13 12:00 | 8 | 12 | 2 | 1 | 1 | 0.6524 | 2.0338 | 4.0677 | 5.2192 | 27.8293 | 18.2193 | 17.0341 | 17.0341 | 113.2009 | 4.0677 | 1.1515 | 0 | 113.2009 | 20.9796 | 88.9045 | 1.1515 | 5.2857 | 0 | 0 | 0 | 0 | 113.2009 | 0 | 88.9045 | 1.1515 | 0 | 0.6524 | 0.68854
2018-08-13 13:00 | 8 | 13 | 2 | 1 | 1 | 0.6415 | 2.1185 | 4.237 | 5.132 | 27.8293 | 18.2193 | 17.0341 | 17.0341 | 117.9132 | 4.237 | 0.895 | 0 | 117.9132 | 16.3063 | 87.4195 | 0.895 | 6.1807 | 0 | 0 | 0 | 0 | 117.9132 | 0 | 87.4195 | 0.895 | 0 | 0.6415 | 0.71675
2018-08-13 14:00 | 8 | 14 | 2 | 1 | 1 | 0.47659 | 2.2633 | 4.5266 | 3.8128 | 27.8293 | 18.2193 | 17.0341 | 17.0341 | 125.9724 | 3.8128 | 0 | 19.8659 | 106.1065 | 0 | 64.9471 | 0 | 6.1807 | 0.71385 | 0.71385 | 0 | 0 | 125.9724 | 0 | 64.9471 | 0 | 0 | 0.47659 | 0.63507
2018-08-13 15:00 | 8 | 15 | 2 | 1 | 1 | 0.44298 | 2.3247 | 4.6494 | 3.5439 | 27.8293 | 18.2193 | 17.0341 | 17.0341 | 129.3893 | 3.5439 | 0 | 30.7661 | 98.6233 | 0 | 60.3667 | 0 | 5.4048 | 1.1055 | 1.1055 | 0 | 0 | 129.3893 | 0 | 60.3667 | 0 | 0 | 0.44298 | 0.43924
2018-08-13 16:00 | 8 | 16 | 2 | 1 | 1 | 0.31462 | 2.2962 | 4.5924 | 2.5169 | 27.8293 | 18.2193 | 17.0341 | 17.0341 | 127.8028 | 2.5169 | 0 | 57.7584 | 70.0444 | 0 | 42.8737 | 0 | 4.2032 | 2.0755 | 2.0755 | 0 | 0 | 127.8028 | 0 | 42.8737 | 0 | 0 | 0.31462 | 0.3139
2018-08-13 17:00 | 8 | 17 | 2 | 1 | 1 | 0.16248 | 1.9432 | 3.8864 | 1.2999 | 27.8293 | 18.2193 | 17.0341 | 17.0341 | 108.1546 | 1.2999 | 0 | 71.9798 | 36.1748 | 0 | 22.1423 | 0 | 1.9472 | 2.5865 | 1.7915 | 0 | 22.125 | 86.0296 | 0 | 22.1423 | 0 | 0 | 0.16248 | 0.21024
2018-08-13 18:00 | 8 | 18 | 2 | 1 | 1 | 0.050073 | 1.8364 | 3.6728 | 0.40058 | 27.8293 | 18.2193 | 17.0341 | 17.0341 | 102.2119 | 0.40058 | 0 | 91.0639 | 11.148 | 0 | 6.8236 | 0 | 0 | 3.2722 | 0 | 0 | 91.0639 | 11.148 | 0 | 6.8236 | 0 | 0 | 0.050073 | 0.052769
2018-08-13 19:00 | 8 | 19 | 2 | 1 | 0 | 0 | 1.8157 | 3.6314 | 0 | 16.5561 | 6.9461 | 17.0341 | 17.0341 | 60.1223 | 0 | 0 | 60.1223 | 0 | 0 | 0 | 0 | 0 | 3.6314 | 0 | 0 | 60.1223 | 0 | 0 | 0 | 0 | 0 | 0 | 0
2018-08-13 20:00 | 8 | 20 | 2 | 1 | 0 | 0 | 1.6441 | 3.2882 | 0 | 16.5561 | 6.9461 | 17.0341 | 17.0341 | 54.4403 | 0 | 0 | 54.4403 | 0 | 0 | 0 | 0 | 0 | 3.2882 | 0 | 0 | 54.4403 | 0 | 0 | 0 | 0 | 0 | 0 | 0
2018-08-13 21:00 | 8 | 21 | 2 | 1 | 0 | 0 | 1.3534 | 2.7067 | 0 | 16.5561 | 6.9461 | 17.0341 | 17.0341 | 44.8127 | 0 | 0 | 44.8127 | 0 | 0 | 0 | 0 | 0 | 2.7067 | 0 | 0 | 44.8127 | 0 | 0 | 0 | 0 | 0 | 0 | 0
2018-08-13 22:00 | 8 | 22 | 2 | 1 | 0 | 0 | 1.1305 | 2.2611 | 0 | 16.5561 | 6.9461 | 17.0341 | 17.0341 | 37.4348 | 0 | 0 | 37.4348 | 0 | 0 | 0 | 0 | 0 | 2.2611 | 0 | 0 | 37.4348 | 0 | 0 | 0 | 0 | 0 | 0 | 0
2018-08-13 23:00 | 8 | 23 | 2 | 1 | 0 | 0 | 0.98302 | 1.966 | 0 | 16.5561 | 6.9461 | 17.0341 | 17.0341 | 32.5499 | 0 | 0 | 32.5499 | 0 | 0 | 0 | 0 | 0 | 1.966 | 0 | 0 | 32.5499 | 0 | 0 | 0 | 0 | 0 | 0 | 0
2018-08-14 | 8 | 0 | 3 | 1 | 0 | 0 | 0.8525 | 1.705 | 0 | 16.5561 | 6.9461 | 17.0341 | 17.0341 | 28.228 | 0 | 0 | 28.228 | 0 | 0 | 0 | 0 | 0 | 1.705 | 0 | 0 | 28.228 | 0 | 0 | 0 | 0 | 0 | 0 | 0
2018-08-14 01:00 | 8 | 1 | 3 | 1 | 0 | 0 | 0.77509 | 1.5502 | 0 | 16.5561 | 6.9461 | 17.0341 | 17.0341 | 25.6649 | 0 | 0 | 25.6649 | 0 | 0 | 0 | 0 | 0 | 1.5502 | 0 | 0 | 25.6649 | 0 | 0 | 0 | 0 | 0 | 0 | 0
2018-08-14 02:00 | 8 | 2 | 3 | 1 | 0 | 0 | 0.71506 | 1.4301 | 0 | 16.5561 | 6.9461 | 17.0341 | 17.0341 | 23.6772 | 0 | 0 | 23.6772 | 0 | 0 | 0 | 0 | 0 | 1.4301 | 0 | 0 | 23.6772 | 0 | 0 | 0 | 0 | 0 | 0 | 0
2018-08-14 03:00 | 8 | 3 | 3 | 1 | 0 | 0 | 0.69648 | 1.393 | 0 | 16.5561 | 6.9461 | 17.0341 | 17.0341 | 23.062 | 0 | 0 | 23.062 | 0 | 0 | 0 | 0 | 0 | 1.393 | 0 | 0 | 23.062 | 0 | 0 | 0 | 0 | 0 | 0 | 0
2018-08-14 04:00 | 8 | 4 | 3 | 1 | 0 | 0 | 0.72186 | 1.4437 | 0 | 16.5561 | 6.9461 | 17.0341 | 17.0341 | 23.9023 | 0 | 0 | 23.9023 | 0 | 0 | 0 | 0 | 0 | 1.4437 | 0 | 0 | 23.9023 | 0 | 0 | 0 | 0 | 0 | 0 | 0
2018-08-14 05:00 | 8 | 5 | 3 | 1 | 0 | 0 | 0.8811 | 1.7622 | 0 | 16.5561 | 6.9461 | 17.0341 | 17.0341 | 29.1752 | 0 | 0 | 29.1752 | 0 | 0 | 0 | 0 | 0 | 1.7622 | 0 | 0 | 29.1752 | 0 | 0 | 0 | 0 | 0 | 0 | 0
2018-08-14 06:00 | 8 | 6 | 3 | 1 | 0 | 0.025766 | 1.0272 | 2.0545 | 0.20612 | 16.5561 | 6.9461 | 17.0341 | 17.0341 | 34.0142 | 0.20612 | 0 | 30.6015 | 3.4126 | 0 | 3.5112 | 0 | 0 | 1.8484 | 0 | 0 | 30.6015 | 3.4126 | 0 | 3.5112 | 0 | 0 | 0.025766 | 0.013529
2018-08-14 07:00 | 8 | 7 | 3 | 1 | 0 | 0.16461 | 1.0633 | 2.1265 | 1.3169 | 16.5561 | 6.9461 | 17.0341 | 17.0341 | 35.2066 | 1.3169 | 0 | 13.4044 | 21.8022 | 0 | 22.4318 | 0 | 0 | 0.80964 | 0 | 0 | 13.4044 | 21.8022 | 0 | 22.4318 | 0 | 0 | 0.16461 | 0.096517
2018-08-14 08:00 | 8 | 8 | 3 | 1 | 0 | 0.3318 | 1.0075 | 2.015 | 2.6544 | 16.5561 | 6.9461 | 17.0341 | 17.0341 | 33.3596 | 2.015 | 0.63946 | 0 | 33.3596 | 4.4417 | 45.2156 | 0.63946 | 0.63946 | 0 | 0 | 0 | 0 | 33.3596 | 0 | 45.2156 | 0.63946 | 0 | 0.3318 | 0.10968
2018-08-14 09:00 | 8 | 9 | 3 | 1 | 0 | 0.27511 | 1.0488 | 2.0975 | 2.2009 | 16.5561 | 6.9461 | 17.0341 | 17.0341 | 34.7267 | 2.0975 | 0.10336 | 0 | 34.7267 | 0.71793 | 37.4901 | 0.10336 | 0.74281 | 0 | 0 | 0 | 0 | 34.7267 | 0 | 37.4901 | 0.10336 | 0 | 0.27511 | 0.17619
2018-08-14 10:00 | 8 | 10 | 3 | 1 | 0 | 0.37523 | 1.1039 | 2.2077 | 3.0019 | 16.5561 | 6.9461 | 17.0341 | 17.0341 | 36.551 | 2.2077 | 0.79417 | 0 | 36.551 | 5.5164 | 51.1345 | 0.79417 | 1.537 | 0 | 0 | 0 | 0 | 36.551 | 0 | 51.1345 | 0.79417 | 0 | 0.37523 | 0.304
2018-08-14 11:00 | 8 | 11 | 3 | 1 | 1 | 0.62296 | 1.1842 | 2.3684 | 4.9837 | 27.8293 | 18.2193 | 17.0341 | 17.0341 | 65.9103 | 2.3684 | 2.6153 | 0 | 65.9103 | 47.649 | 84.8927 | 2.6153 | 4.1523 | 0 | 0 | 0 | 0 | 65.9103 | 0 | 84.8927 | 2.6153 | 0 | 0.62296 | 0.30119
2018-08-14 12:00 | 8 | 12 | 3 | 1 | 1 | 0.54404 | 1.1651 | 2.3303 | 4.3523 | 27.8293 | 18.2193 | 17.0341 | 17.0341 | 64.8498 | 2.3303 | 2.022 | 0 | 64.8498 | 36.8397 | 74.1374 | 2.022 | 6.1743 | 0 | 0 | 0 | 0 | 64.8498 | 0 | 74.1374 | 2.022 | 0 | 0.54404 | 0.40946
2018-08-14 13:00 | 8 | 13 | 3 | 1 | 1 | 0.47968 | 1.1992 | 2.3984 | 3.8375 | 27.8293 | 18.2193 | 17.0341 | 17.0341 | 66.7445 | 2.3984 | 1.4391 | 0 | 66.7445 | 26.2196 | 65.3679 | 1.4391 | 7.6134 | 0 | 0 | 0 | 0 | 66.7445 | 0 | 65.3679 | 1.4391 | 0 | 0.47968 | 0.37731
2018-08-14 14:00 | 8 | 14 | 3 | 1 | 1 | 0.47926 | 1.2907 | 2.5815 | 3.8341 | 27.8293 | 18.2193 | 17.0341 | 17.0341 | 71.8408 | 2.5815 | 1.2526 | 0 | 71.8408 | 22.8223 | 65.311 | 1.2526 | 8.866 | 0 | 0 | 0 | 0 | 71.8408 | 0 | 65.311 | 1.2526 | 0 | 0.47926 | 0.41553
2018-08-14 15:00 | 8 | 15 | 3 | 1 | 1 | 0.50199 | 1.3265 | 2.653 | 4.0159 | 27.8293 | 18.2193 | 17.0341 | 17.0341 | 73.8318 | 2.653 | 1.3629 | 0 | 73.8318 | 24.831 | 68.4078 | 1.3629 | 10.2289 | 0 | 0 | 0 | 0 | 73.8318 | 0 | 68.4078 | 1.3629 | 0 | 0.50199 | 0.30123
2018-08-14 16:00 | 8 | 16 | 3 | 1 | 1 | 0.37721 | 1.3465 | 2.693 | 3.0177 | 27.8293 | 18.2193 | 17.0341 | 17.0341 | 74.9435 | 2.693 | 0.32473 | 0 | 74.9435 | 5.9164 | 51.404 | 0.32473 | 10.5537 | 0 | 0 | 0 | 0 | 74.9435 | 0 | 51.404 | 0.32473 | 0 | 0.37721 | 0.28373
2018-08-14 17:00 | 8 | 17 | 3 | 1 | 1 | 0.21588 | 1.3193 | 2.6386 | 1.727 | 27.8293 | 18.2193 | 17.0341 | 17.0341 | 73.4316 | 1.727 | 0 | 25.3695 | 48.0621 | 0 | 29.4185 | 0 | 10.5537 | 0.91161 | 0.91161 | 0 | 0 | 73.4316 | 0 | 29.4185 | 0 | 0 | 0.21588 | 0.14751
2018-08-14 18:00 | 8 | 18 | 3 | 1 | 1 | 0.057076 | 1.2675 | 2.535 | 0.45661 | 27.8293 | 18.2193 | 17.0341 | 17.0341 | 70.5475 | 0.45661 | 0 | 57.8404 | 12.7071 | 0 | 7.7779 | 0 | 9.5628 | 2.0784 | 2.0784 | 0 | 0 | 70.5475 | 0 | 7.7779 | 0 | 0 | 0.057076 | 0.041135
2018-08-14 19:00 | 8 | 19 | 3 | 1 | 0 | 0 | 1.2042 | 2.4084 | 0 | 16.5561 | 6.9461 | 17.0341 | 17.0341 | 39.8734 | 0 | 0 | 39.8734 | 0 | 0 | 0 | 0 | 7.3037 | 2.4084 | 2.4084 | 0 | 0 | 39.8734 | 0 | 0 | 0 | 0 | 0 | 0
2018-08-14 20:00 | 8 | 20 | 3 | 1 | 0 | 0 | 1.1573 | 2.3146 | 0 | 16.5561 | 6.9461 | 17.0341 | 17.0341 | 38.3207 | 0 | 0 | 38.3207 | 0 | 0 | 0 | 0 | 4.6859 | 2.3146 | 2.3146 | 0 | 0 | 38.3207 | 0 | 0 | 0 | 0 | 0 | 0
2018-08-14 21:00 | 8 | 21 | 3 | 1 | 0 | 0 | 0.95196 | 1.9039 | 0 | 16.5561 | 6.9461 | 17.0341 | 17.0341 | 31.5213 | 0 | 0 | 31.5213 | 0 | 0 | 0 | 0 | 2.17 | 1.9039 | 1.9039 | 0 | 0 | 31.5213 | 0 | 0 | 0 | 0 | 0 | 0
2018-08-14 22:00 | 8 | 22 | 3 | 1 | 0 | 0 | 0.72781 | 1.4556 | 0 | 16.5561 | 6.9461 | 17.0341 | 17.0341 | 24.0992 | 0 | 0 | 24.0992 | 0 | 0 | 0 | 0 | 0.1005 | 1.4556 | 0.092462 | 0 | 22.5684 | 1.5308 | 0 | 0 | 0 | 0 | 0 | 0
2018-08-14 23:00 | 8 | 23 | 3 | 1 | 0 | 0 | 0.64903 | 1.2981 | 0 | 16.5561 | 6.9461 | 17.0341 | 17.0341 | 21.4908 | 0 | 0 | 21.4908 | 0 | 0 | 0 | 0 | 0 | 1.2981 | 0 | 0 | 21.4908 | 0 | 0 | 0 | 0 | 0 | 0 | 0
2018-08-15 | 8 | 0 | 4 | 1 | 0 | 0 | 0.52812 | 1.0562 | 0 | 16.5561 | 6.9461 | 17.0341 | 17.0341 | 17.4871 | 0 | 0 | 17.4871 | 0 | 0 | 0 | 0 | 0 | 1.0562 | 0 | 0 | 17.4871 | 0 | 0 | 0 | 0 | 0 | 0 | 0
2018-08-15 01:00 | 8 | 1 | 4 | 1 | 0 | 0 | 0.49272 | 0.98543 | 0 | 16.5561 | 6.9461 | 17.0341 | 17.0341 | 16.3149 | 0 | 0 | 16.3149 | 0 | 0 | 0 | 0 | 0 | 0.98543 | 0 | 0 | 16.3149 | 0 | 0 | 0 | 0 | 0 | 0 | 0
2018-08-15 02:00 | 8 | 2 | 4 | 1 | 0 | 0 | 0.47319 | 0.94637 | 0 | 16.5561 | 6.9461 | 17.0341 | 17.0341 | 15.6682 | 0 | 0 | 15.6682 | 0 | 0 | 0 | 0 | 0 | 0.94637 | 0 | 0 | 15.6682 | 0 | 0 | 0 | 0 | 0 | 0 | 0
2018-08-15 03:00 | 8 | 3 | 4 | 1 | 0 | 0 | 0.46861 | 0.93722 | 0 | 16.5561 | 6.9461 | 17.0341 | 17.0341 | 15.5167 | 0 | 0 | 15.5167 | 0 | 0 | 0 | 0 | 0 | 0.93722 | 0 | 0 | 15.5167 | 0 | 0 | 0 | 0 | 0 | 0 | 0
2018-08-15 04:00 | 8 | 4 | 4 | 1 | 0 | 0 | 0.51553 | 1.0311 | 0 | 16.5561 | 6.9461 | 17.0341 | 17.0341 | 17.0702 | 0 | 0 | 17.0702 | 0 | 0 | 0 | 0 | 0 | 1.0311 | 0 | 0 | 17.0702 | 0 | 0 | 0 | 0 | 0 | 0 | 0
2018-08-15 05:00 | 8 | 5 | 4 | 1 | 0 | 0 | 0.65851 | 1.317 | 0 | 16.5561 | 6.9461 | 17.0341 | 17.0341 | 21.8047 | 0 | 0 | 21.8047 | 0 | 0 | 0 | 0 | 0 | 1.317 | 0 | 0 | 21.8047 | 0 | 0 | 0 | 0 | 0 | 0 | 0
2018-08-15 06:00 | 8 | 6 | 4 | 1 | 0 | 0.026631 | 0.75357 | 1.5071 | 0.21305 | 16.5561 | 6.9461 | 17.0341 | 17.0341 | 24.9524 | 0.21305 | 0 | 21.4252 | 3.5273 | 0 | 3.6291 | 0 | 0 | 1.2941 | 0 | 0 | 21.4252 | 3.5273 | 0 | 3.6291 | 0 | 0 | 0.026631 | 0.027858
2018-08-15 07:00 | 8 | 7 | 4 | 1 | 0 | 0.15772 | 0.78519 | 1.5704 | 1.2617 | 16.5561 | 6.9461 | 17.0341 | 17.0341 | 25.9995 | 1.2617 | 0 | 5.1101 | 20.8894 | 0 | 21.4926 | 0 | 0 | 0.30865 | 0 | 0 | 5.1101 | 20.8894 | 0 | 21.4926 | 0 | 0 | 0.15772 | 0.18233
2018-08-15 08:00 | 8 | 8 | 4 | 1 | 0 | 0.32333 | 0.8543 | 1.7086 | 2.5866 | 16.5561 | 6.9461 | 17.0341 | 17.0341 | 28.2876 | 1.7086 | 0.87803 | 0 | 28.2876 | 6.0988 | 44.0609 | 0.87803 | 0.87803 | 0 | 0 | 0 | 0 | 28.2876 | 0 | 44.0609 | 0.87803 | 0 | 0.32333 | 0.37732
2018-08-15 09:00 | 8 | 9 | 4 | 1 | 0 | 0.45486 | 0.93955 | 1.8791 | 3.6389 | 16.5561 | 6.9461 | 17.0341 | 17.0341 | 31.1103 | 1.8791 | 1.7598 | 0 | 31.1103 | 12.2236 | 61.9852 | 1.7598 | 2.6378 | 0 | 0 | 0 | 0 | 31.1103 | 0 | 61.9852 | 1.7598 | 0 | 0.45486 | 0.52797
2018-08-15 10:00 | 8 | 10 | 4 | 1 | 0 | 0.38105 | 1.0927 | 2.1854 | 3.0484 | 16.5561 | 6.9461 | 17.0341 | 17.0341 | 36.182 | 2.1854 | 0.86293 | 0 | 36.182 | 5.994 | 51.9262 | 0.86293 | 3.5008 | 0 | 0 | 0 | 0 | 36.182 | 0 | 51.9262 | 0.86293 | 0 | 0.38105 | 0.63705
2018-08-15 11:00 | 8 | 11 | 4 | 1 | 1 | 0.45948 | 1.2542 | 2.5084 | 3.6758 | 27.8293 | 18.2193 | 17.0341 | 17.0341 | 69.8075 | 2.5084 | 1.1674 | 0 | 69.8075 | 21.2697 | 62.6148 | 1.1674 | 4.6682 | 0 | 0 | 0 | 0 | 69.8075 | 0 | 62.6148 | 1.1674 | 0 | 0.45948 | 0.70585
2018-08-15 12:00 | 8 | 12 | 4 | 1 | 1 | 0.62583 | 1.3765 | 2.7529 | 5.0067 | 27.8293 | 18.2193 | 17.0341 | 17.0341 | 76.6121 | 2.7529 | 2.2537 | 0 | 76.6121 | 41.0615 | 85.2842 | 2.2537 | 6.9219 | 0 | 0 | 0 | 0 | 76.6121 | 0 | 85.2842 | 2.2537 | 0 | 0.62583 | 0.73217
2018-08-15 13:00 | 8 | 13 | 4 | 1 | 1 | 0.24537 | 1.3834 | 2.7669 | 1.9629 | 27.8293 | 18.2193 | 17.0341 | 17.0341 | 76.9996 | 1.9629 | 0 | 22.3727 | 54.6269 | 0 | 33.4368 | 0 | 6.9219 | 0.80393 | 0.80393 | 0 | 0 | 76.9996 | 0 | 33.4368 | 0 | 0 | 0.24537 | 0.66626
2018-08-15 14:00 | 8 | 14 | 4 | 1 | 1 | 0.043329 | 1.4694 | 2.9388 | 0.34663 | 27.8293 | 18.2193 | 17.0341 | 17.0341 | 81.7844 | 0.34663 | 0 | 72.1379 | 9.6465 | 0 | 5.9046 | 0 | 6.0481 | 2.5922 | 2.5922 | 0 | 0 | 81.7844 | 0 | 5.9046 | 0 | 0 | 0.043329 | 0.66695
2018-08-15 15:00 | 8 | 15 | 4 | 1 | 1 | 0.031066 | 1.8053 | 3.6105 | 0.24853 | 27.8293 | 18.2193 | 17.0341 | 17.0341 | 100.4783 | 0.24853 | 0 | 93.5619 | 6.9164 | 0 | 4.2335 | 0 | 3.2305 | 3.362 | 2.9721 | 0 | 10.8511 | 89.6272 | 0 | 4.2335 | 0 | 0 | 0.031066 | 0.56686
2018-08-15 16:00 | 8 | 16 | 4 | 1 | 1 | 0.29186 | 1.9782 | 3.9564 | 2.3349 | 27.8293 | 18.2193 | 17.0341 | 17.0341 | 110.1043 | 2.3349 | 0 | 45.1265 | 64.9779 | 0 | 39.7725 | 0 | 0 | 1.6215 | 0 | 0 | 45.1265 | 64.9779 | 0 | 39.7725 | 0 | 0 | 0.29186 | 0.42771
2018-08-15 17:00 | 8 | 17 | 4 | 1 | 1 | 0.18311 | 2.0248 | 4.0496 | 1.4649 | 27.8293 | 18.2193 | 17.0341 | 17.0341 | 112.6972 | 1.4649 | 0 | 71.9301 | 40.767 | 0 | 24.9532 | 0 | 0 | 2.5847 | 0 | 0 | 71.9301 | 40.767 | 0 | 24.9532 | 0 | 0 | 0.18311 | 0.24325
2018-08-15 18:00 | 8 | 18 | 4 | 1 | 1 | 0.05624 | 1.9388 | 3.8777 | 0.44992 | 27.8293 | 18.2193 | 17.0341 | 17.0341 | 107.9127 | 0.44992 | 0 | 95.3918 | 12.5209 | 0 | 7.664 | 0 | 0 | 3.4277 | 0 | 0 | 95.3918 | 12.5209 | 0 | 7.664 | 0 | 0 | 0.05624 | 0.060755
2018-08-15 19:00 | 8 | 19 | 4 | 1 | 0 | 0 | 1.8709 | 3.7418 | 0 | 16.5561 | 6.9461 | 17.0341 | 17.0341 | 61.95 | 0 | 0 | 61.95 | 0 | 0 | 0 | 0 | 0 | 3.7418 | 0 | 0 | 61.95 | 0 | 0 | 0 | 0 | 0 | 0 | 0
2018-08-15 20:00 | 8 | 20 | 4 | 1 | 0 | 0 | 1.7851 | 3.5702 | 0 | 16.5561 | 6.9461 | 17.0341 | 17.0341 | 59.1087 | 0 | 0 | 59.1087 | 0 | 0 | 0 | 0 | 0 | 3.5702 | 0 | 0 | 59.1087 | 0 | 0 | 0 | 0 | 0 | 0 | 0
2018-08-15 21:00 | 8 | 21 | 4 | 1 | 0 | 0 | 1.5007 | 3.0013 | 0 | 16.5561 | 6.9461 | 17.0341 | 17.0341 | 49.6901 | 0 | 0 | 49.6901 | 0 | 0 | 0 | 0 | 0 | 3.0013 | 0 | 0 | 49.6901 | 0 | 0 | 0 | 0 | 0 | 0 | 0
2018-08-15 22:00 | 8 | 22 | 4 | 1 | 0 | 0 | 1.2259 | 2.4517 | 0 | 16.5561 | 6.9461 | 17.0341 | 17.0341 | 40.5912 | 0 | 0 | 40.5912 | 0 | 0 | 0 | 0 | 0 | 2.4517 | 0 | 0 | 40.5912 | 0 | 0 | 0 | 0 | 0 | 0 | 0
2018-08-15 23:00 | 8 | 23 | 4 | 1 | 0 | 0 | 1.0707 | 2.1413 | 0 | 16.5561 | 6.9461 | 17.0341 | 17.0341 | 35.4519 | 0 | 0 | 35.4519 | 0 | 0 | 0 | 0 | 0 | 2.1413 | 0 | 0 | 35.4519 | 0 | 0 | 0 | 0 | 0 | 0 | 0
2018-08-16 | 8 | 0 | 5 | 1 | 0 | 0 | 0.96264 | 1.9253 | 0 | 16.5561 | 6.9461 | 17.0341 | 17.0341 | 31.875 | 0 | 0 | 31.875 | 0 | 0 | 0 | 0 | 0 | 1.9253 | 0 | 0 | 31.875 | 0 | 0 | 0 | 0 | 0 | 0 | 0
2018-08-16 01:00 | 8 | 1 | 5 | 1 | 0 | 0 | 0.8807 | 1.7614 | 0 | 16.5561 | 6.9461 | 17.0341 | 17.0341 | 29.162 | 0 | 0 | 29.162 | 0 | 0 | 0 | 0 | 0 | 1.7614 | 0 | 0 | 29.162 | 0 | 0 | 0 | 0 | 0 | 0 | 0
2018-08-16 02:00 | 8 | 2 | 5 | 1 | 0 | 0 | 0.82163 | 1.6433 | 0 | 16.5561 | 6.9461 | 17.0341 | 17.0341 | 27.2059 | 0 | 0 | 27.2059 | 0 | 0 | 0 | 0 | 0 | 1.6433 | 0 | 0 | 27.2059 | 0 | 0 | 0 | 0 | 0 | 0 | 0
2018-08-16 03:00 | 8 | 3 | 5 | 1 | 0 | 0 | 0.77068 | 1.5414 | 0 | 16.5561 | 6.9461 | 17.0341 | 17.0341 | 25.5187 | 0 | 0 | 25.5187 | 0 | 0 | 0 | 0 | 0 | 1.5414 | 0 | 0 | 25.5187 | 0 | 0 | 0 | 0 | 0 | 0 | 0
2018-08-16 04:00 | 8 | 4 | 5 | 1 | 0 | 0 | 0.81707 | 1.6341 | 0 | 16.5561 | 6.9461 | 17.0341 | 17.0341 | 27.0548 | 0 | 0 | 27.0548 | 0 | 0 | 0 | 0 | 0 | 1.6341 | 0 | 0 | 27.0548 | 0 | 0 | 0 | 0 | 0 | 0 | 0
2018-08-16 05:00 | 8 | 5 | 5 | 1 | 0 | 0 | 0.93928 | 1.8786 | 0 | 16.5561 | 6.9461 | 17.0341 | 17.0341 | 31.1016 | 0 | 0 | 31.1016 | 0 | 0 | 0 | 0 | 0 | 1.8786 | 0 | 0 | 31.1016 | 0 | 0 | 0 | 0 | 0 | 0 | 0
2018-08-16 06:00 | 8 | 6 | 5 | 1 | 0 | 0.026545 | 1.0814 | 2.1629 | 0.21236 | 16.5561 | 6.9461 | 17.0341 | 17.0341 | 35.8084 | 0.21236 | 0 | 32.2926 | 3.5158 | 0 | 3.6174 | 0 | 0 | 1.9505 | 0 | 0 | 32.2926 | 3.5158 | 0 | 3.6174 | 0 | 0 | 0.026545 | 0.026438
2018-08-16 07:00 | 8 | 7 | 5 | 1 | 0 | 0.15973 | 1.1083 | 2.2166 | 1.2778 | 16.5561 | 6.9461 | 17.0341 | 17.0341 | 36.6987 | 1.2778 | 0 | 15.5431 | 21.1556 | 0 | 21.7665 | 0 | 0 | 0.93882 | 0 | 0 | 15.5431 | 21.1556 | 0 | 21.7665 | 0 | 0 | 0.15973 | 0.18468
2018-08-16 08:00 | 8 | 8 | 5 | 1 | 0 | 0.32745 | 1.122 | 2.244 | 2.6196 | 16.5561 | 6.9461 | 17.0341 | 17.0341 | 37.1518 | 2.244 | 0.37561 | 0 | 37.1518 | 2.609 | 44.6229 | 0.37561 | 0.37561 | 0 | 0 | 0 | 0 | 37.1518 | 0 | 44.6229 | 0.37561 | 0 | 0.32745 | 0.37906
2018-08-16 09:00 | 8 | 9 | 5 | 1 | 0 | 0.46182 | 1.0745 | 2.149 | 3.6946 | 16.5561 | 6.9461 | 17.0341 | 17.0341 | 35.5784 | 2.149 | 1.5456 | 0 | 35.5784 | 10.736 | 62.9341 | 1.5456 | 1.9212 | 0 | 0 | 0 | 0 | 35.5784 | 0 | 62.9341 | 1.5456 | 0 | 0.46182 | 0.52599
2018-08-16 10:00 | 8 | 10 | 5 | 1 | 0 | 0.5581 | 1.0739 | 2.1478 | 4.4648 | 16.5561 | 6.9461 | 17.0341 | 17.0341 | 35.5596 | 2.1478 | 2.317 | 0 | 35.5596 | 16.094 | 76.0545 | 2.317 | 4.2382 | 0 | 0 | 0 | 0 | 35.5596 | 0 | 76.0545 | 2.317 | 0 | 0.5581 | 0.63327
2018-08-16 11:00 | 8 | 11 | 5 | 1 | 1 | 0.61865 | 1.0872 | 2.1744 | 4.9492 | 27.8293 | 18.2193 | 17.0341 | 17.0341 | 60.5117 | 2.1744 | 2.7748 | 0 | 60.5117 | 50.5545 | 84.3047 | 2.7748 | 7.013 | 0 | 0 | 0 | 0 | 60.5117 | 0 | 84.3047 | 2.7748 | 0 | 0.61865 | 0.62224
2018-08-16 12:00 | 8 | 12 | 5 | 1 | 1 | 0.64189 | 1.2052 | 2.4105 | 5.1351 | 27.8293 | 18.2193 | 17.0341 | 17.0341 | 67.082 | 2.4105 | 2.7247 | 0 | 67.082 | 49.6414 | 87.4726 | 2.7247 | 9.7376 | 0 | 0 | 0 | 0 | 67.082 | 0 | 87.4726 | 2.7247 | 0 | 0.64189 | 0.72092
2018-08-16 13:00 | 8 | 13 | 5 | 1 | 1 | 0.62566 | 1.3852 | 2.7703 | 5.0053 | 27.8293 | 18.2193 | 17.0341 | 17.0341 | 77.0956 | 2.7703 | 2.235 | 0 | 77.0956 | 40.7202 | 85.2611 | 2.235 | 11.9726 | 0 | 0 | 0 | 0 | 77.0956 | 0 | 85.2611 | 2.235 | 0 | 0.62566 | 0.70075
2018-08-16 14:00 | 8 | 14 | 5 | 1 | 1 | 0.57238 | 1.6273 | 3.2546 | 4.579 | 27.8293 | 18.2193 | 17.0341 | 17.0341 | 90.5734 | 3.2546 | 1.3244 | 0 | 90.5734 | 24.1305 | 78.0002 | 0.52735 | 12.5 | 0 | 0 | 0.79709 | 0 | 90.5734 | 14.5225 | 78.0002 | 1.3244 | 1.5942 | 0.57238 | 0.64276
2018-08-16 15:00 | 8 | 15 | 5 | 1 | 1 | 0.48446 | 1.7929 | 3.5859 | 3.8757 | 27.8293 | 18.2193 | 17.0341 | 17.0341 | 99.7922 | 3.5859 | 0.28984 | 0 | 99.7922 | 5.2807 | 66.0194 | 0 | 12.5 | 0 | 0 | 0.28984 | 0 | 99.7922 | 5.2807 | 66.0194 | 0.28984 | 0.57969 | 0.48446 | 0.5454
2018-08-16 16:00 | 8 | 16 | 5 | 1 | 1 | 0.35998 | 1.9342 | 3.8685 | 2.8799 | 27.8293 | 18.2193 | 17.0341 | 17.0341 | 107.6575 | 2.8799 | 0 | 27.5124 | 80.1451 | 0 | 49.0563 | 0 | 12.5 | 0.98861 | 0.98861 | 0 | 0 | 107.6575 | 0 | 49.0563 | 0 | 0 | 0.35998 | 0.41078
2018-08-16 17:00 | 8 | 17 | 5 | 1 | 1 | 0.10523 | 1.9717 | 3.9434 | 0.84186 | 27.8293 | 18.2193 | 17.0341 | 17.0341 | 109.7418 | 0.84186 | 0 | 86.3133 | 23.4285 | 0 | 14.3404 | 0 | 11.4254 | 3.1015 | 3.1015 | 0 | 0 | 109.7418 | 0 | 14.3404 | 0 | 0 | 0.10523 | 0.23202
2018-08-16 18:00 | 8 | 18 | 5 | 1 | 1 | 0.048808 | 1.8447 | 3.6894 | 0.39047 | 27.8293 | 18.2193 | 17.0341 | 17.0341 | 102.6742 | 0.39047 | 0 | 91.8078 | 10.8664 | 0 | 6.6512 | 0 | 8.0542 | 3.299 | 3.299 | 0 | 0 | 102.6742 | 0 | 6.6512 | 0 | 0 | 0.048808 | 0.059806
2018-08-16 19:00 | 8 | 19 | 5 | 1 | 0 | 0 | 1.7522 | 3.5045 | 0 | 16.5561 | 6.9461 | 17.0341 | 17.0341 | 58.02 | 0 | 0 | 58.02 | 0 | 0 | 0 | 0 | 4.4684 | 3.5045 | 3.5045 | 0 | 0 | 58.02 | 0 | 0 | 0 | 0 | 0 | 0
2018-08-16 20:00 | 8 | 20 | 5 | 1 | 0 | 0 | 1.6291 | 3.2583 | 0 | 16.5561 | 6.9461 | 17.0341 | 17.0341 | 53.9445 | 0 | 0 | 53.9445 | 0 | 0 | 0 | 0 | 0.65917 | 3.2583 | 0.60644 | 0 | 43.9043 | 10.0403 | 0 | 0 | 0 | 0 | 0 | 0
2018-08-16 21:00 | 8 | 21 | 5 | 1 | 0 | 0 | 1.3921 | 2.7843 | 0 | 16.5561 | 6.9461 | 17.0341 | 17.0341 | 46.0967 | 0 | 0 | 46.0967 | 0 | 0 | 0 | 0 | 0 | 2.7843 | 0 | 0 | 46.0967 | 0 | 0 | 0 | 0 | 0 | 0 | 0
2018-08-16 22:00 | 8 | 22 | 5 | 1 | 0 | 0 | 1.0547 | 2.1095 | 0 | 16.5561 | 6.9461 | 17.0341 | 17.0341 | 34.9243 | 0 | 0 | 34.9243 | 0 | 0 | 0 | 0 | 0 | 2.1095 | 0 | 0 | 34.9243 | 0 | 0 | 0 | 0 | 0 | 0 | 0
2018-08-16 23:00 | 8 | 23 | 5 | 1 | 0 | 0 | 0.89071 | 1.7814 | 0 | 16.5561 | 6.9461 | 17.0341 | 17.0341 | 29.4932 | 0 | 0 | 29.4932 | 0 | 0 | 0 | 0 | 0 | 1.7814 | 0 | 0 | 29.4932 | 0 | 0 | 0 | 0 | 0 | 0 | 0
2018-08-17 | 8 | 0 | 6 | 1 | 0 | 0 | 0.79064 | 1.5813 | 0 | 16.5561 | 6.9461 | 17.0341 | 17.0341 | 26.1797 | 0 | 0 | 26.1797 | 0 | 0 | 0 | 0 | 0 | 1.5813 | 0 | 0 | 26.1797 | 0 | 0 | 0 | 0 | 0 | 0 | 0
2018-08-17 01:00 | 8 | 1 | 6 | 1 | 0 | 0 | 0.7288 | 1.4576 | 0 | 16.5561 | 6.9461 | 17.0341 | 17.0341 | 24.1323 | 0 | 0 | 24.1323 | 0 | 0 | 0 | 0 | 0 | 1.4576 | 0 | 0 | 24.1323 | 0 | 0 | 0 | 0 | 0 | 0 | 0
2018-08-17 02:00 | 8 | 2 | 6 | 1 | 0 | 0 | 0.70012 | 1.4002 | 0 | 16.5561 | 6.9461 | 17.0341 | 17.0341 | 23.1825 | 0 | 0 | 23.1825 | 0 | 0 | 0 | 0 | 0 | 1.4002 | 0 | 0 | 23.1825 | 0 | 0 | 0 | 0 | 0 | 0 | 0
2018-08-17 03:00 | 8 | 3 | 6 | 1 | 0 | 0 | 0.69812 | 1.3962 | 0 | 16.5561 | 6.9461 | 17.0341 | 17.0341 | 23.1161 | 0 | 0 | 23.1161 | 0 | 0 | 0 | 0 | 0 | 1.3962 | 0 | 0 | 23.1161 | 0 | 0 | 0 | 0 | 0 | 0 | 0
2018-08-17 04:00 | 8 | 4 | 6 | 1 | 0 | 0 | 0.71603 | 1.4321 | 0 | 16.5561 | 6.9461 | 17.0341 | 17.0341 | 23.7091 | 0 | 0 | 23.7091 | 0 | 0 | 0 | 0 | 0 | 1.4321 | 0 | 0 | 23.7091 | 0 | 0 | 0 | 0 | 0 | 0 | 0
2018-08-17 05:00 | 8 | 5 | 6 | 1 | 0 | 0 | 0.83951 | 1.679 | 0 | 16.5561 | 6.9461 | 17.0341 | 17.0341 | 27.7979 | 0 | 0 | 27.7979 | 0 | 0 | 0 | 0 | 0 | 1.679 | 0 | 0 | 27.7979 | 0 | 0 | 0 | 0 | 0 | 0 | 0
2018-08-17 06:00 | 8 | 6 | 6 | 1 | 0 | 0.024619 | 1.0065 | 2.013 | 0.19695 | 16.5561 | 6.9461 | 17.0341 | 17.0341 | 33.3273 | 0.19695 | 0 | 30.0665 | 3.2608 | 0 | 3.3549 | 0 | 0 | 1.816 | 0 | 0 | 30.0665 | 3.2608 | 0 | 3.3549 | 0 | 0 | 0.024619 | 0.026788
2018-08-17 07:00 | 8 | 7 | 6 | 1 | 0 | 0.15874 | 1.0183 | 2.0366 | 1.2699 | 16.5561 | 6.9461 | 17.0341 | 17.0341 | 33.7177 | 1.2699 | 0 | 12.6934 | 21.0243 | 0 | 21.6315 | 0 | 0 | 0.76669 | 0 | 0 | 12.6934 | 21.0243 | 0 | 21.6315 | 0 | 0 | 0.15874 | 0.16599
2018-08-17 08:00 | 8 | 8 | 6 | 1 | 0 | 0.32916 | 1.0641 | 2.1282 | 2.6333 | 16.5561 | 6.9461 | 17.0341 | 17.0341 | 35.2354 | 2.1282 | 0.50502 | 0 | 35.2354 | 3.5079 | 44.8554 | 0.50502 | 0.50502 | 0 | 0 | 0 | 0 | 35.2354 | 0 | 44.8554 | 0.50502 | 0 | 0.32916 | 0.36923
2018-08-17 09:00 | 8 | 9 | 6 | 1 | 0 | 0.46347 | 1.1139 | 2.2279 | 3.7078 | 16.5561 | 6.9461 | 17.0341 | 17.0341 | 36.8849 | 2.2279 | 1.4799 | 0 | 36.8849 | 10.2794 | 63.1585 | 1.4799 | 1.9849 | 0 | 0 | 0 | 0 | 36.8849 | 0 | 63.1585 | 1.4799 | 0 | 0.46347 | 0.51896
2018-08-17 10:00 | 8 | 10 | 6 | 1 | 0 | 0.56175 | 1.2675 | 2.535 | 4.494 | 16.5561 | 6.9461 | 17.0341 | 17.0341 | 41.97 | 2.535 | 1.9589 | 0 | 41.97 | 13.6069 | 76.5508 | 1.9589 | 3.9438 | 0 | 0 | 0 | 0 | 41.97 | 0 | 76.5508 | 1.9589 | 0 | 0.56175 | 0.6083
2018-08-17 11:00 | 8 | 11 | 6 | 1 | 1 | 0.54013 | 1.5921 | 3.1843 | 4.321 | 27.8293 | 18.2193 | 17.0341 | 17.0341 | 88.6165 | 3.1843 | 1.1367 | 0 | 88.6165 | 20.7106 | 73.6049 | 1.1367 | 5.0806 | 0 | 0 | 0 | 0 | 88.6165 | 0 | 73.6049 | 1.1367 | 0 | 0.54013 | 0.5857
2018-08-17 12:00 | 8 | 12 | 6 | 1 | 1 | 0.64561 | 1.7041 | 3.4083 | 5.1649 | 27.8293 | 18.2193 | 17.0341 | 17.0341 | 94.8498 | 3.4083 | 1.7566 | 0 | 94.8498 | 32.0038 | 87.9789 | 1.7566 | 6.8372 | 0 | 0 | 0 | 0 | 94.8498 | 0 | 87.9789 | 1.7566 | 0 | 0.64561 | 0.48222
2018-08-17 13:00 | 8 | 13 | 6 | 1 | 1 | 0.50946 | 1.8265 | 3.653 | 4.0757 | 27.8293 | 18.2193 | 17.0341 | 17.0341 | 101.6605 | 3.653 | 0.42267 | 0 | 101.6605 | 7.7008 | 69.4256 | 0.42267 | 7.2598 | 0 | 0 | 0 | 0 | 101.6605 | 0 | 69.4256 | 0.42267 | 0 | 0.50946 | 0.46524
2018-08-17 14:00 | 8 | 14 | 6 | 1 | 1 | 0.50969 | 1.9807 | 3.9615 | 4.0775 | 27.8293 | 18.2193 | 17.0341 | 17.0341 | 110.2457 | 3.9615 | 0.11602 | 0 | 110.2457 | 2.1139 | 69.4571 | 0.11602 | 7.3759 | 0 | 0 | 0 | 0 | 110.2457 | 0 | 69.4571 | 0.11602 | 0 | 0.50969 | 0.41925
2018-08-17 15:00 | 8 | 15 | 6 | 1 | 1 | 0.39845 | 2.1114 | 4.2227 | 3.1876 | 27.8293 | 18.2193 | 17.0341 | 17.0341 | 117.5149 | 3.1876 | 0 | 28.806 | 88.7089 | 0 | 54.2982 | 0 | 7.3759 | 1.0351 | 1.0351 | 0 | 0 | 117.5149 | 0 | 54.2982 | 0 | 0 | 0.39845 | 0.44835
2018-08-17 16:00 | 8 | 16 | 6 | 1 | 1 | 0.25772 | 2.1422 | 4.2844 | 2.0617 | 27.8293 | 18.2193 | 17.0341 | 17.0341 | 119.2318 | 2.0617 | 0 | 61.8554 | 57.3765 | 0 | 35.1198 | 0 | 6.2507 | 2.2227 | 2.2227 | 0 | 0 | 119.2318 | 0 | 35.1198 | 0 | 0 | 0.25772 | 0.2738
2018-08-17 17:00 | 8 | 17 | 6 | 1 | 1 | 0.18399 | 2.1446 | 4.2891 | 1.4719 | 27.8293 | 18.2193 | 17.0341 | 17.0341 | 119.363 | 1.4719 | 0 | 78.4016 | 40.9614 | 0 | 25.0722 | 0 | 3.8348 | 2.8172 | 2.8172 | 0 | 0 | 119.363 | 0 | 25.0722 | 0 | 0 | 0.18399 | 0.1397
2018-08-17 18:00 | 8 | 18 | 6 | 1 | 1 | 0.045828 | 2.0443 | 4.0887 | 0.36662 | 27.8293 | 18.2193 | 17.0341 | 17.0341 | 113.7851 | 0.36662 | 0 | 103.5822 | 10.2029 | 0 | 6.2451 | 0 | 0.7726 | 3.7221 | 0.71079 | 0 | 83.8015 | 29.9836 | 0 | 6.2451 | 0 | 0 | 0.045828 | 0.030145
2018-08-17 19:00 | 8 | 19 | 6 | 1 | 0 | 0 | 1.9169 | 3.8338 | 0 | 16.5561 | 6.9461 | 17.0341 | 17.0341 | 63.4723 | 0 | 0 | 63.4723 | 0 | 0 | 0 | 0 | -1.1102e-16 | 3.8338 | -1.0214e-16 | 0 | 63.4723 | -1.691e-15 | 0 | 0 | 0 | 0 | 0 | 0
2018-08-17 20:00 | 8 | 20 | 6 | 1 | 0 | 0 | 1.8234 | 3.6468 | 0 | 16.5561 | 6.9461 | 17.0341 | 17.0341 | 60.3758 | 0 | 0 | 60.3758 | 0 | 0 | 0 | 0 | 0 | 3.6468 | 0 | 0 | 60.3758 | 0 | 0 | 0 | 0 | 0 | 0 | 0
2018-08-17 21:00 | 8 | 21 | 6 | 1 | 0 | 0 | 1.5309 | 3.0617 | 0 | 16.5561 | 6.9461 | 17.0341 | 17.0341 | 50.6898 | 0 | 0 | 50.6898 | 0 | 0 | 0 | 0 | 0 | 3.0617 | 0 | 0 | 50.6898 | 0 | 0 | 0 | 0 | 0 | 0 | 0
2018-08-17 22:00 | 8 | 22 | 6 | 1 | 0 | 0 | 1.2379 | 2.4758 | 0 | 16.5561 | 6.9461 | 17.0341 | 17.0341 | 40.9897 | 0 | 0 | 40.9897 | 0 | 0 | 0 | 0 | 0 | 2.4758 | 0 | 0 | 40.9897 | 0 | 0 | 0 | 0 | 0 | 0 | 0
2018-08-17 23:00 | 8 | 23 | 6 | 1 | 0 | 0 | 1.1316 | 2.2632 | 0 | 16.5561 | 6.9461 | 17.0341 | 17.0341 | 37.4695 | 0 | 0 | 37.4695 | 0 | 0 | 0 | 0 | 0 | 2.2632 | 0 | 0 | 37.4695 | 0 | 0 | 0 | 0 | 0 | 0 | 0
2018-08-18 | 8 | 0 | 7 | 1 | 0 | 0 | 1.0273 | 2.0547 | 0 | 16.5561 | 6.9461 | 17.0341 | 17.0341 | 34.0172 | 0 | 0 | 34.0172 | 0 | 0 | 0 | 0 | 0 | 2.0547 | 0 | 0 | 34.0172 | 0 | 0 | 0 | 0 | 0 | 0 | 0
2018-08-18 01:00 | 8 | 1 | 7 | 1 | 0 | 0 | 0.95605 | 1.9121 | 0 | 16.5561 | 6.9461 | 17.0341 | 17.0341 | 31.6568 | 0 | 0 | 31.6568 | 0 | 0 | 0 | 0 | 0 | 1.9121 | 0 | 0 | 31.6568 | 0 | 0 | 0 | 0 | 0 | 0 | 0
2018-08-18 02:00 | 8 | 2 | 7 | 1 | 0 | 0 | 0.86021 | 1.7204 | 0 | 16.5561 | 6.9461 | 17.0341 | 17.0341 | 28.4835 | 0 | 0 | 28.4835 | 0 | 0 | 0 | 0 | 0 | 1.7204 | 0 | 0 | 28.4835 | 0 | 0 | 0 | 0 | 0 | 0 | 0
2018-08-18 03:00 | 8 | 3 | 7 | 1 | 0 | 0 | 0.77601 | 1.552 | 0 | 16.5561 | 6.9461 | 17.0341 | 17.0341 | 25.6953 | 0 | 0 | 25.6953 | 0 | 0 | 0 | 0 | 0 | 1.552 | 0 | 0 | 25.6953 | 0 | 0 | 0 | 0 | 0 | 0 | 0
2018-08-18 04:00 | 8 | 4 | 7 | 1 | 0 | 0 | 0.70159 | 1.4032 | 0 | 16.5561 | 6.9461 | 17.0341 | 17.0341 | 23.231 | 0 | 0 | 23.231 | 0 | 0 | 0 | 0 | 0 | 1.4032 | 0 | 0 | 23.231 | 0 | 0 | 0 | 0 | 0 | 0 | 0
2018-08-18 05:00 | 8 | 5 | 7 | 1 | 0 | 0 | 0.69979 | 1.3996 | 0 | 16.5561 | 6.9461 | 17.0341 | 17.0341 | 23.1716 | 0 | 0 | 23.1716 | 0 | 0 | 0 | 0 | 0 | 1.3996 | 0 | 0 | 23.1716 | 0 | 0 | 0 | 0 | 0 | 0 | 0
2018-08-18 06:00 | 8 | 6 | 7 | 1 | 0 | 0.027983 | 0.78139 | 1.5628 | 0.22386 | 16.5561 | 6.9461 | 17.0341 | 17.0341 | 25.8734 | 0.22386 | 0 | 22.1671 | 3.7063 | 0 | 3.8133 | 0 | 0 | 1.3389 | 0 | 0 | 22.1671 | 3.7063 | 0 | 3.8133 | 0 | 0 | 0.027983 | 0.012027
2018-08-18 07:00 | 8 | 7 | 7 | 1 | 0 | 0.15599 | 1.0072 | 2.0144 | 1.2479 | 16.5561 | 6.9461 | 17.0341 | 17.0341 | 33.35 | 1.2479 | 0 | 12.6899 | 20.6601 | 0 | 21.2567 | 0 | 0 | 0.76648 | 0 | 0 | 12.6899 | 20.6601 | 0 | 21.2567 | 0 | 0 | 0.15599 | 0.12297
2018-08-18 08:00 | 8 | 8 | 7 | 1 | 0 | 0.33211 | 1.1446 | 2.2891 | 2.6569 | 16.5561 | 6.9461 | 17.0341 | 17.0341 | 37.8989 | 2.2891 | 0.36776 | 0 | 37.8989 | 2.5545 | 45.2578 | 0.36776 | 0.36776 | 0 | 0 | 0 | 0 | 37.8989 | 0 | 45.2578 | 0.36776 | 0 | 0.33211 | 0.23704
2018-08-18 09:00 | 8 | 9 | 7 | 1 | 0 | 0.10333 | 1.3379 | 2.6758 | 0.82663 | 16.5561 | 6.9461 | 17.0341 | 17.0341 | 44.3015 | 0.82663 | 0 | 30.6157 | 13.6858 | 0 | 14.081 | 0 | 0.36776 | 1.8492 | 0.33834 | 0 | 25.0141 | 19.2874 | 0 | 14.081 | 0 | 0 | 0.10333 | 0.30013
2018-08-18 10:00 | 8 | 10 | 7 | 1 | 0 | 0.22706 | 1.4831 | 2.9663 | 1.8164 | 16.5561 | 6.9461 | 17.0341 | 17.0341 | 49.1098 | 1.8164 | 0 | 19.0367 | 30.0731 | 0 | 30.9415 | 0 | 0 | 1.1498 | 0 | 0 | 19.0367 | 30.0731 | 0 | 30.9415 | 0 | 0 | 0.22706 | 0.34376
2018-08-18 11:00 | 8 | 11 | 7 | 1 | 1 | 0.50983 | 1.5088 | 3.0176 | 4.0786 | 27.8293 | 18.2193 | 17.0341 | 17.0341 | 83.9781 | 3.0176 | 1.061 | 0 | 83.9781 | 19.331 | 69.476 | 1.061 | 1.061 | 0 | 0 | 0 | 0 | 83.9781 | 0 | 69.476 | 1.061 | 0 | 0.50983 | 0.42221
2018-08-18 12:00 | 8 | 12 | 7 | 1 | 1 | 0.70173 | 1.6122 | 3.2244 | 5.6138 | 27.8293 | 18.2193 | 17.0341 | 17.0341 | 89.7325 | 3.2244 | 2.3894 | 0 | 89.7325 | 43.5336 | 95.6264 | 2.3894 | 3.4504 | 0 | 0 | 0 | 0 | 89.7325 | 0 | 95.6264 | 2.3894 | 0 | 0.70173 | 0.35131
2018-08-18 13:00 | 8 | 13 | 7 | 1 | 1 | 0.69044 | 1.6819 | 3.3638 | 5.5235 | 27.8293 | 18.2193 | 17.0341 | 17.0341 | 93.6132 | 3.3638 | 2.1597 | 0 | 93.6132 | 39.3477 | 94.0882 | 2.1597 | 5.6101 | 0 | 0 | 0 | 0 | 93.6132 | 0 | 94.0882 | 2.1597 | 0 | 0.69044 | 0.38236
2018-08-18 14:00 | 8 | 14 | 7 | 1 | 1 | 0.63418 | 1.7777 | 3.5554 | 5.0734 | 27.8293 | 18.2193 | 17.0341 | 17.0341 | 98.9446 | 3.5554 | 1.518 | 0 | 98.9446 | 27.6568 | 86.421 | 1.518 | 7.1281 | 0 | 0 | 0 | 0 | 98.9446 | 0 | 86.421 | 1.518 | 0 | 0.63418 | 0.41751
2018-08-18 15:00 | 8 | 15 | 7 | 1 | 1 | 0.53833 | 1.889 | 3.7779 | 4.3066 | 27.8293 | 18.2193 | 17.0341 | 17.0341 | 105.1374 | 3.7779 | 0.5287 | 0 | 105.1374 | 9.6326 | 73.3599 | 0.5287 | 7.6568 | 0 | 0 | 0 | 0 | 105.1374 | 0 | 73.3599 | 0.5287 | 0 | 0.53833 | 0.37854
2018-08-18 16:00 | 8 | 16 | 7 | 1 | 1 | 0.40628 | 2.0102 | 4.0204 | 3.2502 | 27.8293 | 18.2193 | 17.0341 | 17.0341 | 111.8837 | 3.2502 | 0 | 21.4315 | 90.4521 | 0 | 55.3652 | 0 | 7.6568 | 0.77011 | 0.77011 | 0 | 0 | 111.8837 | 0 | 55.3652 | 0 | 0 | 0.40628 | 0.32914
2018-08-18 17:00 | 8 | 17 | 7 | 1 | 1 | 0.22912 | 1.9752 | 3.9504 | 1.833 | 27.8293 | 18.2193 | 17.0341 | 17.0341 | 109.9364 | 1.833 | 0 | 58.9264 | 51.01 | 0 | 31.2229 | 0 | 6.8197 | 2.1174 | 2.1174 | 0 | 0 | 109.9364 | 0 | 31.2229 | 0 | 0 | 0.22912 | 0.16576
2018-08-18 18:00 | 8 | 18 | 7 | 1 | 1 | 0.051169 | 1.7759 | 3.5518 | 0.40936 | 27.8293 | 18.2193 | 17.0341 | 17.0341 | 98.8442 | 0.40936 | 0 | 87.4521 | 11.3921 | 0 | 6.973 | 0 | 4.5182 | 3.1424 | 3.1424 | 0 | 0 | 98.8442 | 0 | 6.973 | 0 | 0 | 0.051169 | 0.051619
2018-08-18 19:00 | 8 | 19 | 7 | 1 | 0 | 0 | 1.6248 | 3.2497 | 0 | 16.5561 | 6.9461 | 17.0341 | 17.0341 | 53.802 | 0 | 0 | 53.802 | 0 | 0 | 0 | 0 | 1.1025 | 3.2497 | 1.0143 | 0 | 37.0095 | 16.7925 | 0 | 0 | 0 | 0 | 0 | 0
2018-08-18 20:00 | 8 | 20 | 7 | 1 | 0 | 0 | 1.4009 | 2.8019 | 0 | 16.5561 | 6.9461 | 17.0341 | 17.0341 | 46.3881 | 0 | 0 | 46.3881 | 0 | 0 | 0 | 0 | 0 | 2.8019 | 0 | 0 | 46.3881 | 0 | 0 | 0 | 0 | 0 | 0 | 0
2018-08-18 21:00 | 8 | 21 | 7 | 1 | 0 | 0 | 1.1403 | 2.2805 | 0 | 16.5561 | 6.9461 | 17.0341 | 17.0341 | 37.7569 | 0 | 0 | 37.7569 | 0 | 0 | 0 | 0 | 0 | 2.2805 | 0 | 0 | 37.7569 | 0 | 0 | 0 | 0 | 0 | 0 | 0
2018-08-18 22:00 | 8 | 22 | 7 | 1 | 0 | 0 | 0.77267 | 1.5453 | 0 | 16.5561 | 6.9461 | 17.0341 | 17.0341 | 25.5847 | 0 | 0 | 25.5847 | 0 | 0 | 0 | 0 | 0 | 1.5453 | 0 | 0 | 25.5847 | 0 | 0 | 0 | 0 | 0 | 0 | 0
2018-08-18 23:00 | 8 | 23 | 7 | 1 | 0 | 0 | 0.60237 | 1.2047 | 0 | 16.5561 | 6.9461 | 17.0341 | 17.0341 | 19.9456 | 0 | 0 | 19.9456 | 0 | 0 | 0 | 0 | 0 | 1.2047 | 0 | 0 | 19.9456 | 0 | 0 | 0 | 0 | 0 | 0 | 0
2018-08-19 | 8 | 0 | 1 | 1 | 0 | 0 | 0.50143 | 1.0029 | 0 | 16.5561 | 6.9461 | 17.0341 | 17.0341 | 16.6034 | 0 | 0 | 16.6034 | 0 | 0 | 0 | 0 | 0 | 1.0029 | 0 | 0 | 16.6034 | 0 | 0 | 0 | 0 | 0 | 0 | 0
2018-08-19 01:00 | 8 | 1 | 1 | 1 | 0 | 0 | 0.45769 | 0.91539 | 0 | 16.5561 | 6.9461 | 17.0341 | 17.0341 | 15.1552 | 0 | 0 | 15.1552 | 0 | 0 | 0 | 0 | 0 | 0.91539 | 0 | 0 | 15.1552 | 0 | 0 | 0 | 0 | 0 | 0 | 0
2018-08-19 02:00 | 8 | 2 | 1 | 1 | 0 | 0 | 0.44556 | 0.89113 | 0 | 16.5561 | 6.9461 | 17.0341 | 17.0341 | 14.7535 | 0 | 0 | 14.7535 | 0 | 0 | 0 | 0 | 0 | 0.89113 | 0 | 0 | 14.7535 | 0 | 0 | 0 | 0 | 0 | 0 | 0
2018-08-19 03:00 | 8 | 3 | 1 | 1 | 0 | 0 | 0.46658 | 0.93316 | 0 | 16.5561 | 6.9461 | 17.0341 | 17.0341 | 15.4494 | 0 | 0 | 15.4494 | 0 | 0 | 0 | 0 | 0 | 0.93316 | 0 | 0 | 15.4494 | 0 | 0 | 0 | 0 | 0 | 0 | 0
2018-08-19 04:00 | 8 | 4 | 1 | 1 | 0 | 0 | 0.4811 | 0.96219 | 0 | 16.5561 | 6.9461 | 17.0341 | 17.0341 | 15.9301 | 0 | 0 | 15.9301 | 0 | 0 | 0 | 0 | 0 | 0.96219 | 0 | 0 | 15.9301 | 0 | 0 | 0 | 0 | 0 | 0 | 0
2018-08-19 05:00 | 8 | 5 | 1 | 1 | 0 | 0 | 0.53771 | 1.0754 | 0 | 16.5561 | 6.9461 | 17.0341 | 17.0341 | 17.8047 | 0 | 0 | 17.8047 | 0 | 0 | 0 | 0 | 0 | 1.0754 | 0 | 0 | 17.8047 | 0 | 0 | 0 | 0 | 0 | 0 | 0
2018-08-19 06:00 | 8 | 6 | 1 | 1 | 0 | 0.02138 | 0.65349 | 1.307 | 0.17104 | 16.5561 | 6.9461 | 17.0341 | 17.0341 | 21.6384 | 0.17104 | 0 | 18.8067 | 2.8317 | 0 | 2.9135 | 0 | 0 | 1.1359 | 0 | 0 | 18.8067 | 2.8317 | 0 | 2.9135 | 0 | 0 | 0.02138 | 0.016472
2018-08-19 07:00 | 8 | 7 | 1 | 1 | 0 | 0.17748 | 0.76542 | 1.5308 | 1.4199 | 16.5561 | 6.9461 | 17.0341 | 17.0341 | 25.3447 | 1.4199 | 0 | 1.8372 | 23.5075 | 0 | 24.1863 | 0 | 0 | 0.11097 | 0 | 0 | 1.8372 | 23.5075 | 0 | 24.1863 | 0 | 0 | 0.17748 | 0.14564
2018-08-19 08:00 | 8 | 8 | 1 | 1 | 0 | 0.37109 | 0.85037 | 1.7007 | 2.9687 | 16.5561 | 6.9461 | 17.0341 | 17.0341 | 28.1575 | 1.7007 | 1.268 | 0 | 28.1575 | 8.8073 | 50.5692 | 1.268 | 1.268 | 0 | 0 | 0 | 0 | 28.1575 | 0 | 50.5692 | 1.268 | 0 | 0.37109 | 0.25269
2018-08-19 09:00 | 8 | 9 | 1 | 1 | 0 | 0.51667 | 0.8325 | 1.665 | 4.1333 | 16.5561 | 6.9461 | 17.0341 | 17.0341 | 27.5659 | 1.665 | 2.4683 | 0 | 27.5659 | 17.1453 | 70.408 | 2.4683 | 3.7363 | 0 | 0 | 0 | 0 | 27.5659 | 0 | 70.408 | 2.4683 | 0 | 0.51667 | 0.35146
2018-08-19 10:00 | 8 | 10 | 1 | 1 | 0 | 0.62289 | 0.86387 | 1.7277 | 4.9831 | 16.5561 | 6.9461 | 17.0341 | 17.0341 | 28.6047 | 1.7277 | 3.2553 | 0 | 28.6047 | 22.6118 | 84.8825 | 3.2553 | 6.9916 | 0 | 0 | 0 | 0 | 28.6047 | 0 | 84.8825 | 3.2553 | 0 | 0.62289 | 0.44534
2018-08-19 11:00 | 8 | 11 | 1 | 1 | 1 | 0.68654 | 0.94013 | 1.8803 | 5.4923 | 27.8293 | 18.2193 | 17.0341 | 17.0341 | 52.3261 | 1.8803 | 3.6121 | 0 | 52.3261 | 65.8099 | 93.5574 | 3.6121 | 10.6037 | 0 | 0 | 0 | 0 | 52.3261 | 0 | 93.5574 | 3.6121 | 0 | 0.68654 | 0.32363
2018-08-19 12:00 | 8 | 12 | 1 | 1 | 1 | 0.70596 | 0.90355 | 1.8071 | 5.6477 | 27.8293 | 18.2193 | 17.0341 | 17.0341 | 50.2904 | 1.8071 | 3.8406 | 0 | 50.2904 | 69.9735 | 96.2041 | 1.8963 | 12.5 | 0 | 0 | 1.9443 | 0 | 50.2904 | 35.4245 | 96.2041 | 3.8406 | 3.8887 | 0.70596 | 0.44532
2018-08-19 13:00 | 8 | 13 | 1 | 1 | 1 | 0.68551 | 0.88525 | 1.7705 | 5.484 | 27.8293 | 18.2193 | 17.0341 | 17.0341 | 49.2718 | 1.7705 | 3.7135 | 0 | 49.2718 | 67.6583 | 93.4161 | 0 | 12.5 | 0 | 0 | 3.7135 | 0 | 49.2718 | 67.6583 | 93.4161 | 3.7135 | 7.4271 | 0.68551 | 0.47614
2018-08-19 14:00 | 8 | 14 | 1 | 1 | 1 | 0.62657 | 0.88973 | 1.7795 | 5.0126 | 27.8293 | 18.2193 | 17.0341 | 17.0341 | 49.5211 | 1.7795 | 3.2331 | 0 | 49.5211 | 58.9048 | 85.3845 | 0 | 12.5 | 0 | 0 | 3.2331 | 0 | 49.5211 | 58.9048 | 85.3845 | 3.2331 | 6.4662 | 0.62657 | 0.38232
2018-08-19 15:00 | 8 | 15 | 1 | 1 | 1 | 0.52938 | 0.98732 | 1.9746 | 4.235 | 27.8293 | 18.2193 | 17.0341 | 17.0341 | 54.9526 | 1.9746 | 2.2604 | 0 | 54.9526 | 41.1825 | 72.1397 | 0 | 12.5 | 0 | 0 | 2.2604 | 0 | 54.9526 | 41.1825 | 72.1397 | 2.2604 | 4.5208 | 0.52938 | 0.4596
2018-08-19 16:00 | 8 | 16 | 1 | 1 | 1 | 0.39791 | 1.0481 | 2.0962 | 3.1833 | 27.8293 | 18.2193 | 17.0341 | 17.0341 | 58.3348 | 2.0962 | 1.0871 | 0 | 58.3348 | 19.8066 | 54.2246 | 0 | 12.5 | 0 | 0 | 1.0871 | 0 | 58.3348 | 19.8066 | 54.2246 | 1.0871 | 2.1742 | 0.39791 | 0.31021
2018-08-19 17:00 | 8 | 17 | 1 | 1 | 1 | 0.22349 | 1.1613 | 2.3226 | 1.7879 | 27.8293 | 18.2193 | 17.0341 | 17.0341 | 64.6357 | 1.7879 | 0 | 14.8798 | 49.7559 | 0 | 30.4553 | 0 | 12.5 | 0.53468 | 0.53468 | 0 | 0 | 64.6357 | 0 | 30.4553 | 0 | 0 | 0.22349 | 0.17041
2018-08-19 18:00 | 8 | 18 | 1 | 1 | 1 | 0.049351 | 1.1269 | 2.2539 | 0.39481 | 27.8293 | 18.2193 | 17.0341 | 17.0341 | 62.7234 | 0.39481 | 0 | 51.7361 | 10.9873 | 0 | 6.7252 | 0 | 11.9188 | 1.8591 | 1.8591 | 0 | 0 | 62.7234 | 0 | 6.7252 | 0 | 0 | 0.049351 | 0.041764
2018-08-19 19:00 | 8 | 19 | 1 | 1 | 0 | 0 | 1.1415 | 2.283 | 0 | 16.5561 | 6.9461 | 17.0341 | 17.0341 | 37.7975 | 0 | 0 | 37.7975 | 0 | 0 | 0 | 0 | 9.8981 | 2.283 | 2.283 | 0 | 0 | 37.7975 | 0 | 0 | 0 | 0 | 0 | 0
2018-08-19 20:00 | 8 | 20 | 1 | 1 | 0 | 0 | 1.0782 | 2.1564 | 0 | 16.5561 | 6.9461 | 17.0341 | 17.0341 | 35.7014 | 0 | 0 | 35.7014 | 0 | 0 | 0 | 0 | 7.4166 | 2.1564 | 2.1564 | 0 | 0 | 35.7014 | 0 | 0 | 0 | 0 | 0 | 0
2018-08-19 21:00 | 8 | 21 | 1 | 1 | 0 | 0 | 0.83007 | 1.6601 | 0 | 16.5561 | 6.9461 | 17.0341 | 17.0341 | 27.4854 | 0 | 0 | 27.4854 | 0 | 0 | 0 | 0 | 5.0727 | 1.6601 | 1.6601 | 0 | 0 | 27.4854 | 0 | 0 | 0 | 0 | 0 | 0
2018-08-19 22:00 | 8 | 22 | 1 | 1 | 0 | 0 | 0.62775 | 1.2555 | 0 | 16.5561 | 6.9461 | 17.0341 | 17.0341 | 20.7863 | 0 | 0 | 20.7863 | 0 | 0 | 0 | 0 | 3.2682 | 1.2555 | 1.2555 | 0 | 0 | 20.7863 | 0 | 0 | 0 | 0 | 0 | 0
2018-08-19 23:00 | 8 | 23 | 1 | 1 | 0 | 0 | 0.53247 | 1.0649 | 0 | 16.5561 | 6.9461 | 17.0341 | 17.0341 | 17.6311 | 0 | 0 | 17.6311 | 0 | 0 | 0 | 0 | 1.9035 | 1.0649 | 1.0649 | 0 | 0 | 17.6311 | 0 | 0 | 0 | 0 | 0 | 0
2018-08-20 | 8 | 0 | 2 | 1 | 0 | 0 | 0.46628 | 0.93256 | 0 | 16.5561 | 6.9461 | 17.0341 | 17.0341 | 15.4395 | 0 | 0 | 15.4395 | 0 | 0 | 0 | 0 | 0.74597 | 0.93256 | 0.68629 | 0 | 4.0772 | 11.3623 | 0 | 0 | 0 | 0 | 0 | 0
2018-08-20 01:00 | 8 | 1 | 2 | 1 | 0 | 0 | 0.43002 | 0.86004 | 0 | 16.5561 | 6.9461 | 17.0341 | 17.0341 | 14.2389 | 0 | 0 | 14.2389 | 0 | 0 | 0 | 0 | 0 | 0.86004 | 0 | 0 | 14.2389 | 0 | 0 | 0 | 0 | 0 | 0 | 0
2018-08-20 02:00 | 8 | 2 | 2 | 1 | 0 | 0 | 0.42005 | 0.8401 | 0 | 16.5561 | 6.9461 | 17.0341 | 17.0341 | 13.9088 | 0 | 0 | 13.9088 | 0 | 0 | 0 | 0 | 0 | 0.8401 | 0 | 0 | 13.9088 | 0 | 0 | 0 | 0 | 0 | 0 | 0
2018-08-20 03:00 | 8 | 3 | 2 | 1 | 0 | 0 | 0.44539 | 0.89079 | 0 | 16.5561 | 6.9461 | 17.0341 | 17.0341 | 14.748 | 0 | 0 | 14.748 | 0 | 0 | 0 | 0 | 0 | 0.89079 | 0 | 0 | 14.748 | 0 | 0 | 0 | 0 | 0 | 0 | 0
2018-08-20 04:00 | 8 | 4 | 2 | 1 | 0 | 0 | 0.48346 | 0.96692 | 0 | 16.5561 | 6.9461 | 17.0341 | 17.0341 | 16.0083 | 0 | 0 | 16.0083 | 0 | 0 | 0 | 0 | 0 | 0.96692 | 0 | 0 | 16.0083 | 0 | 0 | 0 | 0 | 0 | 0 | 0
2018-08-20 05:00 | 8 | 5 | 2 | 1 | 0 | 0 | 0.59339 | 1.1868 | 0 | 16.5561 | 6.9461 | 17.0341 | 17.0341 | 19.6484 | 0 | 0 | 19.6484 | 0 | 0 | 0 | 0 | 0 | 1.1868 | 0 | 0 | 19.6484 | 0 | 0 | 0 | 0 | 0 | 0 | 0
2018-08-20 06:00 | 8 | 6 | 2 | 1 | 0 | 0.022129 | 0.72071 | 1.4414 | 0.17703 | 16.5561 | 6.9461 | 17.0341 | 17.0341 | 23.8642 | 0.17703 | 0 | 20.9332 | 2.9309 | 0 | 3.0156 | 0 | 0 | 1.2644 | 0 | 0 | 20.9332 | 2.9309 | 0 | 3.0156 | 0 | 0 | 0.022129 | 0.0193
2018-08-20 07:00 | 8 | 7 | 2 | 1 | 0 | 0.16565 | 0.8259 | 1.6518 | 1.3252 | 16.5561 | 6.9461 | 17.0341 | 17.0341 | 27.3473 | 1.3252 | 0 | 5.4071 | 21.9402 | 0 | 22.5738 | 0 | 0 | 0.32659 | 0 | 0 | 5.4071 | 21.9402 | 0 | 22.5738 | 0 | 0 | 0.16565 | 0.13933
2018-08-20 08:00 | 8 | 8 | 2 | 1 | 0 | 0.3515 | 0.81713 | 1.6343 | 2.812 | 16.5561 | 6.9461 | 17.0341 | 17.0341 | 27.0568 | 1.6343 | 1.1777 | 0 | 27.0568 | 8.1805 | 47.8995 | 1.1777 | 1.1777 | 0 | 0 | 0 | 0 | 27.0568 | 0 | 47.8995 | 1.1777 | 0 | 0.3515 | 0.37251
2018-08-20 09:00 | 8 | 9 | 2 | 1 | 0 | 0.40011 | 0.81546 | 1.6309 | 3.2009 | 16.5561 | 6.9461 | 17.0341 | 17.0341 | 27.0017 | 1.6309 | 1.57 | 0 | 27.0017 | 10.905 | 54.5243 | 1.57 | 2.7477 | 0 | 0 | 0 | 0 | 27.0017 | 0 | 54.5243 | 1.57 | 0 | 0.40011 | 0.46522
2018-08-20 10:00 | 8 | 10 | 2 | 1 | 0 | 0.59439 | 0.91967 | 1.8393 | 4.7551 | 16.5561 | 6.9461 | 17.0341 | 17.0341 | 30.4524 | 1.8393 | 2.9158 | 0 | 30.4524 | 20.2531 | 80.9991 | 2.9158 | 5.6634 | 0 | 0 | 0 | 0 | 30.4524 | 0 | 80.9991 | 2.9158 | 0 | 0.59439 | 0.39485
2018-08-20 11:00 | 8 | 11 | 2 | 1 | 1 | 0.65734 | 0.99125 | 1.9825 | 5.2587 | 27.8293 | 18.2193 | 17.0341 | 17.0341 | 55.1715 | 1.9825 | 3.2762 | 0 | 55.1715 | 59.69 | 89.5773 | 3.2762 | 8.9396 | 0 | 0 | 0 | 0 | 55.1715 | 0 | 89.5773 | 3.2762 | 0 | 0.65734 | 0.44382
2018-08-20 12:00 | 8 | 12 | 2 | 1 | 1 | 0.67874 | 1.0035 | 2.007 | 5.4299 | 27.8293 | 18.2193 | 17.0341 | 17.0341 | 55.8534 | 2.007 | 3.4229 | 0 | 55.8534 | 62.3632 | 92.4939 | 3.4229 | 12.3625 | 0 | 0 | 0 | 0 | 55.8534 | 0 | 92.4939 | 3.4229 | 0 | 0.67874 | 0.61912
2018-08-20 13:00 | 8 | 13 | 2 | 1 | 1 | 0.65929 | 1.1018 | 2.2037 | 5.2743 | 27.8293 | 18.2193 | 17.0341 | 17.0341 | 61.3272 | 2.2037 | 3.0706 | 0 | 61.3272 | 55.9442 | 89.843 | 0.13748 | 12.5 | 0 | 0 | 2.9331 | 0 | 61.3272 | 53.4395 | 89.843 | 3.0706 | 5.8662 | 0.65929 | 0.38272
2018-08-20 14:00 | 8 | 14 | 2 | 1 | 1 | 0.60118 | 1.2718 | 2.5436 | 4.8095 | 27.8293 | 18.2193 | 17.0341 | 17.0341 | 70.786 | 2.5436 | 2.2659 | 0 | 70.786 | 41.2829 | 81.9251 | 0 | 12.5 | 0 | 0 | 2.2659 | 0 | 70.786 | 41.2829 | 81.9251 | 2.2659 | 4.5318 | 0.60118 | 0.45309
2018-08-20 15:00 | 8 | 15 | 2 | 1 | 1 | 0.50117 | 1.5404 | 3.0809 | 4.0094 | 27.8293 | 18.2193 | 17.0341 | 17.0341 | 85.7388 | 3.0809 | 0.9285 | 0 | 85.7388 | 16.9167 | 68.2964 | 0 | 12.5 | 0 | 0 | 0.9285 | 0 | 85.7388 | 16.9167 | 68.2964 | 0.9285 | 1.857 | 0.50117 | 0.3054
2018-08-20 16:00 | 8 | 16 | 2 | 1 | 1 | 0.22332 | 1.6312 | 3.2625 | 1.7866 | 27.8293 | 18.2193 | 17.0341 | 17.0341 | 90.7922 | 1.7866 | 0 | 41.0732 | 49.7189 | 0 | 30.4327 | 0 | 12.5 | 1.4759 | 1.4759 | 0 | 0 | 90.7922 | 0 | 30.4327 | 0 | 0 | 0.22332 | 0.25631
2018-08-20 17:00 | 8 | 17 | 2 | 1 | 1 | 0.17009 | 1.6963 | 3.3925 | 1.3607 | 27.8293 | 18.2193 | 17.0341 | 17.0341 | 94.4113 | 1.3607 | 0 | 56.5437 | 37.8677 | 0 | 23.1786 | 0 | 10.8958 | 2.0318 | 2.0318 | 0 | 0 | 94.4113 | 0 | 23.1786 | 0 | 0 | 0.17009 | 0.11295
2018-08-20 18:00 | 8 | 18 | 2 | 1 | 1 | 0.044895 | 1.5837 | 3.1673 | 0.35916 | 27.8293 | 18.2193 | 17.0341 | 17.0341 | 88.1439 | 0.35916 | 0 | 78.1488 | 9.9951 | 0 | 6.1179 | 0 | 8.6873 | 2.8081 | 2.8081 | 0 | 0 | 88.1439 | 0 | 6.1179 | 0 | 0 | 0.044895 | 0.042502
2018-08-20 19:00 | 8 | 19 | 2 | 1 | 0 | 0 | 1.4442 | 2.8884 | 0 | 16.5561 | 6.9461 | 17.0341 | 17.0341 | 47.8204 | 0 | 0 | 47.8204 | 0 | 0 | 0 | 0 | 5.6349 | 2.8884 | 2.8884 | 0 | 0 | 47.8204 | 0 | 0 | 0 | 0 | 0 | 0
2018-08-20 20:00 | 8 | 20 | 2 | 1 | 0 | 0 | 1.2957 | 2.5913 | 0 | 16.5561 | 6.9461 | 17.0341 | 17.0341 | 42.9023 | 0 | 0 | 42.9023 | 0 | 0 | 0 | 0 | 2.4954 | 2.5913 | 2.2958 | 0 | 4.8936 | 38.0087 | 0 | 0 | 0 | 0 | 0 | 0
2018-08-20 21:00 | 8 | 21 | 2 | 1 | 0 | 0 | 1.0154 | 2.0307 | 0 | 16.5561 | 6.9461 | 17.0341 | 17.0341 | 33.621 | 0 | 0 | 33.621 | 0 | 0 | 0 | 0 | 0 | 2.0307 | 0 | 0 | 33.621 | 0 | 0 | 0 | 0 | 0 | 0 | 0
2018-08-20 22:00 | 8 | 22 | 2 | 1 | 0 | 0 | 0.71883 | 1.4377 | 0 | 16.5561 | 6.9461 | 17.0341 | 17.0341 | 23.8018 | 0 | 0 | 23.8018 | 0 | 0 | 0 | 0 | 0 | 1.4377 | 0 | 0 | 23.8018 | 0 | 0 | 0 | 0 | 0 | 0 | 0
2018-08-20 23:00 | 8 | 23 | 2 | 1 | 0 | 0 | 0.57088 | 1.1418 | 0 | 16.5561 | 6.9461 | 17.0341 | 17.0341 | 18.9031 | 0 | 0 | 18.9031 | 0 | 0 | 0 | 0 | 0 | 1.1418 | 0 | 0 | 18.9031 | 0 | 0 | 0 | 0 | 0 | 0 | 0
2018-08-21 | 8 | 0 | 3 | 1 | 0 | 0 | 0.50103 | 1.0021 | 0 | 16.5561 | 6.9461 | 17.0341 | 17.0341 | 16.5901 | 0 | 0 | 16.5901 | 0 | 0 | 0 | 0 | 0 | 1.0021 | 0 | 0 | 16.5901 | 0 | 0 | 0 | 0 | 0 | 0 | 0
2018-08-21 01:00 | 8 | 1 | 3 | 1 | 0 | 0 | 0.45656 | 0.91311 | 0 | 16.5561 | 6.9461 | 17.0341 | 17.0341 | 15.1175 | 0 | 0 | 15.1175 | 0 | 0 | 0 | 0 | 0 | 0.91311 | 0 | 0 | 15.1175 | 0 | 0 | 0 | 0 | 0 | 0 | 0
2018-08-21 02:00 | 8 | 2 | 3 | 1 | 0 | 0 | 0.43613 | 0.87225 | 0 | 16.5561 | 6.9461 | 17.0341 | 17.0341 | 14.4411 | 0 | 0 | 14.4411 | 0 | 0 | 0 | 0 | 0 | 0.87225 | 0 | 0 | 14.4411 | 0 | 0 | 0 | 0 | 0 | 0 | 0
2018-08-21 03:00 | 8 | 3 | 3 | 1 | 0 | 0 | 0.4498 | 0.8996 | 0 | 16.5561 | 6.9461 | 17.0341 | 17.0341 | 14.8938 | 0 | 0 | 14.8938 | 0 | 0 | 0 | 0 | 0 | 0.8996 | 0 | 0 | 14.8938 | 0 | 0 | 0 | 0 | 0 | 0 | 0
2018-08-21 04:00 | 8 | 4 | 3 | 1 | 0 | 0 | 0.46648 | 0.93296 | 0 | 16.5561 | 6.9461 | 17.0341 | 17.0341 | 15.4461 | 0 | 0 | 15.4461 | 0 | 0 | 0 | 0 | 0 | 0.93296 | 0 | 0 | 15.4461 | 0 | 0 | 0 | 0 | 0 | 0 | 0
2018-08-21 05:00 | 8 | 5 | 3 | 1 | 0 | 0 | 0.59904 | 1.1981 | 0 | 16.5561 | 6.9461 | 17.0341 | 17.0341 | 19.8355 | 0 | 0 | 19.8355 | 0 | 0 | 0 | 0 | 0 | 1.1981 | 0 | 0 | 19.8355 | 0 | 0 | 0 | 0 | 0 | 0 | 0
2018-08-21 06:00 | 8 | 6 | 3 | 1 | 0 | 0.014552 | 0.74382 | 1.4876 | 0.11642 | 16.5561 | 6.9461 | 17.0341 | 17.0341 | 24.6295 | 0.11642 | 0 | 22.7021 | 1.9274 | 0 | 1.9831 | 0 | 0 | 1.3712 | 0 | 0 | 22.7021 | 1.9274 | 0 | 1.9831 | 0 | 0 | 0.014552 | 0.022012
2018-08-21 07:00 | 8 | 7 | 3 | 1 | 0 | 0.059428 | 0.81222 | 1.6244 | 0.47542 | 16.5561 | 6.9461 | 17.0341 | 17.0341 | 26.8943 | 0.47542 | 0 | 19.0231 | 7.8711 | 0 | 8.0984 | 0 | 0 | 1.149 | 0 | 0 | 19.0231 | 7.8711 | 0 | 8.0984 | 0 | 0 | 0.059428 | 0.13246
2018-08-21 08:00 | 8 | 8 | 3 | 1 | 0 | 0.21354 | 0.85897 | 1.7179 | 1.7083 | 16.5561 | 6.9461 | 17.0341 | 17.0341 | 28.4424 | 1.7083 | 0 | 0.1592 | 28.2832 | 0 | 29.0999 | 0 | 0 | 0.0096157 | 0 | 0 | 0.1592 | 28.2832 | 0 | 29.0999 | 0 | 0 | 0.21354 | 0.33002
2018-08-21 09:00 | 8 | 9 | 3 | 1 | 0 | 0.32568 | 0.95422 | 1.9084 | 2.6054 | 16.5561 | 6.9461 | 17.0341 | 17.0341 | 31.5962 | 1.9084 | 0.697 | 0 | 31.5962 | 4.8414 | 44.3813 | 0.697 | 0.697 | 0 | 0 | 0 | 0 | 31.5962 | 0 | 44.3813 | 0.697 | 0 | 0.32568 | 0.39505
2018-08-21 10:00 | 8 | 10 | 3 | 1 | 0 | 0.31403 | 1.092 | 2.1839 | 2.5122 | 16.5561 | 6.9461 | 17.0341 | 17.0341 | 36.1572 | 2.1839 | 0.3283 | 0 | 36.1572 | 2.2804 | 42.7936 | 0.3283 | 1.0253 | 0 | 0 | 0 | 0 | 36.1572 | 0 | 42.7936 | 0.3283 | 0 | 0.31403 | 0.54234
2018-08-21 11:00 | 8 | 11 | 3 | 1 | 1 | 0.41199 | 1.1372 | 2.2745 | 3.2959 | 27.8293 | 18.2193 | 17.0341 | 17.0341 | 63.2966 | 2.2745 | 1.0215 | 0 | 63.2966 | 18.6108 | 56.1436 | 1.0215 | 2.0468 | 0 | 0 | 0 | 0 | 63.2966 | 0 | 56.1436 | 1.0215 | 0 | 0.41199 | 0.72877
2018-08-21 12:00 | 8 | 12 | 3 | 1 | 1 | 0.39069 | 1.2514 | 2.5027 | 3.1255 | 27.8293 | 18.2193 | 17.0341 | 17.0341 | 69.6497 | 2.5027 | 0.6228 | 0 | 69.6497 | 11.3469 | 53.241 | 0.6228 | 2.6696 | 0 | 0 | 0 | 0 | 69.6497 | 0 | 53.241 | 0.6228 | 0 | 0.39069 | 0.75511
2018-08-21 13:00 | 8 | 13 | 3 | 1 | 1 | 0.23922 | 1.379 | 2.758 | 1.9137 | 27.8293 | 18.2193 | 17.0341 | 17.0341 | 76.7526 | 1.9137 | 0 | 23.4947 | 53.2579 | 0 | 32.5989 | 0 | 2.6696 | 0.84424 | 0.84424 | 0 | 0 | 76.7526 | 0 | 32.5989 | 0 | 0 | 0.23922 | 0.56763
2018-08-21 14:00 | 8 | 14 | 3 | 1 | 1 | 0.55236 | 1.5588 | 3.1176 | 4.4189 | 27.8293 | 18.2193 | 17.0341 | 17.0341 | 86.7609 | 3.1176 | 1.3013 | 0 | 86.7609 | 23.7089 | 75.2724 | 1.3013 | 3.0532 | 0 | 0 | 0 | 0 | 86.7609 | 0 | 75.2724 | 1.3013 | 0 | 0.55236 | 0.62939
2018-08-21 15:00 | 8 | 15 | 3 | 1 | 1 | 0.2773 | 1.8223 | 3.6446 | 2.2184 | 27.8293 | 18.2193 | 17.0341 | 17.0341 | 101.4281 | 2.2184 | 0 | 39.692 | 61.7361 | 0 | 37.7883 | 0 | 3.0532 | 1.4263 | 1.4263 | 0 | 0 | 101.4281 | 0 | 37.7883 | 0 | 0 | 0.2773 | 0.53811
2018-08-21 16:00 | 8 | 16 | 3 | 1 | 1 | 0.16023 | 1.9625 | 3.925 | 1.2819 | 27.8293 | 18.2193 | 17.0341 | 17.0341 | 109.2292 | 1.2819 | 0 | 73.5554 | 35.6738 | 0 | 21.8357 | 0 | 1.5029 | 2.6431 | 1.3827 | 0 | 35.0757 | 74.1535 | 0 | 21.8357 | 0 | 0 | 0.16023 | 0.37769
2018-08-21 17:00 | 8 | 17 | 3 | 1 | 1 | 0.18521 | 1.9253 | 3.8506 | 1.4817 | 27.8293 | 18.2193 | 17.0341 | 17.0341 | 107.1599 | 1.4817 | 0 | 65.9249 | 41.235 | 0 | 25.2397 | 0 | 0 | 2.3689 | 0 | 0 | 65.9249 | 41.235 | 0 | 25.2397 | 0 | 0 | 0.18521 | 0.23082
2018-08-21 18:00 | 8 | 18 | 3 | 1 | 1 | 0.043076 | 1.8485 | 3.697 | 0.34461 | 27.8293 | 18.2193 | 17.0341 | 17.0341 | 102.8838 | 0.34461 | 0 | 93.2935 | 9.5903 | 0 | 5.8702 | 0 | 0 | 3.3523 | 0 | 0 | 93.2935 | 9.5903 | 0 | 5.8702 | 0 | 0 | 0.043076 | 0.048555
2018-08-21 19:00 | 8 | 19 | 3 | 1 | 0 | 0 | 1.6764 | 3.3528 | 0 | 16.5561 | 6.9461 | 17.0341 | 17.0341 | 55.5085 | 0 | 0 | 55.5085 | 0 | 0 | 0 | 0 | 0 | 3.3528 | 0 | 0 | 55.5085 | 0 | 0 | 0 | 0 | 0 | 0 | 0
2018-08-21 20:00 | 8 | 20 | 3 | 1 | 0 | 0 | 1.5581 | 3.1162 | 0 | 16.5561 | 6.9461 | 17.0341 | 17.0341 | 51.5924 | 0 | 0 | 51.5924 | 0 | 0 | 0 | 0 | 0 | 3.1162 | 0 | 0 | 51.5924 | 0 | 0 | 0 | 0 | 0 | 0 | 0
2018-08-21 21:00 | 8 | 21 | 3 | 1 | 0 | 0 | 1.2669 | 2.5338 | 0 | 16.5561 | 6.9461 | 17.0341 | 17.0341 | 41.9491 | 0 | 0 | 41.9491 | 0 | 0 | 0 | 0 | 0 | 2.5338 | 0 | 0 | 41.9491 | 0 | 0 | 0 | 0 | 0 | 0 | 0
2018-08-21 22:00 | 8 | 22 | 3 | 1 | 0 | 0 | 1.015 | 2.0301 | 0 | 16.5561 | 6.9461 | 17.0341 | 17.0341 | 33.6098 | 0 | 0 | 33.6098 | 0 | 0 | 0 | 0 | 0 | 2.0301 | 0 | 0 | 33.6098 | 0 | 0 | 0 | 0 | 0 | 0 | 0
2018-08-21 23:00 | 8 | 23 | 3 | 1 | 0 | 0 | 0.88519 | 1.7704 | 0 | 16.5561 | 6.9461 | 17.0341 | 17.0341 | 29.3104 | 0 | 0 | 29.3104 | 0 | 0 | 0 | 0 | 0 | 1.7704 | 0 | 0 | 29.3104 | 0 | 0 | 0 | 0 | 0 | 0 | 0
2018-08-22 | 8 | 0 | 4 | 1 | 0 | 0 | 0.7883 | 1.5766 | 0 | 16.5561 | 6.9461 | 17.0341 | 17.0341 | 26.1022 | 0 | 0 | 26.1022 | 0 | 0 | 0 | 0 | 0 | 1.5766 | 0 | 0 | 26.1022 | 0 | 0 | 0 | 0 | 0 | 0 | 0
2018-08-22 01:00 | 8 | 1 | 4 | 1 | 0 | 0 | 0.74341 | 1.4868 | 0 | 16.5561 | 6.9461 | 17.0341 | 17.0341 | 24.6157 | 0 | 0 | 24.6157 | 0 | 0 | 0 | 0 | 0 | 1.4868 | 0 | 0 | 24.6157 | 0 | 0 | 0 | 0 | 0 | 0 | 0
2018-08-22 02:00 | 8 | 2 | 4 | 1 | 0 | 0 | 0.68494 | 1.3699 | 0 | 16.5561 | 6.9461 | 17.0341 | 17.0341 | 22.6798 | 0 | 0 | 22.6798 | 0 | 0 | 0 | 0 | 0 | 1.3699 | 0 | 0 | 22.6798 | 0 | 0 | 0 | 0 | 0 | 0 | 0
2018-08-22 03:00 | 8 | 3 | 4 | 1 | 0 | 0 | 0.67172 | 1.3434 | 0 | 16.5561 | 6.9461 | 17.0341 | 17.0341 | 22.2419 | 0 | 0 | 22.2419 | 0 | 0 | 0 | 0 | 0 | 1.3434 | 0 | 0 | 22.2419 | 0 | 0 | 0 | 0 | 0 | 0 | 0
2018-08-22 04:00 | 8 | 4 | 4 | 1 | 0 | 0 | 0.70842 | 1.4168 | 0 | 16.5561 | 6.9461 | 17.0341 | 17.0341 | 23.4571 | 0 | 0 | 23.4571 | 0 | 0 | 0 | 0 | 0 | 1.4168 | 0 | 0 | 23.4571 | 0 | 0 | 0 | 0 | 0 | 0 | 0
2018-08-22 05:00 | 8 | 5 | 4 | 1 | 0 | 0 | 0.87873 | 1.7575 | 0 | 16.5561 | 6.9461 | 17.0341 | 17.0341 | 29.0968 | 0 | 0 | 29.0968 | 0 | 0 | 0 | 0 | 0 | 1.7575 | 0 | 0 | 29.0968 | 0 | 0 | 0 | 0 | 0 | 0 | 0
2018-08-22 06:00 | 8 | 6 | 4 | 1 | 0 | 0.012637 | 1.012 | 2.024 | 0.1011 | 16.5561 | 6.9461 | 17.0341 | 17.0341 | 33.5098 | 0.1011 | 0 | 31.836 | 1.6738 | 0 | 1.7221 | 0 | 0 | 1.9229 | 0 | 0 | 31.836 | 1.6738 | 0 | 1.7221 | 0 | 0 | 0.012637 | 0.023164
2018-08-22 07:00 | 8 | 7 | 4 | 1 | 0 | 0.15731 | 1.0117 | 2.0234 | 1.2585 | 16.5561 | 6.9461 | 17.0341 | 17.0341 | 33.4997 | 1.2585 | 0 | 12.6641 | 20.8356 | 0 | 21.4373 | 0 | 0 | 0.76492 | 0 | 0 | 12.6641 | 20.8356 | 0 | 21.4373 | 0 | 0 | 0.15731 | 0.17702
2018-08-22 08:00 | 8 | 8 | 4 | 1 | 0 | 0.33839 | 1.0043 | 2.0086 | 2.7071 | 16.5561 | 6.9461 | 17.0341 | 17.0341 | 33.2541 | 2.0086 | 0.69857 | 0 | 33.2541 | 4.8523 | 46.1139 | 0.69857 | 0.69857 | 0 | 0 | 0 | 0 | 33.2541 | 0 | 46.1139 | 0.69857 | 0 | 0.33839 | 0.30954
2018-08-22 09:00 | 8 | 9 | 4 | 1 | 0 | 0.4741 | 1.0309 | 2.0618 | 3.7928 | 16.5561 | 6.9461 | 17.0341 | 17.0341 | 34.1355 | 2.0618 | 1.731 | 0 | 34.1355 | 12.0237 | 64.6074 | 1.731 | 2.4296 | 0 | 0 | 0 | 0 | 34.1355 | 0 | 64.6074 | 1.731 | 0 | 0.4741 | 0.52192
2018-08-22 10:00 | 8 | 10 | 4 | 1 | 0 | 0.56723 | 1.0581 | 2.1161 | 4.5378 | 16.5561 | 6.9461 | 17.0341 | 17.0341 | 35.0349 | 2.1161 | 2.4217 | 0 | 35.0349 | 16.8213 | 77.2982 | 2.4217 | 4.8513 | 0 | 0 | 0 | 0 | 35.0349 | 0 | 77.2982 | 2.4217 | 0 | 0.56723 | 0.63581
2018-08-22 11:00 | 8 | 11 | 4 | 1 | 1 | 0.61479 | 1.0847 | 2.1693 | 4.9183 | 27.8293 | 18.2193 | 17.0341 | 17.0341 | 60.3704 | 2.1693 | 2.749 | 0 | 60.3704 | 50.0844 | 83.7787 | 2.749 | 7.6002 | 0 | 0 | 0 | 0 | 60.3704 | 0 | 83.7787 | 2.749 | 0 | 0.61479 | 0.63831
2018-08-22 12:00 | 8 | 12 | 4 | 1 | 1 | 0.62778 | 1.1199 | 2.2399 | 5.0222 | 27.8293 | 18.2193 | 17.0341 | 17.0341 | 62.3339 | 2.2399 | 2.7824 | 0 | 62.3339 | 50.6927 | 85.5493 | 2.7824 | 10.3826 | 0 | 0 | 0 | 0 | 62.3339 | 0 | 85.5493 | 2.7824 | 0 | 0.62778 | 0.71158
2018-08-22 13:00 | 8 | 13 | 4 | 1 | 1 | 0.60321 | 1.226 | 2.452 | 4.8257 | 27.8293 | 18.2193 | 17.0341 | 17.0341 | 68.2385 | 2.452 | 2.3737 | 0 | 68.2385 | 43.2469 | 82.202 | 2.1174 | 12.5 | 0 | 0 | 0.25629 | 0 | 68.2385 | 4.6694 | 82.202 | 2.3737 | 0.51257 | 0.60321 | 0.71638
2018-08-22 14:00 | 8 | 14 | 4 | 1 | 1 | 0.54579 | 1.3935 | 2.787 | 4.3663 | 27.8293 | 18.2193 | 17.0341 | 17.0341 | 77.5597 | 2.787 | 1.5794 | 0 | 77.5597 | 28.775 | 74.3769 | 0 | 12.5 | 0 | 0 | 1.5794 | 0 | 77.5597 | 28.775 | 74.3769 | 1.5794 | 3.1587 | 0.54579 | 0.58173
2018-08-22 15:00 | 8 | 15 | 4 | 1 | 1 | 0.41307 | 1.5349 | 3.0698 | 3.3045 | 27.8293 | 18.2193 | 17.0341 | 17.0341 | 85.429 | 3.0698 | 0.23479 | 0 | 85.429 | 4.2776 | 56.2899 | 0 | 12.5 | 0 | 0 | 0.23479 | 0 | 85.429 | 4.2776 | 56.2899 | 0.23479 | 0.46957 | 0.41307 | 0.3693
2018-08-22 16:00 | 8 | 16 | 4 | 1 | 1 | 0.35402 | 1.6275 | 3.255 | 2.8322 | 27.8293 | 18.2193 | 17.0341 | 17.0341 | 90.5857 | 2.8322 | 0 | 11.7679 | 78.8177 | 0 | 48.2438 | 0 | 12.5 | 0.42286 | 0.42286 | 0 | 0 | 90.5857 | 0 | 48.2438 | 0 | 0 | 0.35402 | 0.28231
2018-08-22 17:00 | 8 | 17 | 4 | 1 | 1 | 0.19379 | 1.6087 | 3.2174 | 1.5503 | 27.8293 | 18.2193 | 17.0341 | 17.0341 | 89.5368 | 1.5503 | 0 | 46.3932 | 43.1437 | 0 | 26.408 | 0 | 12.0404 | 1.6671 | 1.6671 | 0 | 0 | 89.5368 | 0 | 26.408 | 0 | 0 | 0.19379 | 0.21823
2018-08-22 18:00 | 8 | 18 | 4 | 1 | 1 | 0.04014 | 1.6297 | 3.2594 | 0.32112 | 27.8293 | 18.2193 | 17.0341 | 17.0341 | 90.7081 | 0.32112 | 0 | 81.7716 | 8.9365 | 0 | 5.4699 | 0 | 10.2283 | 2.9383 | 2.9383 | 0 | 0 | 90.7081 | 0 | 5.4699 | 0 | 0 | 0.04014 | 0.048195
2018-08-22 19:00 | 8 | 19 | 4 | 1 | 0 | 0 | 1.6576 | 3.3152 | 0 | 16.5561 | 6.9461 | 17.0341 | 17.0341 | 54.8867 | 0 | 0 | 54.8867 | 0 | 0 | 0 | 0 | 7.0345 | 3.3152 | 3.3152 | 0 | 0 | 54.8867 | 0 | 0 | 0 | 0 | 0 | 0
2018-08-22 20:00 | 8 | 20 | 4 | 1 | 0 | 0 | 1.6201 | 3.2401 | 0 | 16.5561 | 6.9461 | 17.0341 | 17.0341 | 53.6436 | 0 | 0 | 53.6436 | 0 | 0 | 0 | 0 | 3.431 | 3.2401 | 3.1565 | 0 | 1.3837 | 52.2599 | 0 | 0 | 0 | 0 | 0 | 0
2018-08-22 21:00 | 8 | 21 | 4 | 1 | 0 | 0 | 1.3397 | 2.6793 | 0 | 16.5561 | 6.9461 | 17.0341 | 17.0341 | 44.3594 | 0 | 0 | 44.3594 | 0 | 0 | 0 | 0 | 0 | 2.6793 | 0 | 0 | 44.3594 | 0 | 0 | 0 | 0 | 0 | 0 | 0
2018-08-22 22:00 | 8 | 22 | 4 | 1 | 0 | 0 | 1.0932 | 2.1863 | 0 | 16.5561 | 6.9461 | 17.0341 | 17.0341 | 36.197 | 0 | 0 | 36.197 | 0 | 0 | 0 | 0 | 0 | 2.1863 | 0 | 0 | 36.197 | 0 | 0 | 0 | 0 | 0 | 0 | 0
2018-08-22 23:00 | 8 | 23 | 4 | 1 | 0 | 0 | 0.94759 | 1.8952 | 0 | 16.5561 | 6.9461 | 17.0341 | 17.0341 | 31.3767 | 0 | 0 | 31.3767 | 0 | 0 | 0 | 0 | 0 | 1.8952 | 0 | 0 | 31.3767 | 0 | 0 | 0 | 0 | 0 | 0 | 0
2018-08-23 | 8 | 0 | 5 | 1 | 0 | 0 | 0.83242 | 1.6648 | 0 | 16.5561 | 6.9461 | 17.0341 | 17.0341 | 27.5633 | 0 | 0 | 27.5633 | 0 | 0 | 0 | 0 | 0 | 1.6648 | 0 | 0 | 27.5633 | 0 | 0 | 0 | 0 | 0 | 0 | 0
2018-08-23 01:00 | 8 | 1 | 5 | 1 | 0 | 0 | 0.75367 | 1.5073 | 0 | 16.5561 | 6.9461 | 17.0341 | 17.0341 | 24.9556 | 0 | 0 | 24.9556 | 0 | 0 | 0 | 0 | 0 | 1.5073 | 0 | 0 | 24.9556 | 0 | 0 | 0 | 0 | 0 | 0 | 0
2018-08-23 02:00 | 8 | 2 | 5 | 1 | 0 | 0 | 0.70543 | 1.4109 | 0 | 16.5561 | 6.9461 | 17.0341 | 17.0341 | 23.3581 | 0 | 0 | 23.3581 | 0 | 0 | 0 | 0 | 0 | 1.4109 | 0 | 0 | 23.3581 | 0 | 0 | 0 | 0 | 0 | 0 | 0
2018-08-23 03:00 | 8 | 3 | 5 | 1 | 0 | 0 | 0.67834 | 1.3567 | 0 | 16.5561 | 6.9461 | 17.0341 | 17.0341 | 22.4611 | 0 | 0 | 22.4611 | 0 | 0 | 0 | 0 | 0 | 1.3567 | 0 | 0 | 22.4611 | 0 | 0 | 0 | 0 | 0 | 0 | 0
2018-08-23 04:00 | 8 | 4 | 5 | 1 | 0 | 0 | 0.72911 | 1.4582 | 0 | 16.5561 | 6.9461 | 17.0341 | 17.0341 | 24.1423 | 0 | 0 | 24.1423 | 0 | 0 | 0 | 0 | 0 | 1.4582 | 0 | 0 | 24.1423 | 0 | 0 | 0 | 0 | 0 | 0 | 0
2018-08-23 05:00 | 8 | 5 | 5 | 1 | 0 | 0 | 0.85058 | 1.7012 | 0 | 16.5561 | 6.9461 | 17.0341 | 17.0341 | 28.1645 | 0 | 0 | 28.1645 | 0 | 0 | 0 | 0 | 0 | 1.7012 | 0 | 0 | 28.1645 | 0 | 0 | 0 | 0 | 0 | 0 | 0
2018-08-23 06:00 | 8 | 6 | 5 | 1 | 0 | 0.019589 | 0.96342 | 1.9268 | 0.15671 | 16.5561 | 6.9461 | 17.0341 | 17.0341 | 31.901 | 0.15671 | 0 | 29.3065 | 2.5945 | 0 | 2.6695 | 0 | 0 | 1.7701 | 0 | 0 | 29.3065 | 2.5945 | 0 | 2.6695 | 0 | 0 | 0.019589 | 0.021767
2018-08-23 07:00 | 8 | 7 | 5 | 1 | 0 | 0.15255 | 1.0019 | 2.0038 | 1.2204 | 16.5561 | 6.9461 | 17.0341 | 17.0341 | 33.1744 | 1.2204 | 0 | 12.9699 | 20.2045 | 0 | 20.7879 | 0 | 0 | 0.78339 | 0 | 0 | 12.9699 | 20.2045 | 0 | 20.7879 | 0 | 0 | 0.15255 | 0.17357
2018-08-23 08:00 | 8 | 8 | 5 | 1 | 0 | 0.32615 | 0.95909 | 1.9182 | 2.6092 | 16.5561 | 6.9461 | 17.0341 | 17.0341 | 31.7575 | 1.9182 | 0.69099 | 0 | 31.7575 | 4.7997 | 44.4449 | 0.69099 | 0.69099 | 0 | 0 | 0 | 0 | 31.7575 | 0 | 44.4449 | 0.69099 | 0 | 0.32615 | 0.34257
2018-08-23 09:00 | 8 | 9 | 5 | 1 | 0 | 0.46624 | 0.93522 | 1.8704 | 3.7299 | 16.5561 | 6.9461 | 17.0341 | 17.0341 | 30.9671 | 1.8704 | 1.8595 | 0 | 30.9671 | 12.9162 | 63.5361 | 1.8595 | 2.5505 | 0 | 0 | 0 | 0 | 30.9671 | 0 | 63.5361 | 1.8595 | 0 | 0.46624 | 0.49297
2018-08-23 10:00 | 8 | 10 | 5 | 1 | 0 | 0.57172 | 0.99808 | 1.9962 | 4.5738 | 16.5561 | 6.9461 | 17.0341 | 17.0341 | 33.0485 | 1.9962 | 2.5776 | 0 | 33.0485 | 17.9042 | 77.9101 | 2.5776 | 5.1281 | 0 | 0 | 0 | 0 | 33.0485 | 0 | 77.9101 | 2.5776 | 0 | 0.57172 | 0.58032
2018-08-23 11:00 | 8 | 11 | 5 | 1 | 1 | 0.63445 | 0.96415 | 1.9283 | 5.0756 | 27.8293 | 18.2193 | 17.0341 | 17.0341 | 53.6633 | 1.9283 | 3.1473 | 0 | 53.6633 | 57.3421 | 86.4589 | 3.1473 | 8.2754 | 0 | 0 | 0 | 0 | 53.6633 | 0 | 86.4589 | 3.1473 | 0 | 0.63445 | 0.67411
2018-08-23 12:00 | 8 | 12 | 5 | 1 | 1 | 0.43972 | 0.97179 | 1.9436 | 3.5177 | 27.8293 | 18.2193 | 17.0341 | 17.0341 | 54.0886 | 1.9436 | 1.5742 | 0 | 54.0886 | 28.68 | 59.9216 | 1.5742 | 9.8496 | 0 | 0 | 0 | 0 | 54.0886 | 0 | 59.9216 | 1.5742 | 0 | 0.43972 | 0.66963
2018-08-23 13:00 | 8 | 13 | 5 | 1 | 1 | 0.64493 | 1.0018 | 2.0036 | 5.1594 | 27.8293 | 18.2193 | 17.0341 | 17.0341 | 55.7592 | 2.0036 | 3.1558 | 0 | 55.7592 | 57.497 | 87.8866 | 2.6504 | 12.5 | 0 | 0 | 0.50538 | 0 | 55.7592 | 9.2077 | 87.8866 | 3.1558 | 1.0108 | 0.64493 | 0.59033
2018-08-23 14:00 | 8 | 14 | 5 | 1 | 1 | 0.58866 | 1.0298 | 2.0596 | 4.7093 | 27.8293 | 18.2193 | 17.0341 | 17.0341 | 57.3166 | 2.0596 | 2.6497 | 0 | 57.3166 | 48.2755 | 80.2183 | 0 | 12.5 | 0 | 0 | 2.6497 | 0 | 57.3166 | 48.2755 | 80.2183 | 2.6497 | 5.2994 | 0.58866 | 0.49313
2018-08-23 15:00 | 8 | 15 | 5 | 1 | 1 | 0.34435 | 1.0725 | 2.1451 | 2.7548 | 27.8293 | 18.2193 | 17.0341 | 17.0341 | 59.6965 | 2.1451 | 0.6097 | 0 | 59.6965 | 11.1083 | 46.9255 | 0 | 12.5 | 0 | 0 | 0.6097 | 0 | 59.6965 | 11.1083 | 46.9255 | 0.6097 | 1.2194 | 0.34435 | 0.32888
2018-08-23 16:00 | 8 | 16 | 5 | 1 | 1 | 0.36157 | 1.1524 | 2.3047 | 2.8925 | 27.8293 | 18.2193 | 17.0341 | 17.0341 | 64.139 | 2.3047 | 0.58781 | 0 | 64.139 | 10.7095 | 49.2719 | 0 | 12.5 | 0 | 0 | 0.58781 | 0 | 64.139 | 10.7095 | 49.2719 | 0.58781 | 1.1756 | 0.36157 | 0.29377
2018-08-23 17:00 | 8 | 17 | 5 | 1 | 1 | 0.12974 | 1.1575 | 2.3149 | 1.0379 | 27.8293 | 18.2193 | 17.0341 | 17.0341 | 64.4221 | 1.0379 | 0 | 35.5373 | 28.8848 | 0 | 17.6802 | 0 | 12.5 | 1.277 | 1.277 | 0 | 0 | 64.4221 | 0 | 17.6802 | 0 | 0 | 0.12974 | 0.072582
2018-08-23 18:00 | 8 | 18 | 5 | 1 | 1 | 0.039908 | 1.2182 | 2.4364 | 0.31926 | 27.8293 | 18.2193 | 17.0341 | 17.0341 | 67.8041 | 0.31926 | 0 | 58.9193 | 8.8849 | 0 | 5.4384 | 0 | 11.112 | 2.1172 | 2.1172 | 0 | 0 | 67.8041 | 0 | 5.4384 | 0 | 0 | 0.039908 | 0.025613
2018-08-23 19:00 | 8 | 19 | 5 | 1 | 0 | 0 | 1.223 | 2.446 | 0 | 16.5561 | 6.9461 | 17.0341 | 17.0341 | 40.4962 | 0 | 0 | 40.4962 | 0 | 0 | 0 | 0 | 8.8107 | 2.446 | 2.446 | 0 | 0 | 40.4962 | 0 | 0 | 0 | 0 | 0 | 0
2018-08-23 20:00 | 8 | 20 | 5 | 1 | 0 | 0 | 1.1502 | 2.3005 | 0 | 16.5561 | 6.9461 | 17.0341 | 17.0341 | 38.0865 | 0 | 0 | 38.0865 | 0 | 0 | 0 | 0 | 6.152 | 2.3005 | 2.3005 | 0 | 0 | 38.0865 | 0 | 0 | 0 | 0 | 0 | 0
2018-08-23 21:00 | 8 | 21 | 5 | 1 | 0 | 0 | 0.98173 | 1.9635 | 0 | 16.5561 | 6.9461 | 17.0341 | 17.0341 | 32.5073 | 0 | 0 | 32.5073 | 0 | 0 | 0 | 0 | 3.6515 | 1.9635 | 1.9635 | 0 | 0 | 32.5073 | 0 | 0 | 0 | 0 | 0 | 0
2018-08-23 22:00 | 8 | 22 | 5 | 1 | 0 | 0 | 0.74523 | 1.4905 | 0 | 16.5561 | 6.9461 | 17.0341 | 17.0341 | 24.676 | 0 | 0 | 24.676 | 0 | 0 | 0 | 0 | 1.5173 | 1.4905 | 1.3959 | 0 | 1.5648 | 23.1112 | 0 | 0 | 0 | 0 | 0 | 0
2018-08-23 23:00 | 8 | 23 | 5 | 1 | 0 | 0 | 0.68355 | 1.3671 | 0 | 16.5561 | 6.9461 | 17.0341 | 17.0341 | 22.6337 | 0 | 0 | 22.6337 | 0 | 0 | 0 | 0 | 0 | 1.3671 | 0 | 0 | 22.6337 | 0 | 0 | 0 | 0 | 0 | 0 | 0
2018-08-24 | 8 | 0 | 6 | 1 | 0 | 0 | 0.62438 | 1.2488 | 0 | 16.5561 | 6.9461 | 17.0341 | 17.0341 | 20.6744 | 0 | 0 | 20.6744 | 0 | 0 | 0 | 0 | 0 | 1.2488 | 0 | 0 | 20.6744 | 0 | 0 | 0 | 0 | 0 | 0 | 0
2018-08-24 01:00 | 8 | 1 | 6 | 1 | 0 | 0 | 0.5859 | 1.1718 | 0 | 16.5561 | 6.9461 | 17.0341 | 17.0341 | 19.4004 | 0 | 0 | 19.4004 | 0 | 0 | 0 | 0 | 0 | 1.1718 | 0 | 0 | 19.4004 | 0 | 0 | 0 | 0 | 0 | 0 | 0
2018-08-24 02:00 | 8 | 2 | 6 | 1 | 0 | 0 | 0.59491 | 1.1898 | 0 | 16.5561 | 6.9461 | 17.0341 | 17.0341 | 19.6987 | 0 | 0 | 19.6987 | 0 | 0 | 0 | 0 | 0 | 1.1898 | 0 | 0 | 19.6987 | 0 | 0 | 0 | 0 | 0 | 0 | 0
2018-08-24 03:00 | 8 | 3 | 6 | 1 | 0 | 0 | 0.59406 | 1.1881 | 0 | 16.5561 | 6.9461 | 17.0341 | 17.0341 | 19.6707 | 0 | 0 | 19.6707 | 0 | 0 | 0 | 0 | 0 | 1.1881 | 0 | 0 | 19.6707 | 0 | 0 | 0 | 0 | 0 | 0 | 0
2018-08-24 04:00 | 8 | 4 | 6 | 1 | 0 | 0 | 0.62465 | 1.2493 | 0 | 16.5561 | 6.9461 | 17.0341 | 17.0341 | 20.6834 | 0 | 0 | 20.6834 | 0 | 0 | 0 | 0 | 0 | 1.2493 | 0 | 0 | 20.6834 | 0 | 0 | 0 | 0 | 0 | 0 | 0
2018-08-24 05:00 | 8 | 5 | 6 | 1 | 0 | 0 | 0.75706 | 1.5141 | 0 | 16.5561 | 6.9461 | 17.0341 | 17.0341 | 25.0677 | 0 | 0 | 25.0677 | 0 | 0 | 0 | 0 | 0 | 1.5141 | 0 | 0 | 25.0677 | 0 | 0 | 0 | 0 | 0 | 0 | 0
2018-08-24 06:00 | 8 | 6 | 6 | 1 | 0 | 0.017453 | 0.89268 | 1.7854 | 0.13962 | 16.5561 | 6.9461 | 17.0341 | 17.0341 | 29.5586 | 0.13962 | 0 | 27.247 | 2.3116 | 0 | 2.3783 | 0 | 0 | 1.6457 | 0 | 0 | 27.247 | 2.3116 | 0 | 2.3783 | 0 | 0 | 0.017453 | 0.01641
2018-08-24 07:00 | 8 | 7 | 6 | 1 | 0 | 0.10252 | 0.92394 | 1.8479 | 0.82016 | 16.5561 | 6.9461 | 17.0341 | 17.0341 | 30.5936 | 0.82016 | 0 | 17.015 | 13.5786 | 0 | 13.9707 | 0 | 0 | 1.0277 | 0 | 0 | 17.015 | 13.5786 | 0 | 13.9707 | 0 | 0 | 0.10252 | 0.12578
2018-08-24 08:00 | 8 | 8 | 6 | 1 | 0 | 0.33229 | 1.008 | 2.016 | 2.6583 | 16.5561 | 6.9461 | 17.0341 | 17.0341 | 33.3772 | 2.016 | 0.64233 | 0 | 33.3772 | 4.4617 | 45.2826 | 0.64233 | 0.64233 | 0 | 0 | 0 | 0 | 33.3772 | 0 | 45.2826 | 0.64233 | 0 | 0.33229 | 0.2513
2018-08-24 09:00 | 8 | 9 | 6 | 1 | 0 | 0.33303 | 0.99819 | 1.9964 | 2.6643 | 16.5561 | 6.9461 | 17.0341 | 17.0341 | 33.0522 | 1.9964 | 0.66788 | 0 | 33.0522 | 4.6391 | 45.3833 | 0.66788 | 1.3102 | 0 | 0 | 0 | 0 | 33.0522 | 0 | 45.3833 | 0.66788 | 0 | 0.33303 | 0.34482
2018-08-24 10:00 | 8 | 10 | 6 | 1 | 0 | 0.572 | 1.0463 | 2.0926 | 4.576 | 16.5561 | 6.9461 | 17.0341 | 17.0341 | 34.6452 | 2.0926 | 2.4834 | 0 | 34.6452 | 17.25 | 77.9487 | 2.4834 | 3.7936 | 0 | 0 | 0 | 0 | 34.6452 | 0 | 77.9487 | 2.4834 | 0 | 0.572 | 0.39264
2018-08-24 11:00 | 8 | 11 | 6 | 1 | 1 | 0.63589 | 1.2351 | 2.4702 | 5.0871 | 27.8293 | 18.2193 | 17.0341 | 17.0341 | 68.743 | 2.4702 | 2.617 | 0 | 68.743 | 47.6794 | 86.655 | 2.617 | 6.4106 | 0 | 0 | 0 | 0 | 68.743 | 0 | 86.655 | 2.617 | 0 | 0.63589 | 0.48881
2018-08-24 12:00 | 8 | 12 | 6 | 1 | 1 | 0.66065 | 1.3086 | 2.6173 | 5.2852 | 27.8293 | 18.2193 | 17.0341 | 17.0341 | 72.8371 | 2.6173 | 2.6679 | 0 | 72.8371 | 48.607 | 90.0282 | 2.6679 | 9.0785 | 0 | 0 | 0 | 0 | 72.8371 | 0 | 90.0282 | 2.6679 | 0 | 0.66065 | 0.50301
2018-08-24 13:00 | 8 | 13 | 6 | 1 | 1 | 0.64396 | 1.3208 | 2.6416 | 5.1517 | 27.8293 | 18.2193 | 17.0341 | 17.0341 | 73.5138 | 2.6416 | 2.5101 | 0 | 73.5138 | 45.7319 | 87.7543 | 2.5101 | 11.5886 | 0 | 0 | 0 | 0 | 73.5138 | 0 | 87.7543 | 2.5101 | 0 | 0.64396 | 0.63853
2018-08-24 14:00 | 8 | 14 | 6 | 1 | 1 | 0.49705 | 1.3892 | 2.7784 | 3.9764 | 27.8293 | 18.2193 | 17.0341 | 17.0341 | 77.3204 | 2.7784 | 1.1981 | 0 | 77.3204 | 21.8277 | 67.7351 | 0.91145 | 12.5 | 0 | 0 | 0.2866 | 0 | 77.3204 | 5.2217 | 67.7351 | 1.1981 | 0.57321 | 0.49705 | 0.58599
2018-08-24 15:00 | 8 | 15 | 6 | 1 | 1 | 0.39588 | 1.6005 | 3.201 | 3.167 | 27.8293 | 18.2193 | 17.0341 | 17.0341 | 89.0814 | 3.167 | 0 | 0.9453 | 88.1361 | 0 | 53.9475 | 0 | 12.5 | 0.033968 | 0.033968 | 0 | 0 | 89.0814 | 0 | 53.9475 | 0 | 0 | 0.39588 | 0.40989
2018-08-24 16:00 | 8 | 16 | 6 | 1 | 1 | 0.237 | 1.8122 | 3.6244 | 1.896 | 27.8293 | 18.2193 | 17.0341 | 17.0341 | 100.8642 | 1.896 | 0 | 48.0988 | 52.7655 | 0 | 32.2974 | 0 | 12.4631 | 1.7283 | 1.7283 | 0 | 0 | 100.8642 | 0 | 32.2974 | 0 | 0 | 0.237 | 0.17802
2018-08-24 17:00 | 8 | 17 | 6 | 1 | 1 | 0.068171 | 1.7499 | 3.4998 | 0.54536 | 27.8293 | 18.2193 | 17.0341 | 17.0341 | 97.3967 | 0.54536 | 0 | 82.2195 | 15.1771 | 0 | 9.2898 | 0 | 10.5844 | 2.9544 | 2.9544 | 0 | 0 | 97.3967 | 0 | 9.2898 | 0 | 0 | 0.068171 | 0.10687
2018-08-24 18:00 | 8 | 18 | 6 | 1 | 1 | 0.022056 | 1.6841 | 3.3682 | 0.17645 | 27.8293 | 18.2193 | 17.0341 | 17.0341 | 93.7339 | 0.17645 | 0 | 88.8235 | 4.9105 | 0 | 3.0057 | 0 | 7.3731 | 3.1917 | 3.1917 | 0 | 0 | 93.7339 | 0 | 3.0057 | 0 | 0 | 0.022056 | 0.027353
2018-08-24 19:00 | 8 | 19 | 6 | 1 | 0 | 0 | 1.5814 | 3.1627 | 0 | 16.5561 | 6.9461 | 17.0341 | 17.0341 | 52.3624 | 0 | 0 | 52.3624 | 0 | 0 | 0 | 0 | 3.9038 | 3.1627 | 3.1627 | 0 | 0 | 52.3624 | 0 | 0 | 0 | 0 | 0 | 0
2018-08-24 20:00 | 8 | 20 | 6 | 1 | 0 | 0 | 1.4578 | 2.9156 | 0 | 16.5561 | 6.9461 | 17.0341 | 17.0341 | 48.2702 | 0 | 0 | 48.2702 | 0 | 0 | 0 | 0 | 0.46609 | 2.9156 | 0.4288 | 0 | 41.171 | 7.0992 | 0 | 0 | 0 | 0 | 0 | 0
2018-08-24 21:00 | 8 | 21 | 6 | 1 | 0 | 0 | 1.1221 | 2.2442 | 0 | 16.5561 | 6.9461 | 17.0341 | 17.0341 | 37.1557 | 0 | 0 | 37.1557 | 0 | 0 | 0 | 0 | 0 | 2.2442 | 0 | 0 | 37.1557 | 0 | 0 | 0 | 0 | 0 | 0 | 0
2018-08-24 22:00 | 8 | 22 | 6 | 1 | 0 | 0 | 0.8116 | 1.6232 | 0 | 16.5561 | 6.9461 | 17.0341 | 17.0341 | 26.8738 | 0 | 0 | 26.8738 | 0 | 0 | 0 | 0 | 0 | 1.6232 | 0 | 0 | 26.8738 | 0 | 0 | 0 | 0 | 0 | 0 | 0
2018-08-24 23:00 | 8 | 23 | 6 | 1 | 0 | 0 | 0.69945 | 1.3989 | 0 | 16.5561 | 6.9461 | 17.0341 | 17.0341 | 23.1604 | 0 | 0 | 23.1604 | 0 | 0 | 0 | 0 | 0 | 1.3989 | 0 | 0 | 23.1604 | 0 | 0 | 0 | 0 | 0 | 0 | 0
2018-08-25 | 8 | 0 | 7 | 1 | 0 | 0 | 0.5966 | 1.1932 | 0 | 16.5561 | 6.9461 | 17.0341 | 17.0341 | 19.7546 | 0 | 0 | 19.7546 | 0 | 0 | 0 | 0 | 0 | 1.1932 | 0 | 0 | 19.7546 | 0 | 0 | 0 | 0 | 0 | 0 | 0
2018-08-25 01:00 | 8 | 1 | 7 | 1 | 0 | 0 | 0.56058 | 1.1212 | 0 | 16.5561 | 6.9461 | 17.0341 | 17.0341 | 18.562 | 0 | 0 | 18.562 | 0 | 0 | 0 | 0 | 0 | 1.1212 | 0 | 0 | 18.562 | 0 | 0 | 0 | 0 | 0 | 0 | 0
2018-08-25 02:00 | 8 | 2 | 7 | 1 | 0 | 0 | 0.54491 | 1.0898 | 0 | 16.5561 | 6.9461 | 17.0341 | 17.0341 | 18.0432 | 0 | 0 | 18.0432 | 0 | 0 | 0 | 0 | 0 | 1.0898 | 0 | 0 | 18.0432 | 0 | 0 | 0 | 0 | 0 | 0 | 0
2018-08-25 03:00 | 8 | 3 | 7 | 1 | 0 | 0 | 0.51471 | 1.0294 | 0 | 16.5561 | 6.9461 | 17.0341 | 17.0341 | 17.0432 | 0 | 0 | 17.0432 | 0 | 0 | 0 | 0 | 0 | 1.0294 | 0 | 0 | 17.0432 | 0 | 0 | 0 | 0 | 0 | 0 | 0
2018-08-25 04:00 | 8 | 4 | 7 | 1 | 0 | 0 | 0.5121 | 1.0242 | 0 | 16.5561 | 6.9461 | 17.0341 | 17.0341 | 16.9567 | 0 | 0 | 16.9567 | 0 | 0 | 0 | 0 | 0 | 1.0242 | 0 | 0 | 16.9567 | 0 | 0 | 0 | 0 | 0 | 0 | 0
2018-08-25 05:00 | 8 | 5 | 7 | 1 | 0 | 0 | 0.57209 | 1.1442 | 0 | 16.5561 | 6.9461 | 17.0341 | 17.0341 | 18.943 | 0 | 0 | 18.943 | 0 | 0 | 0 | 0 | 0 | 1.1442 | 0 | 0 | 18.943 | 0 | 0 | 0 | 0 | 0 | 0 | 0
2018-08-25 06:00 | 8 | 6 | 7 | 1 | 0 | 0.010321 | 0.66027 | 1.3205 | 0.082566 | 16.5561 | 6.9461 | 17.0341 | 17.0341 | 21.8629 | 0.082566 | 0 | 20.496 | 1.367 | 0 | 1.4064 | 0 | 0 | 1.238 | 0 | 0 | 20.496 | 1.367 | 0 | 1.4064 | 0 | 0 | 0.010321 | 0.013613
2018-08-25 07:00 | 8 | 7 | 7 | 1 | 0 | 0.048871 | 0.84779 | 1.6956 | 0.39097 | 16.5561 | 6.9461 | 17.0341 | 17.0341 | 28.072 | 0.39097 | 0 | 21.5991 | 6.4729 | 0 | 6.6598 | 0 | 0 | 1.3046 | 0 | 0 | 21.5991 | 6.4729 | 0 | 6.6598 | 0 | 0 | 0.048871 | 0.10172
2018-08-25 08:00 | 8 | 8 | 7 | 1 | 0 | 0.051665 | 1.0827 | 2.1654 | 0.41332 | 16.5561 | 6.9461 | 17.0341 | 17.0341 | 35.8509 | 0.41332 | 0 | 29.008 | 6.8429 | 0 | 7.0405 | 0 | 0 | 1.7521 | 0 | 0 | 29.008 | 6.8429 | 0 | 7.0405 | 0 | 0 | 0.051665 | 0.2521
2018-08-25 09:00 | 8 | 9 | 7 | 1 | 0 | 0.20958 | 1.2516 | 2.5032 | 1.6766 | 16.5561 | 6.9461 | 17.0341 | 17.0341 | 41.4437 | 1.6766 | 0 | 13.6858 | 27.7579 | 0 | 28.5594 | 0 | 0 | 0.82664 | 0 | 0 | 13.6858 | 27.7579 | 0 | 28.5594 | 0 | 0 | 0.20958 | 0.25077
2018-08-25 10:00 | 8 | 10 | 7 | 1 | 0 | 0.22973 | 1.3872 | 2.7744 | 1.8378 | 16.5561 | 6.9461 | 17.0341 | 17.0341 | 45.9326 | 1.8378 | 0 | 15.5053 | 30.4272 | 0 | 31.3059 | 0 | 0 | 0.93654 | 0 | 0 | 15.5053 | 30.4272 | 0 | 31.3059 | 0 | 0 | 0.22973 | 0.27249
2018-08-25 11:00 | 8 | 11 | 7 | 1 | 1 | 0.3703 | 1.6038 | 3.2075 | 2.9624 | 27.8293 | 18.2193 | 17.0341 | 17.0341 | 89.2627 | 2.9624 | 0 | 6.8203 | 82.4424 | 0 | 50.4625 | 0 | 0 | 0.24508 | 0 | 0 | 6.8203 | 82.4424 | 0 | 50.4625 | 0 | 0 | 0.3703 | 0.36
2018-08-25 12:00 | 8 | 12 | 7 | 1 | 1 | 0.48402 | 1.7127 | 3.4253 | 3.8722 | 27.8293 | 18.2193 | 17.0341 | 17.0341 | 95.3249 | 3.4253 | 0.44683 | 0 | 95.3249 | 8.141 | 65.9592 | 0.44683 | 0.44683 | 0 | 0 | 0 | 0 | 95.3249 | 0 | 65.9592 | 0.44683 | 0 | 0.48402 | 0.3528
2018-08-25 13:00 | 8 | 13 | 7 | 1 | 1 | 0.6408 | 1.8896 | 3.7792 | 5.1264 | 27.8293 | 18.2193 | 17.0341 | 17.0341 | 105.1724 | 3.7792 | 1.3472 | 0 | 105.1724 | 24.5456 | 87.3242 | 1.3472 | 1.7941 | 0 | 0 | 0 | 0 | 105.1724 | 0 | 87.3242 | 1.3472 | 0 | 0.6408 | 0.35011
2018-08-25 14:00 | 8 | 14 | 7 | 1 | 1 | 0.58797 | 1.895 | 3.7899 | 4.7037 | 27.8293 | 18.2193 | 17.0341 | 17.0341 | 105.4716 | 3.7899 | 0.91378 | 0 | 105.4716 | 16.6485 | 80.124 | 0.91378 | 2.7078 | 0 | 0 | 0 | 0 | 105.4716 | 0 | 80.124 | 0.91378 | 0 | 0.58797 | 0.28525
2018-08-25 15:00 | 8 | 15 | 7 | 1 | 1 | 0.49347 | 2.0419 | 4.0839 | 3.9477 | 27.8293 | 18.2193 | 17.0341 | 17.0341 | 113.6511 | 3.9477 | 0 | 3.7886 | 109.8625 | 0 | 67.2462 | 0 | 2.7078 | 0.13614 | 0.13614 | 0 | 0 | 113.6511 | 0 | 67.2462 | 0 | 0 | 0.49347 | 0.25205
2018-08-25 16:00 | 8 | 16 | 7 | 1 | 1 | 0.36086 | 2.1708 | 4.3415 | 2.8869 | 27.8293 | 18.2193 | 17.0341 | 17.0341 | 120.8222 | 2.8869 | 0 | 40.4825 | 80.3396 | 0 | 49.1754 | 0 | 2.5599 | 1.4547 | 1.4547 | 0 | 0 | 120.8222 | 0 | 49.1754 | 0 | 0 | 0.36086 | 0.21413
2018-08-25 17:00 | 8 | 17 | 7 | 1 | 1 | 0.19099 | 2.138 | 4.2759 | 1.5279 | 27.8293 | 18.2193 | 17.0341 | 17.0341 | 118.9959 | 1.5279 | 0 | 76.4745 | 42.5214 | 0 | 26.0271 | 0 | 0.9787 | 2.748 | 0.90041 | 0 | 51.4168 | 67.5791 | 0 | 26.0271 | 0 | 0 | 0.19099 | 0.13547
2018-08-25 18:00 | 8 | 18 | 7 | 1 | 1 | 0.036246 | 1.9295 | 3.8591 | 0.28997 | 27.8293 | 18.2193 | 17.0341 | 17.0341 | 107.3954 | 0.28997 | 0 | 99.3259 | 8.0696 | 0 | 4.9393 | 0 | 1.1102e-16 | 3.5691 | 1.0214e-16 | 0 | 99.3259 | 8.0696 | 0 | 4.9393 | 0 | 0 | 0.036246 | 0.040477
2018-08-25 19:00 | 8 | 19 | 7 | 1 | 0 | 0 | 1.6779 | 3.3557 | 0 | 16.5561 | 6.9461 | 17.0341 | 17.0341 | 55.5578 | 0 | 0 | 55.5578 | 0 | 0 | 0 | 0 | 0 | 3.3557 | 0 | 0 | 55.5578 | 0 | 0 | 0 | 0 | 0 | 0 | 0
2018-08-25 20:00 | 8 | 20 | 7 | 1 | 0 | 0 | 1.4891 | 2.9782 | 0 | 16.5561 | 6.9461 | 17.0341 | 17.0341 | 49.3069 | 0 | 0 | 49.3069 | 0 | 0 | 0 | 0 | 0 | 2.9782 | 0 | 0 | 49.3069 | 0 | 0 | 0 | 0 | 0 | 0 | 0
2018-08-25 21:00 | 8 | 21 | 7 | 1 | 0 | 0 | 1.2138 | 2.4277 | 0 | 16.5561 | 6.9461 | 17.0341 | 17.0341 | 40.1924 | 0 | 0 | 40.1924 | 0 | 0 | 0 | 0 | 0 | 2.4277 | 0 | 0 | 40.1924 | 0 | 0 | 0 | 0 | 0 | 0 | 0
2018-08-25 22:00 | 8 | 22 | 7 | 1 | 0 | 0 | 0.9549 | 1.9098 | 0 | 16.5561 | 6.9461 | 17.0341 | 17.0341 | 31.6187 | 0 | 0 | 31.6187 | 0 | 0 | 0 | 0 | 0 | 1.9098 | 0 | 0 | 31.6187 | 0 | 0 | 0 | 0 | 0 | 0 | 0
2018-08-25 23:00 | 8 | 23 | 7 | 1 | 0 | 0 | 0.81138 | 1.6228 | 0 | 16.5561 | 6.9461 | 17.0341 | 17.0341 | 26.8665 | 0 | 0 | 26.8665 | 0 | 0 | 0 | 0 | 0 | 1.6228 | 0 | 0 | 26.8665 | 0 | 0 | 0 | 0 | 0 | 0 | 0
2018-08-26 | 8 | 0 | 1 | 1 | 0 | 0 | 0.65624 | 1.3125 | 0 | 16.5561 | 6.9461 | 17.0341 | 17.0341 | 21.7296 | 0 | 0 | 21.7296 | 0 | 0 | 0 | 0 | 0 | 1.3125 | 0 | 0 | 21.7296 | 0 | 0 | 0 | 0 | 0 | 0 | 0
2018-08-26 01:00 | 8 | 1 | 1 | 1 | 0 | 0 | 0.56623 | 1.1325 | 0 | 16.5561 | 6.9461 | 17.0341 | 17.0341 | 18.7492 | 0 | 0 | 18.7492 | 0 | 0 | 0 | 0 | 0 | 1.1325 | 0 | 0 | 18.7492 | 0 | 0 | 0 | 0 | 0 | 0 | 0
2018-08-26 02:00 | 8 | 2 | 1 | 1 | 0 | 0 | 0.50829 | 1.0166 | 0 | 16.5561 | 6.9461 | 17.0341 | 17.0341 | 16.8306 | 0 | 0 | 16.8306 | 0 | 0 | 0 | 0 | 0 | 1.0166 | 0 | 0 | 16.8306 | 0 | 0 | 0 | 0 | 0 | 0 | 0
2018-08-26 03:00 | 8 | 3 | 1 | 1 | 0 | 0 | 0.484 | 0.968 | 0 | 16.5561 | 6.9461 | 17.0341 | 17.0341 | 16.0262 | 0 | 0 | 16.0262 | 0 | 0 | 0 | 0 | 0 | 0.968 | 0 | 0 | 16.0262 | 0 | 0 | 0 | 0 | 0 | 0 | 0
2018-08-26 04:00 | 8 | 4 | 1 | 1 | 0 | 0 | 0.49176 | 0.98352 | 0 | 16.5561 | 6.9461 | 17.0341 | 17.0341 | 16.2832 | 0 | 0 | 16.2832 | 0 | 0 | 0 | 0 | 0 | 0.98352 | 0 | 0 | 16.2832 | 0 | 0 | 0 | 0 | 0 | 0 | 0
2018-08-26 05:00 | 8 | 5 | 1 | 1 | 0 | 0 | 0.54041 | 1.0808 | 0 | 16.5561 | 6.9461 | 17.0341 | 17.0341 | 17.8941 | 0 | 0 | 17.8941 | 0 | 0 | 0 | 0 | 0 | 1.0808 | 0 | 0 | 17.8941 | 0 | 0 | 0 | 0 | 0 | 0 | 0
2018-08-26 06:00 | 8 | 6 | 1 | 1 | 0 | 0.016111 | 0.6724 | 1.3448 | 0.12889 | 16.5561 | 6.9461 | 17.0341 | 17.0341 | 22.2647 | 0.12889 | 0 | 20.1308 | 2.1339 | 0 | 2.1955 | 0 | 0 | 1.2159 | 0 | 0 | 20.1308 | 2.1339 | 0 | 2.1955 | 0 | 0 | 0.016111 | 0.013821
2018-08-26 07:00 | 8 | 7 | 1 | 1 | 0 | 0.16021 | 0.84203 | 1.6841 | 1.2816 | 16.5561 | 6.9461 | 17.0341 | 17.0341 | 27.8813 | 1.2816 | 0 | 6.6623 | 21.219 | 0 | 21.8318 | 0 | 0 | 0.40241 | 0 | 0 | 6.6623 | 21.219 | 0 | 21.8318 | 0 | 0 | 0.16021 | 0.091434
2018-08-26 08:00 | 8 | 8 | 1 | 1 | 0 | 0.34586 | 1.0226 | 2.0453 | 2.7668 | 16.5561 | 6.9461 | 17.0341 | 17.0341 | 33.8615 | 2.0453 | 0.72158 | 0 | 33.8615 | 5.0121 | 47.1308 | 0.72158 | 0.72158 | 0 | 0 | 0 | 0 | 33.8615 | 0 | 47.1308 | 0.72158 | 0 | 0.34586 | 0.22845
2018-08-26 09:00 | 8 | 9 | 1 | 1 | 0 | 0.4852 | 1.135 | 2.2701 | 3.8816 | 16.5561 | 6.9461 | 17.0341 | 17.0341 | 37.5833 | 2.2701 | 1.6115 | 0 | 37.5833 | 11.1936 | 66.1192 | 1.6115 | 2.3331 | 0 | 0 | 0 | 0 | 37.5833 | 0 | 66.1192 | 1.6115 | 0 | 0.4852 | 0.34612
2018-08-26 10:00 | 8 | 10 | 1 | 1 | 0 | 0.58505 | 1.2935 | 2.5869 | 4.6804 | 16.5561 | 6.9461 | 17.0341 | 17.0341 | 42.8295 | 2.5869 | 2.0934 | 0 | 42.8295 | 14.5412 | 79.7262 | 2.0934 | 4.4265 | 0 | 0 | 0 | 0 | 42.8295 | 0 | 79.7262 | 2.0934 | 0 | 0.58505 | 0.47587
2018-08-26 11:00 | 8 | 11 | 1 | 1 | 1 | 0.64336 | 1.5805 | 3.161 | 5.1469 | 27.8293 | 18.2193 | 17.0341 | 17.0341 | 87.9691 | 3.161 | 1.9859 | 0 | 87.9691 | 36.1814 | 87.6731 | 1.9859 | 6.4124 | 0 | 0 | 0 | 0 | 87.9691 | 0 | 87.6731 | 1.9859 | 0 | 0.64336 | 0.41153
2018-08-26 12:00 | 8 | 12 | 1 | 1 | 1 | 0.66052 | 1.6841 | 3.3681 | 5.2841 | 27.8293 | 18.2193 | 17.0341 | 17.0341 | 93.7331 | 3.3681 | 1.916 | 0 | 93.7331 | 34.9083 | 90.0109 | 1.916 | 8.3284 | 0 | 0 | 0 | 0 | 93.7331 | 0 | 90.0109 | 1.916 | 0 | 0.66052 | 0.46916
2018-08-26 13:00 | 8 | 13 | 1 | 1 | 1 | 0.64165 | 1.7174 | 3.4348 | 5.1332 | 27.8293 | 18.2193 | 17.0341 | 17.0341 | 95.5893 | 3.4348 | 1.6984 | 0 | 95.5893 | 30.9431 | 87.4398 | 1.6984 | 10.0268 | 0 | 0 | 0 | 0 | 95.5893 | 0 | 87.4398 | 1.6984 | 0 | 0.64165 | 0.46029
2018-08-26 14:00 | 8 | 14 | 1 | 1 | 1 | 0.5868 | 1.8943 | 3.7886 | 4.6944 | 27.8293 | 18.2193 | 17.0341 | 17.0341 | 105.4342 | 3.7886 | 0.90582 | 0 | 105.4342 | 16.5034 | 79.9655 | 0.90582 | 10.9326 | 0 | 0 | 0 | 0 | 105.4342 | 0 | 79.9655 | 0.90582 | 0 | 0.5868 | 0.4054
2018-08-26 15:00 | 8 | 15 | 1 | 1 | 1 | 0.49368 | 2.0468 | 4.0935 | 3.9495 | 27.8293 | 18.2193 | 17.0341 | 17.0341 | 113.9194 | 3.9495 | 0 | 4.0081 | 109.9113 | 0 | 67.276 | 0 | 10.9326 | 0.14403 | 0.14403 | 0 | 0 | 113.9194 | 0 | 67.276 | 0 | 0 | 0.49368 | 0.32306
2018-08-26 16:00 | 8 | 16 | 1 | 1 | 1 | 0.36696 | 2.0676 | 4.1352 | 2.9357 | 27.8293 | 18.2193 | 17.0341 | 17.0341 | 115.081 | 2.9357 | 0 | 33.3838 | 81.6973 | 0 | 50.0064 | 0 | 10.776 | 1.1996 | 1.1996 | 0 | 0 | 115.081 | 0 | 50.0064 | 0 | 0 | 0.36696 | 0.21142
2018-08-26 17:00 | 8 | 17 | 1 | 1 | 1 | 0.19352 | 2.0431 | 4.0861 | 1.5482 | 27.8293 | 18.2193 | 17.0341 | 17.0341 | 113.7146 | 1.5482 | 0 | 70.6304 | 43.0842 | 0 | 26.3716 | 0 | 9.4721 | 2.538 | 2.538 | 0 | 0 | 113.7146 | 0 | 26.3716 | 0 | 0 | 0.19352 | 0.080492
2018-08-26 18:00 | 8 | 18 | 1 | 1 | 1 | 0.03354 | 1.9218 | 3.8436 | 0.26832 | 27.8293 | 18.2193 | 17.0341 | 17.0341 | 106.9634 | 0.26832 | 0 | 99.4963 | 7.4672 | 0 | 4.5706 | 0 | 6.7134 | 3.5752 | 3.5752 | 0 | 0 | 106.9634 | 0 | 4.5706 | 0 | 0 | 0.03354 | 0.036045
2018-08-26 19:00 | 8 | 19 | 1 | 1 | 0 | 0 | 1.7557 | 3.5114 | 0 | 16.5561 | 6.9461 | 17.0341 | 17.0341 | 58.1344 | 0 | 0 | 58.1344 | 0 | 0 | 0 | 0 | 2.8273 | 3.5114 | 2.6011 | 0 | 15.0698 | 43.0646 | 0 | 0 | 0 | 0 | 0 | 0
2018-08-26 20:00 | 8 | 20 | 1 | 1 | 0 | 0 | 1.556 | 3.112 | 0 | 16.5561 | 6.9461 | 17.0341 | 17.0341 | 51.5227 | 0 | 0 | 51.5227 | 0 | 0 | 0 | 0 | 0 | 3.112 | 0 | 0 | 51.5227 | 0 | 0 | 0 | 0 | 0 | 0 | 0
2018-08-26 21:00 | 8 | 21 | 1 | 1 | 0 | 0 | 1.2332 | 2.4663 | 0 | 16.5561 | 6.9461 | 17.0341 | 17.0341 | 40.8328 | 0 | 0 | 40.8328 | 0 | 0 | 0 | 0 | 0 | 2.4663 | 0 | 0 | 40.8328 | 0 | 0 | 0 | 0 | 0 | 0 | 0
2018-08-26 22:00 | 8 | 22 | 1 | 1 | 0 | 0 | 0.92028 | 1.8406 | 0 | 16.5561 | 6.9461 | 17.0341 | 17.0341 | 30.4725 | 0 | 0 | 30.4725 | 0 | 0 | 0 | 0 | 0 | 1.8406 | 0 | 0 | 30.4725 | 0 | 0 | 0 | 0 | 0 | 0 | 0
2018-08-26 23:00 | 8 | 23 | 1 | 1 | 0 | 0 | 0.73124 | 1.4625 | 0 | 16.5561 | 6.9461 | 17.0341 | 17.0341 | 24.213 | 0 | 0 | 24.213 | 0 | 0 | 0 | 0 | 0 | 1.4625 | 0 | 0 | 24.213 | 0 | 0 | 0 | 0 | 0 | 0 | 0
2018-08-27 | 8 | 0 | 2 | 1 | 0 | 0 | 0.61995 | 1.2399 | 0 | 16.5561 | 6.9461 | 17.0341 | 17.0341 | 20.528 | 0 | 0 | 20.528 | 0 | 0 | 0 | 0 | 0 | 1.2399 | 0 | 0 | 20.528 | 0 | 0 | 0 | 0 | 0 | 0 | 0
2018-08-27 01:00 | 8 | 1 | 2 | 1 | 0 | 0 | 0.54507 | 1.0901 | 0 | 16.5561 | 6.9461 | 17.0341 | 17.0341 | 18.0483 | 0 | 0 | 18.0483 | 0 | 0 | 0 | 0 | 0 | 1.0901 | 0 | 0 | 18.0483 | 0 | 0 | 0 | 0 | 0 | 0 | 0
2018-08-27 02:00 | 8 | 2 | 2 | 1 | 0 | 0 | 0.52152 | 1.043 | 0 | 16.5561 | 6.9461 | 17.0341 | 17.0341 | 17.2685 | 0 | 0 | 17.2685 | 0 | 0 | 0 | 0 | 0 | 1.043 | 0 | 0 | 17.2685 | 0 | 0 | 0 | 0 | 0 | 0 | 0
2018-08-27 03:00 | 8 | 3 | 2 | 1 | 0 | 0 | 0.51064 | 1.0213 | 0 | 16.5561 | 6.9461 | 17.0341 | 17.0341 | 16.9082 | 0 | 0 | 16.9082 | 0 | 0 | 0 | 0 | 0 | 1.0213 | 0 | 0 | 16.9082 | 0 | 0 | 0 | 0 | 0 | 0 | 0
2018-08-27 04:00 | 8 | 4 | 2 | 1 | 0 | 0 | 0.52847 | 1.0569 | 0 | 16.5561 | 6.9461 | 17.0341 | 17.0341 | 17.4987 | 0 | 0 | 17.4987 | 0 | 0 | 0 | 0 | 0 | 1.0569 | 0 | 0 | 17.4987 | 0 | 0 | 0 | 0 | 0 | 0 | 0
2018-08-27 05:00 | 8 | 5 | 2 | 1 | 0 | 0 | 0.65227 | 1.3045 | 0 | 16.5561 | 6.9461 | 17.0341 | 17.0341 | 21.5982 | 0 | 0 | 21.5982 | 0 | 0 | 0 | 0 | 0 | 1.3045 | 0 | 0 | 21.5982 | 0 | 0 | 0 | 0 | 0 | 0 | 0
2018-08-27 06:00 | 8 | 6 | 2 | 1 | 0 | 0.01447 | 0.74895 | 1.4979 | 0.11576 | 16.5561 | 6.9461 | 17.0341 | 17.0341 | 24.7995 | 0.11576 | 0 | 22.8829 | 1.9165 | 0 | 1.9719 | 0 | 0 | 1.3821 | 0 | 0 | 22.8829 | 1.9165 | 0 | 1.9719 | 0 | 0 | 0.01447 | 0.012449
2018-08-27 07:00 | 8 | 7 | 2 | 1 | 0 | 0.15621 | 0.85751 | 1.715 | 1.2497 | 16.5561 | 6.9461 | 17.0341 | 17.0341 | 28.3939 | 1.2497 | 0 | 7.7041 | 20.6898 | 0 | 21.2872 | 0 | 0 | 0.46534 | 0 | 0 | 7.7041 | 20.6898 | 0 | 21.2872 | 0 | 0 | 0.15621 | 0.14679
2018-08-27 08:00 | 8 | 8 | 2 | 1 | 0 | 0.33605 | 0.91785 | 1.8357 | 2.6884 | 16.5561 | 6.9461 | 17.0341 | 17.0341 | 30.392 | 1.8357 | 0.85271 | 0 | 30.392 | 5.923 | 45.7947 | 0.85271 | 0.85271 | 0 | 0 | 0 | 0 | 30.392 | 0 | 45.7947 | 0.85271 | 0 | 0.33605 | 0.26515
2018-08-27 09:00 | 8 | 9 | 2 | 1 | 0 | 0.47209 | 1.0496 | 2.0991 | 3.7767 | 16.5561 | 6.9461 | 17.0341 | 17.0341 | 34.7532 | 2.0991 | 1.6776 | 0 | 34.7532 | 11.6528 | 64.3333 | 1.6776 | 2.5303 | 0 | 0 | 0 | 0 | 34.7532 | 0 | 64.3333 | 1.6776 | 0 | 0.47209 | 0.30788
2018-08-27 10:00 | 8 | 10 | 2 | 1 | 0 | 0.57242 | 1.1987 | 2.3973 | 4.5794 | 16.5561 | 6.9461 | 17.0341 | 17.0341 | 39.6899 | 2.3973 | 2.182 | 0 | 39.6899 | 15.1567 | 78.0053 | 2.182 | 4.7124 | 0 | 0 | 0 | 0 | 39.6899 | 0 | 78.0053 | 2.182 | 0 | 0.57242 | 0.41439
2018-08-27 11:00 | 8 | 11 | 2 | 1 | 1 | 0.6334 | 1.3457 | 2.6915 | 5.0672 | 27.8293 | 18.2193 | 17.0341 | 17.0341 | 74.9013 | 2.6915 | 2.3757 | 0 | 74.9013 | 43.2844 | 86.3153 | 2.3757 | 7.0881 | 0 | 0 | 0 | 0 | 74.9013 | 0 | 86.3153 | 2.3757 | 0 | 0.6334 | 0.41566
2018-08-27 12:00 | 8 | 12 | 2 | 1 | 1 | 0.64914 | 1.42 | 2.8399 | 5.1932 | 27.8293 | 18.2193 | 17.0341 | 17.0341 | 79.0325 | 2.8399 | 2.3533 | 0 | 79.0325 | 42.8748 | 88.461 | 2.3533 | 9.4414 | 0 | 0 | 0 | 0 | 79.0325 | 0 | 88.461 | 2.3533 | 0 | 0.64914 | 0.54422
2018-08-27 13:00 | 8 | 13 | 2 | 1 | 1 | 0.62646 | 1.4988 | 2.9975 | 5.0117 | 27.8293 | 18.2193 | 17.0341 | 17.0341 | 83.4194 | 2.9975 | 2.0142 | 0 | 83.4194 | 36.6968 | 85.3701 | 2.0142 | 11.4555 | 0 | 0 | 0 | 0 | 83.4194 | 0 | 85.3701 | 2.0142 | 0 | 0.62646 | 0.46504
2018-08-27 14:00 | 8 | 14 | 2 | 1 | 1 | 0.57153 | 1.6681 | 3.3363 | 4.5722 | 27.8293 | 18.2193 | 17.0341 | 17.0341 | 92.8458 | 3.3363 | 1.236 | 0 | 92.8458 | 22.5185 | 77.8839 | 1.0445 | 12.5 | 0 | 0 | 0.19148 | 0 | 92.8458 | 3.4887 | 77.8839 | 1.236 | 0.38297 | 0.57153 | 0.32336
2018-08-27 15:00 | 8 | 15 | 2 | 1 | 1 | 0.48188 | 1.9008 | 3.8015 | 3.855 | 27.8293 | 18.2193 | 17.0341 | 17.0341 | 105.7934 | 3.8015 | 0.053538 | 0 | 105.7934 | 0.97543 | 65.6674 | 0 | 12.5 | 0 | 0 | 0.053538 | 0 | 105.7934 | 0.97543 | 65.6674 | 0.053538 | 0.10708 | 0.48188 | 0.13514
2018-08-27 16:00 | 8 | 16 | 2 | 1 | 1 | 0.35667 | 1.86 | 3.7201 | 2.8534 | 27.8293 | 18.2193 | 17.0341 | 17.0341 | 103.5266 | 2.8534 | 0 | 24.1193 | 79.4073 | 0 | 48.6047 | 0 | 12.5 | 0.86669 | 0.86669 | 0 | 0 | 103.5266 | 0 | 48.6047 | 0 | 0 | 0.35667 | 0.24406
2018-08-27 17:00 | 8 | 17 | 2 | 1 | 1 | 0.18761 | 1.8097 | 3.6195 | 1.5009 | 27.8293 | 18.2193 | 17.0341 | 17.0341 | 100.7276 | 1.5009 | 0 | 58.9587 | 41.7689 | 0 | 25.5665 | 0 | 11.5579 | 2.1186 | 2.1186 | 0 | 0 | 100.7276 | 0 | 25.5665 | 0 | 0 | 0.18761 | 0.11158
2018-08-27 18:00 | 8 | 18 | 2 | 1 | 1 | 0.032772 | 1.6312 | 3.2623 | 0.26218 | 27.8293 | 18.2193 | 17.0341 | 17.0341 | 90.7884 | 0.26218 | 0 | 83.4923 | 7.2962 | 0 | 4.4659 | 0 | 9.2551 | 3.0002 | 3.0002 | 0 | 0 | 90.7884 | 0 | 4.4659 | 0 | 0 | 0.032772 | 0.031036
2018-08-27 19:00 | 8 | 19 | 2 | 1 | 0 | 0 | 1.4641 | 2.9282 | 0 | 16.5561 | 6.9461 | 17.0341 | 17.0341 | 48.4796 | 0 | 0 | 48.4796 | 0 | 0 | 0 | 0 | 5.9941 | 2.9282 | 2.9282 | 0 | 0 | 48.4796 | 0 | 0 | 0 | 0 | 0 | 0
2018-08-27 20:00 | 8 | 20 | 2 | 1 | 0 | 0 | 1.3991 | 2.7983 | 0 | 16.5561 | 6.9461 | 17.0341 | 17.0341 | 46.3286 | 0 | 0 | 46.3286 | 0 | 0 | 0 | 0 | 2.8113 | 2.7983 | 2.5864 | 0 | 3.5087 | 42.8199 | 0 | 0 | 0 | 0 | 0 | 0
2018-08-27 21:00 | 8 | 21 | 2 | 1 | 0 | 0 | 1.231 | 2.462 | 0 | 16.5561 | 6.9461 | 17.0341 | 17.0341 | 40.7618 | 0 | 0 | 40.7618 | 0 | 0 | 0 | 0 | 0 | 2.462 | 0 | 0 | 40.7618 | 0 | 0 | 0 | 0 | 0 | 0 | 0
2018-08-27 22:00 | 8 | 22 | 2 | 1 | 0 | 0 | 0.90711 | 1.8142 | 0 | 16.5561 | 6.9461 | 17.0341 | 17.0341 | 30.0363 | 0 | 0 | 30.0363 | 0 | 0 | 0 | 0 | 0 | 1.8142 | 0 | 0 | 30.0363 | 0 | 0 | 0 | 0 | 0 | 0 | 0
2018-08-27 23:00 | 8 | 23 | 2 | 1 | 0 | 0 | 0.71751 | 1.435 | 0 | 16.5561 | 6.9461 | 17.0341 | 17.0341 | 23.7581 | 0 | 0 | 23.7581 | 0 | 0 | 0 | 0 | 0 | 1.435 | 0 | 0 | 23.7581 | 0 | 0 | 0 | 0 | 0 | 0 | 0
2018-08-28 | 8 | 0 | 3 | 1 | 0 | 0 | 0.60969 | 1.2194 | 0 | 16.5561 | 6.9461 | 17.0341 | 17.0341 | 20.188 | 0 | 0 | 20.188 | 0 | 0 | 0 | 0 | 0 | 1.2194 | 0 | 0 | 20.188 | 0 | 0 | 0 | 0 | 0 | 0 | 0
2018-08-28 01:00 | 8 | 1 | 3 | 1 | 0 | 0 | 0.51074 | 1.0215 | 0 | 16.5561 | 6.9461 | 17.0341 | 17.0341 | 16.9115 | 0 | 0 | 16.9115 | 0 | 0 | 0 | 0 | 0 | 1.0215 | 0 | 0 | 16.9115 | 0 | 0 | 0 | 0 | 0 | 0 | 0
2018-08-28 02:00 | 8 | 2 | 3 | 1 | 0 | 0 | 0.47684 | 0.95367 | 0 | 16.5561 | 6.9461 | 17.0341 | 17.0341 | 15.7891 | 0 | 0 | 15.7891 | 0 | 0 | 0 | 0 | 0 | 0.95367 | 0 | 0 | 15.7891 | 0 | 0 | 0 | 0 | 0 | 0 | 0
2018-08-28 03:00 | 8 | 3 | 3 | 1 | 0 | 0 | 0.47865 | 0.95729 | 0 | 16.5561 | 6.9461 | 17.0341 | 17.0341 | 15.849 | 0 | 0 | 15.849 | 0 | 0 | 0 | 0 | 0 | 0.95729 | 0 | 0 | 15.849 | 0 | 0 | 0 | 0 | 0 | 0 | 0
2018-08-28 04:00 | 8 | 4 | 3 | 1 | 0 | 0 | 0.49993 | 0.99986 | 0 | 16.5561 | 6.9461 | 17.0341 | 17.0341 | 16.5537 | 0 | 0 | 16.5537 | 0 | 0 | 0 | 0 | 0 | 0.99986 | 0 | 0 | 16.5537 | 0 | 0 | 0 | 0 | 0 | 0 | 0
2018-08-28 05:00 | 8 | 5 | 3 | 1 | 0 | 0 | 0.69697 | 1.3939 | 0 | 16.5561 | 6.9461 | 17.0341 | 17.0341 | 23.0781 | 0 | 0 | 23.0781 | 0 | 0 | 0 | 0 | 0 | 1.3939 | 0 | 0 | 23.0781 | 0 | 0 | 0 | 0 | 0 | 0 | 0
2018-08-28 06:00 | 8 | 6 | 3 | 1 | 0 | 0.0064881 | 0.72956 | 1.4591 | 0.051905 | 16.5561 | 6.9461 | 17.0341 | 17.0341 | 24.1572 | 0.051905 | 0 | 23.2979 | 0.85935 | 0 | 0.88416 | 0 | 0 | 1.4072 | 0 | 0 | 23.2979 | 0.85935 | 0 | 0.88416 | 0 | 0 | 0.0064881 | 0.014795
2018-08-28 07:00 | 8 | 7 | 3 | 1 | 0 | 0.047154 | 0.79801 | 1.596 | 0.37723 | 16.5561 | 6.9461 | 17.0341 | 17.0341 | 26.4238 | 0.37723 | 0 | 20.1783 | 6.2455 | 0 | 6.4258 | 0 | 0 | 1.2188 | 0 | 0 | 20.1783 | 6.2455 | 0 | 6.4258 | 0 | 0 | 0.047154 | 0.11127
2018-08-28 08:00 | 8 | 8 | 3 | 1 | 0 | 0.048419 | 0.82099 | 1.642 | 0.38735 | 16.5561 | 6.9461 | 17.0341 | 17.0341 | 27.1848 | 0.38735 | 0 | 20.7718 | 6.413 | 0 | 6.5982 | 0 | 0 | 1.2546 | 0 | 0 | 20.7718 | 6.413 | 0 | 6.5982 | 0 | 0 | 0.048419 | 0.22394
2018-08-28 09:00 | 8 | 9 | 3 | 1 | 0 | 0.13141 | 0.97783 | 1.9557 | 1.0513 | 16.5561 | 6.9461 | 17.0341 | 17.0341 | 32.3782 | 1.0513 | 0 | 14.9731 | 17.405 | 0 | 17.9077 | 0 | 0 | 0.90439 | 0 | 0 | 14.9731 | 17.405 | 0 | 17.9077 | 0 | 0 | 0.13141 | 0.3621
2018-08-28 10:00 | 8 | 10 | 3 | 1 | 0 | 0.40069 | 1.0577 | 2.1153 | 3.2055 | 16.5561 | 6.9461 | 17.0341 | 17.0341 | 35.0211 | 2.1153 | 1.0902 | 0 | 35.0211 | 7.5727 | 54.6032 | 1.0902 | 1.0902 | 0 | 0 | 0 | 0 | 35.0211 | 0 | 54.6032 | 1.0902 | 0 | 0.40069 | 0.48378
2018-08-28 11:00 | 8 | 11 | 3 | 1 | 1 | 0.11209 | 1.1491 | 2.2982 | 0.89674 | 27.8293 | 18.2193 | 17.0341 | 17.0341 | 63.9572 | 0.89674 | 0 | 39.0017 | 24.9555 | 0 | 15.2751 | 0 | 1.0902 | 1.4015 | 1.003 | 0 | 11.0892 | 52.868 | 0 | 15.2751 | 0 | 0 | 0.11209 | 0.52788
2018-08-28 12:00 | 8 | 12 | 3 | 1 | 1 | 0.079566 | 1.2193 | 2.4387 | 0.63653 | 27.8293 | 18.2193 | 17.0341 | 17.0341 | 67.8665 | 0.63653 | 0 | 50.1523 | 17.7142 | 0 | 10.8428 | 0 | 0 | 1.8021 | 0 | 0 | 50.1523 | 17.7142 | 0 | 10.8428 | 0 | 0 | 0.079566 | 0.49765
2018-08-28 13:00 | 8 | 13 | 3 | 1 | 1 | 0.16305 | 1.4074 | 2.8148 | 1.3044 | 27.8293 | 18.2193 | 17.0341 | 17.0341 | 78.3332 | 1.3044 | 0 | 42.0326 | 36.3005 | 0 | 22.2193 | 0 | 0 | 1.5104 | 0 | 0 | 42.0326 | 36.3005 | 0 | 22.2193 | 0 | 0 | 0.16305 | 0.41984
2018-08-28 14:00 | 8 | 14 | 3 | 1 | 1 | 0.17886 | 1.5626 | 3.1252 | 1.4309 | 27.8293 | 18.2193 | 17.0341 | 17.0341 | 86.9723 | 1.4309 | 0 | 47.151 | 39.8213 | 0 | 24.3744 | 0 | 0 | 1.6943 | 0 | 0 | 47.151 | 39.8213 | 0 | 24.3744 | 0 | 0 | 0.17886 | 0.41481
2018-08-28 15:00 | 8 | 15 | 3 | 1 | 1 | 0.32407 | 1.7249 | 3.4498 | 2.5926 | 27.8293 | 18.2193 | 17.0341 | 17.0341 | 96.0052 | 2.5926 | 0 | 23.8553 | 72.1498 | 0 | 44.1625 | 0 | 0 | 0.8572 | 0 | 0 | 23.8553 | 72.1498 | 0 | 44.1625 | 0 | 0 | 0.32407 | 0.36042
2018-08-28 16:00 | 8 | 16 | 3 | 1 | 1 | 0.058677 | 1.8179 | 3.6358 | 0.46941 | 27.8293 | 18.2193 | 17.0341 | 17.0341 | 101.1828 | 0.46941 | 0 | 88.1193 | 13.0635 | 0 | 7.9961 | 0 | 0 | 3.1664 | 0 | 0 | 88.1193 | 13.0635 | 0 | 7.9961 | 0 | 0 | 0.058677 | 0.24494
2018-08-28 17:00 | 8 | 17 | 3 | 1 | 1 | 0.020795 | 1.8516 | 3.7031 | 0.16636 | 27.8293 | 18.2193 | 17.0341 | 17.0341 | 103.0547 | 0.16636 | 0 | 98.425 | 4.6298 | 0 | 2.8339 | 0 | 0 | 3.5367 | 0 | 0 | 98.425 | 4.6298 | 0 | 2.8339 | 0 | 0 | 0.020795 | 0.13788
2018-08-28 18:00 | 8 | 18 | 3 | 1 | 1 | 0.0013946 | 1.7537 | 3.5075 | 0.011156 | 27.8293 | 18.2193 | 17.0341 | 17.0341 | 97.61 | 0.011156 | 0 | 97.2995 | 0.31048 | 0 | 0.19004 | 0 | 0 | 3.4963 | 0 | 0 | 97.2995 | 0.31048 | 0 | 0.19004 | 0 | 0 | 0.0013946 | 0.027871
2018-08-28 19:00 | 8 | 19 | 3 | 1 | 0 | 0 | 1.5916 | 3.1833 | 0 | 16.5561 | 6.9461 | 17.0341 | 17.0341 | 52.7025 | 0 | 0 | 52.7025 | 0 | 0 | 0 | 0 | 0 | 3.1833 | 0 | 0 | 52.7025 | 0 | 0 | 0 | 0 | 0 | 0 | 0
2018-08-28 20:00 | 8 | 20 | 3 | 1 | 0 | 0 | 1.4598 | 2.9196 | 0 | 16.5561 | 6.9461 | 17.0341 | 17.0341 | 48.3372 | 0 | 0 | 48.3372 | 0 | 0 | 0 | 0 | 0 | 2.9196 | 0 | 0 | 48.3372 | 0 | 0 | 0 | 0 | 0 | 0 | 0
2018-08-28 21:00 | 8 | 21 | 3 | 1 | 0 | 0 | 1.2386 | 2.4772 | 0 | 16.5561 | 6.9461 | 17.0341 | 17.0341 | 41.0127 | 0 | 0 | 41.0127 | 0 | 0 | 0 | 0 | 0 | 2.4772 | 0 | 0 | 41.0127 | 0 | 0 | 0 | 0 | 0 | 0 | 0
2018-08-28 22:00 | 8 | 22 | 3 | 1 | 0 | 0 | 0.88926 | 1.7785 | 0 | 16.5561 | 6.9461 | 17.0341 | 17.0341 | 29.4452 | 0 | 0 | 29.4452 | 0 | 0 | 0 | 0 | 0 | 1.7785 | 0 | 0 | 29.4452 | 0 | 0 | 0 | 0 | 0 | 0 | 0
2018-08-28 23:00 | 8 | 23 | 3 | 1 | 0 | 0 | 0.74513 | 1.4903 | 0 | 16.5561 | 6.9461 | 17.0341 | 17.0341 | 24.6728 | 0 | 0 | 24.6728 | 0 | 0 | 0 | 0 | 0 | 1.4903 | 0 | 0 | 24.6728 | 0 | 0 | 0 | 0 | 0 | 0 | 0
2018-08-29 | 8 | 0 | 4 | 1 | 0 | 0 | 0.6283 | 1.2566 | 0 | 16.5561 | 6.9461 | 17.0341 | 17.0341 | 20.8043 | 0 | 0 | 20.8043 | 0 | 0 | 0 | 0 | 0 | 1.2566 | 0 | 0 | 20.8043 | 0 | 0 | 0 | 0 | 0 | 0 | 0
2018-08-29 01:00 | 8 | 1 | 4 | 1 | 0 | 0 | 0.54087 | 1.0817 | 0 | 16.5561 | 6.9461 | 17.0341 | 17.0341 | 17.9092 | 0 | 0 | 17.9092 | 0 | 0 | 0 | 0 | 0 | 1.0817 | 0 | 0 | 17.9092 | 0 | 0 | 0 | 0 | 0 | 0 | 0
2018-08-29 02:00 | 8 | 2 | 4 | 1 | 0 | 0 | 0.50762 | 1.0152 | 0 | 16.5561 | 6.9461 | 17.0341 | 17.0341 | 16.8084 | 0 | 0 | 16.8084 | 0 | 0 | 0 | 0 | 0 | 1.0152 | 0 | 0 | 16.8084 | 0 | 0 | 0 | 0 | 0 | 0 | 0
2018-08-29 03:00 | 8 | 3 | 4 | 1 | 0 | 0 | 0.49507 | 0.99014 | 0 | 16.5561 | 6.9461 | 17.0341 | 17.0341 | 16.3928 | 0 | 0 | 16.3928 | 0 | 0 | 0 | 0 | 0 | 0.99014 | 0 | 0 | 16.3928 | 0 | 0 | 0 | 0 | 0 | 0 | 0
2018-08-29 04:00 | 8 | 4 | 4 | 1 | 0 | 0 | 0.53271 | 1.0654 | 0 | 16.5561 | 6.9461 | 17.0341 | 17.0341 | 17.6393 | 0 | 0 | 17.6393 | 0 | 0 | 0 | 0 | 0 | 1.0654 | 0 | 0 | 17.6393 | 0 | 0 | 0 | 0 | 0 | 0 | 0
2018-08-29 05:00 | 8 | 5 | 4 | 1 | 0 | 0 | 0.62617 | 1.2523 | 0 | 16.5561 | 6.9461 | 17.0341 | 17.0341 | 20.7338 | 0 | 0 | 20.7338 | 0 | 0 | 0 | 0 | 0 | 1.2523 | 0 | 0 | 20.7338 | 0 | 0 | 0 | 0 | 0 | 0 | 0
2018-08-29 06:00 | 8 | 6 | 4 | 1 | 0 | 0.014627 | 0.70623 | 1.4125 | 0.11702 | 16.5561 | 6.9461 | 17.0341 | 17.0341 | 23.3848 | 0.11702 | 0 | 21.4475 | 1.9373 | 0 | 1.9933 | 0 | 0 | 1.2954 | 0 | 0 | 21.4475 | 1.9373 | 0 | 1.9933 | 0 | 0 | 0.014627 | 0.0094623
2018-08-29 07:00 | 8 | 7 | 4 | 1 | 0 | 0.15048 | 0.75139 | 1.5028 | 1.2038 | 16.5561 | 6.9461 | 17.0341 | 17.0341 | 24.88 | 1.2038 | 0 | 4.9494 | 19.9306 | 0 | 20.5061 | 0 | 0 | 0.29895 | 0 | 0 | 4.9494 | 19.9306 | 0 | 20.5061 | 0 | 0 | 0.15048 | 0.078765
2018-08-29 08:00 | 8 | 8 | 4 | 1 | 0 | 0.13375 | 0.85849 | 1.717 | 1.07 | 16.5561 | 6.9461 | 17.0341 | 17.0341 | 28.4264 | 1.07 | 0 | 10.7119 | 17.7146 | 0 | 18.2261 | 0 | 0 | 0.64701 | 0 | 0 | 10.7119 | 17.7146 | 0 | 18.2261 | 0 | 0 | 0.13375 | 0.23058
2018-08-29 09:00 | 8 | 9 | 4 | 1 | 0 | 0.21551 | 0.98245 | 1.9649 | 1.724 | 16.5561 | 6.9461 | 17.0341 | 17.0341 | 32.5309 | 1.724 | 0 | 3.9876 | 28.5433 | 0 | 29.3675 | 0 | 0 | 0.24085 | 0 | 0 | 3.9876 | 28.5433 | 0 | 29.3675 | 0 | 0 | 0.21551 | 0.38941
2018-08-29 10:00 | 8 | 10 | 4 | 1 | 0 | 0.57077 | 1.166 | 2.332 | 4.5662 | 16.5561 | 6.9461 | 17.0341 | 17.0341 | 38.6093 | 2.332 | 2.2341 | 0 | 38.6093 | 15.5185 | 77.7808 | 2.2341 | 2.2341 | 0 | 0 | 0 | 0 | 38.6093 | 0 | 77.7808 | 2.2341 | 0 | 0.57077 | 0.42623
2018-08-29 11:00 | 8 | 11 | 4 | 1 | 1 | 0.62991 | 1.2729 | 2.5459 | 5.0393 | 27.8293 | 18.2193 | 17.0341 | 17.0341 | 70.8505 | 2.5459 | 2.4934 | 0 | 70.8505 | 45.4275 | 85.8396 | 2.4934 | 4.7275 | 0 | 0 | 0 | 0 | 70.8505 | 0 | 85.8396 | 2.4934 | 0 | 0.62991 | 0.37634
2018-08-29 12:00 | 8 | 12 | 4 | 1 | 1 | 0.65541 | 1.3618 | 2.7236 | 5.2433 | 27.8293 | 18.2193 | 17.0341 | 17.0341 | 75.7964 | 2.7236 | 2.5197 | 0 | 75.7964 | 45.9073 | 89.3155 | 2.5197 | 7.2472 | 0 | 0 | 0 | 0 | 75.7964 | 0 | 89.3155 | 2.5197 | 0 | 0.65541 | 0.32596
2018-08-29 13:00 | 8 | 13 | 4 | 1 | 1 | 0.63155 | 1.439 | 2.878 | 5.0524 | 27.8293 | 18.2193 | 17.0341 | 17.0341 | 80.0932 | 2.878 | 2.1744 | 0 | 80.0932 | 39.6155 | 86.063 | 2.1744 | 9.4216 | 0 | 0 | 0 | 0 | 80.0932 | 0 | 86.063 | 2.1744 | 0 | 0.63155 | 0.34981
2018-08-29 14:00 | 8 | 14 | 4 | 1 | 1 | 0.43518 | 1.5947 | 3.1894 | 3.4815 | 27.8293 | 18.2193 | 17.0341 | 17.0341 | 88.7594 | 3.1894 | 0.29204 | 0 | 88.7594 | 5.3208 | 59.3038 | 0.29204 | 9.7136 | 0 | 0 | 0 | 0 | 88.7594 | 0 | 59.3038 | 0.29204 | 0 | 0.43518 | 0.31385
2018-08-29 15:00 | 8 | 15 | 4 | 1 | 1 | 0.052528 | 1.6176 | 3.2351 | 0.42022 | 27.8293 | 18.2193 | 17.0341 | 17.0341 | 90.0316 | 0.42022 | 0 | 78.3372 | 11.6945 | 0 | 7.1581 | 0 | 9.7136 | 2.8149 | 2.8149 | 0 | 0 | 90.0316 | 0 | 7.1581 | 0 | 0 | 0.052528 | 0.34788
2018-08-29 16:00 | 8 | 16 | 4 | 1 | 1 | 0.21635 | 1.6363 | 3.2725 | 1.7308 | 27.8293 | 18.2193 | 17.0341 | 17.0341 | 91.072 | 1.7308 | 0 | 42.905 | 48.167 | 0 | 29.4827 | 0 | 6.6539 | 1.5417 | 1.5417 | 0 | 0 | 91.072 | 0 | 29.4827 | 0 | 0 | 0.21635 | 0.29171
2018-08-29 17:00 | 8 | 17 | 4 | 1 | 1 | 0.18138 | 1.6298 | 3.2595 | 1.451 | 27.8293 | 18.2193 | 17.0341 | 17.0341 | 90.7107 | 1.451 | 0 | 50.3304 | 40.3803 | 0 | 24.7165 | 0 | 4.9781 | 1.8085 | 1.8085 | 0 | 0 | 90.7107 | 0 | 24.7165 | 0 | 0 | 0.18138 | 0.13791
2018-08-29 18:00 | 8 | 18 | 4 | 1 | 1 | 0.028085 | 1.5943 | 3.1887 | 0.22468 | 27.8293 | 18.2193 | 17.0341 | 17.0341 | 88.738 | 0.22468 | 0 | 82.4853 | 6.2527 | 0 | 3.8273 | 0 | 3.0123 | 2.964 | 2.7714 | 0 | 5.3605 | 83.3775 | 0 | 3.8273 | 0 | 0 | 0.028085 | 0.030149
2018-08-29 19:00 | 8 | 19 | 4 | 1 | 0 | 0 | 1.5192 | 3.0385 | 0 | 16.5561 | 6.9461 | 17.0341 | 17.0341 | 50.3051 | 0 | 0 | 50.3051 | 0 | 0 | 0 | 0 | 0 | 3.0385 | 0 | 0 | 50.3051 | 0 | 0 | 0 | 0 | 0 | 0 | 0
2018-08-29 20:00 | 8 | 20 | 4 | 1 | 0 | 0 | 1.3734 | 2.7469 | 0 | 16.5561 | 6.9461 | 17.0341 | 17.0341 | 45.4772 | 0 | 0 | 45.4772 | 0 | 0 | 0 | 0 | 0 | 2.7469 | 0 | 0 | 45.4772 | 0 | 0 | 0 | 0 | 0 | 0 | 0
2018-08-29 21:00 | 8 | 21 | 4 | 1 | 0 | 0 | 1.0735 | 2.1469 | 0 | 16.5561 | 6.9461 | 17.0341 | 17.0341 | 35.5447 | 0 | 0 | 35.5447 | 0 | 0 | 0 | 0 | 0 | 2.1469 | 0 | 0 | 35.5447 | 0 | 0 | 0 | 0 | 0 | 0 | 0
2018-08-29 22:00 | 8 | 22 | 4 | 1 | 0 | 0 | 0.76177 | 1.5235 | 0 | 16.5561 | 6.9461 | 17.0341 | 17.0341 | 25.2237 | 0 | 0 | 25.2237 | 0 | 0 | 0 | 0 | 0 | 1.5235 | 0 | 0 | 25.2237 | 0 | 0 | 0 | 0 | 0 | 0 | 0
2018-08-29 23:00 | 8 | 23 | 4 | 1 | 0 | 0 | 0.62462 | 1.2492 | 0 | 16.5561 | 6.9461 | 17.0341 | 17.0341 | 20.6826 | 0 | 0 | 20.6826 | 0 | 0 | 0 | 0 | 0 | 1.2492 | 0 | 0 | 20.6826 | 0 | 0 | 0 | 0 | 0 | 0 | 0
2018-08-30 | 8 | 0 | 5 | 1 | 0 | 0 | 0.53589 | 1.0718 | 0 | 16.5561 | 6.9461 | 17.0341 | 17.0341 | 17.7443 | 0 | 0 | 17.7443 | 0 | 0 | 0 | 0 | 0 | 1.0718 | 0 | 0 | 17.7443 | 0 | 0 | 0 | 0 | 0 | 0 | 0
2018-08-30 01:00 | 8 | 1 | 5 | 1 | 0 | 0 | 0.46268 | 0.92537 | 0 | 16.5561 | 6.9461 | 17.0341 | 17.0341 | 15.3205 | 0 | 0 | 15.3205 | 0 | 0 | 0 | 0 | 0 | 0.92537 | 0 | 0 | 15.3205 | 0 | 0 | 0 | 0 | 0 | 0 | 0
2018-08-30 02:00 | 8 | 2 | 5 | 1 | 0 | 0 | 0.43747 | 0.87494 | 0 | 16.5561 | 6.9461 | 17.0341 | 17.0341 | 14.4856 | 0 | 0 | 14.4856 | 0 | 0 | 0 | 0 | 0 | 0.87494 | 0 | 0 | 14.4856 | 0 | 0 | 0 | 0 | 0 | 0 | 0
2018-08-30 03:00 | 8 | 3 | 5 | 1 | 0 | 0 | 0.44166 | 0.88331 | 0 | 16.5561 | 6.9461 | 17.0341 | 17.0341 | 14.6242 | 0 | 0 | 14.6242 | 0 | 0 | 0 | 0 | 0 | 0.88331 | 0 | 0 | 14.6242 | 0 | 0 | 0 | 0 | 0 | 0 | 0
2018-08-30 04:00 | 8 | 4 | 5 | 1 | 0 | 0 | 0.49396 | 0.98792 | 0 | 16.5561 | 6.9461 | 17.0341 | 17.0341 | 16.356 | 0 | 0 | 16.356 | 0 | 0 | 0 | 0 | 0 | 0.98792 | 0 | 0 | 16.356 | 0 | 0 | 0 | 0 | 0 | 0 | 0
2018-08-30 05:00 | 8 | 5 | 5 | 1 | 0 | 0 | 0.60271 | 1.2054 | 0 | 16.5561 | 6.9461 | 17.0341 | 17.0341 | 19.9569 | 0 | 0 | 19.9569 | 0 | 0 | 0 | 0 | 0 | 1.2054 | 0 | 0 | 19.9569 | 0 | 0 | 0 | 0 | 0 | 0 | 0
2018-08-30 06:00 | 8 | 6 | 5 | 1 | 0 | 0.014095 | 0.70674 | 1.4135 | 0.11276 | 16.5561 | 6.9461 | 17.0341 | 17.0341 | 23.4017 | 0.11276 | 0 | 21.5348 | 1.8669 | 0 | 1.9208 | 0 | 0 | 1.3007 | 0 | 0 | 21.5348 | 1.8669 | 0 | 1.9208 | 0 | 0 | 0.014095 | 0.010088
2018-08-30 07:00 | 8 | 7 | 5 | 1 | 0 | 0.04861 | 0.74209 | 1.4842 | 0.38888 | 16.5561 | 6.9461 | 17.0341 | 17.0341 | 24.572 | 0.38888 | 0 | 18.1337 | 6.4383 | 0 | 6.6242 | 0 | 0 | 1.0953 | 0 | 0 | 18.1337 | 6.4383 | 0 | 6.6242 | 0 | 0 | 0.04861 | 0.11967
2018-08-30 08:00 | 8 | 8 | 5 | 1 | 0 | 0.072702 | 0.77752 | 1.555 | 0.58162 | 16.5561 | 6.9461 | 17.0341 | 17.0341 | 25.7453 | 0.58162 | 0 | 16.116 | 9.6293 | 0 | 9.9073 | 0 | 0 | 0.97342 | 0 | 0 | 16.116 | 9.6293 | 0 | 9.9073 | 0 | 0 | 0.072702 | 0.24295
2018-08-30 09:00 | 8 | 9 | 5 | 1 | 0 | 0.057426 | 0.92718 | 1.8544 | 0.45941 | 16.5561 | 6.9461 | 17.0341 | 17.0341 | 30.7008 | 0.45941 | 0 | 23.0948 | 7.606 | 0 | 7.8257 | 0 | 0 | 1.3949 | 0 | 0 | 23.0948 | 7.606 | 0 | 7.8257 | 0 | 0 | 0.057426 | 0.36603
2018-08-30 10:00 | 8 | 10 | 5 | 1 | 0 | 0.54681 | 1.1039 | 2.2077 | 4.3745 | 16.5561 | 6.9461 | 17.0341 | 17.0341 | 36.5513 | 2.2077 | 2.1668 | 0 | 36.5513 | 15.0506 | 74.5159 | 2.1668 | 2.1668 | 0 | 0 | 0 | 0 | 36.5513 | 0 | 74.5159 | 2.1668 | 0 | 0.54681 | 0.48522
2018-08-30 11:00 | 8 | 11 | 5 | 1 | 1 | 0.61311 | 1.2241 | 2.4482 | 4.9049 | 27.8293 | 18.2193 | 17.0341 | 17.0341 | 68.1319 | 2.4482 | 2.4566 | 0 | 68.1319 | 44.7585 | 83.55 | 2.4566 | 4.6234 | 0 | 0 | 0 | 0 | 68.1319 | 0 | 83.55 | 2.4566 | 0 | 0.61311 | 0.46836
2018-08-30 12:00 | 8 | 12 | 5 | 1 | 1 | 0.64201 | 1.3325 | 2.665 | 5.1361 | 27.8293 | 18.2193 | 17.0341 | 17.0341 | 74.1644 | 2.665 | 2.4711 | 0 | 74.1644 | 45.0217 | 87.4886 | 2.4711 | 7.0945 | 0 | 0 | 0 | 0 | 74.1644 | 0 | 87.4886 | 2.4711 | 0 | 0.64201 | 0.5343
2018-08-30 13:00 | 8 | 13 | 5 | 1 | 1 | 0.13181 | 1.4963 | 2.9926 | 1.0545 | 27.8293 | 18.2193 | 17.0341 | 17.0341 | 83.2824 | 1.0545 | 0 | 53.9363 | 29.3461 | 0 | 17.9626 | 0 | 7.0945 | 1.9381 | 1.9381 | 0 | 0 | 83.2824 | 0 | 17.9626 | 0 | 0 | 0.13181 | 0.61146
2018-08-30 14:00 | 8 | 14 | 5 | 1 | 1 | 0.40114 | 1.668 | 3.336 | 3.2091 | 27.8293 | 18.2193 | 17.0341 | 17.0341 | 92.8388 | 3.2091 | 0 | 3.5317 | 89.3071 | 0 | 54.6643 | 0 | 4.9879 | 0.1269 | 0.1269 | 0 | 0 | 92.8388 | 0 | 54.6643 | 0 | 0 | 0.40114 | 0.39724
2018-08-30 15:00 | 8 | 15 | 5 | 1 | 1 | 0.36983 | 1.8464 | 3.6928 | 2.9587 | 27.8293 | 18.2193 | 17.0341 | 17.0341 | 102.7673 | 2.9587 | 0 | 20.4295 | 82.3378 | 0 | 50.3984 | 0 | 4.8499 | 0.7341 | 0.7341 | 0 | 0 | 102.7673 | 0 | 50.3984 | 0 | 0 | 0.36983 | 0.4914
2018-08-30 16:00 | 8 | 16 | 5 | 1 | 1 | 0.26514 | 1.9324 | 3.8647 | 2.1212 | 27.8293 | 18.2193 | 17.0341 | 17.0341 | 107.5522 | 2.1212 | 0 | 48.522 | 59.0302 | 0 | 36.132 | 0 | 4.052 | 1.7436 | 1.7436 | 0 | 0 | 107.5522 | 0 | 36.132 | 0 | 0 | 0.26514 | 0.26774
2018-08-30 17:00 | 8 | 17 | 5 | 1 | 1 | 0.045724 | 1.8622 | 3.7243 | 0.36579 | 27.8293 | 18.2193 | 17.0341 | 17.0341 | 103.6451 | 0.36579 | 0 | 93.4654 | 10.1797 | 0 | 6.2309 | 0 | 2.1568 | 3.3585 | 1.9843 | 0 | 38.2441 | 65.401 | 0 | 6.2309 | 0 | 0 | 0.045724 | 0.1342
2018-08-30 18:00 | 8 | 18 | 5 | 1 | 1 | 0.026953 | 1.7068 | 3.4136 | 0.21562 | 27.8293 | 18.2193 | 17.0341 | 17.0341 | 94.9992 | 0.21562 | 0 | 88.9986 | 6.0007 | 0 | 3.673 | 0 | 0 | 3.198 | 0 | 0 | 88.9986 | 6.0007 | 0 | 3.673 | 0 | 0 | 0.026953 | 0.026603
2018-08-30 19:00 | 8 | 19 | 5 | 1 | 0 | 0 | 1.6096 | 3.2193 | 0 | 16.5561 | 6.9461 | 17.0341 | 17.0341 | 53.2986 | 0 | 0 | 53.2986 | 0 | 0 | 0 | 0 | 0 | 3.2193 | 0 | 0 | 53.2986 | 0 | 0 | 0 | 0 | 0 | 0 | 0
2018-08-30 20:00 | 8 | 20 | 5 | 1 | 0 | 0 | 1.4614 | 2.9227 | 0 | 16.5561 | 6.9461 | 17.0341 | 17.0341 | 48.389 | 0 | 0 | 48.389 | 0 | 0 | 0 | 0 | 0 | 2.9227 | 0 | 0 | 48.389 | 0 | 0 | 0 | 0 | 0 | 0 | 0
2018-08-30 21:00 | 8 | 21 | 5 | 1 | 0 | 0 | 1.1418 | 2.2837 | 0 | 16.5561 | 6.9461 | 17.0341 | 17.0341 | 37.809 | 0 | 0 | 37.809 | 0 | 0 | 0 | 0 | 0 | 2.2837 | 0 | 0 | 37.809 | 0 | 0 | 0 | 0 | 0 | 0 | 0
2018-08-30 22:00 | 8 | 22 | 5 | 1 | 0 | 0 | 0.78559 | 1.5712 | 0 | 16.5561 | 6.9461 | 17.0341 | 17.0341 | 26.0124 | 0 | 0 | 26.0124 | 0 | 0 | 0 | 0 | 0 | 1.5712 | 0 | 0 | 26.0124 | 0 | 0 | 0 | 0 | 0 | 0 | 0
2018-08-30 23:00 | 8 | 23 | 5 | 1 | 0 | 0 | 0.7337 | 1.4674 | 0 | 16.5561 | 6.9461 | 17.0341 | 17.0341 | 24.2942 | 0 | 0 | 24.2942 | 0 | 0 | 0 | 0 | 0 | 1.4674 | 0 | 0 | 24.2942 | 0 | 0 | 0 | 0 | 0 | 0 | 0
2018-08-31 | 8 | 0 | 6 | 1 | 0 | 0 | 0.61848 | 1.237 | 0 | 16.5561 | 6.9461 | 17.0341 | 17.0341 | 20.4792 | 0 | 0 | 20.4792 | 0 | 0 | 0 | 0 | 0 | 1.237 | 0 | 0 | 20.4792 | 0 | 0 | 0 | 0 | 0 | 0 | 0
2018-08-31 01:00 | 8 | 1 | 6 | 1 | 0 | 0 | 0.51734 | 1.0347 | 0 | 16.5561 | 6.9461 | 17.0341 | 17.0341 | 17.1304 | 0 | 0 | 17.1304 | 0 | 0 | 0 | 0 | 0 | 1.0347 | 0 | 0 | 17.1304 | 0 | 0 | 0 | 0 | 0 | 0 | 0
2018-08-31 02:00 | 8 | 2 | 6 | 1 | 0 | 0 | 0.47364 | 0.94728 | 0 | 16.5561 | 6.9461 | 17.0341 | 17.0341 | 15.6833 | 0 | 0 | 15.6833 | 0 | 0 | 0 | 0 | 0 | 0.94728 | 0 | 0 | 15.6833 | 0 | 0 | 0 | 0 | 0 | 0 | 0
2018-08-31 03:00 | 8 | 3 | 6 | 1 | 0 | 0 | 0.48178 | 0.96355 | 0 | 16.5561 | 6.9461 | 17.0341 | 17.0341 | 15.9526 | 0 | 0 | 15.9526 | 0 | 0 | 0 | 0 | 0 | 0.96355 | 0 | 0 | 15.9526 | 0 | 0 | 0 | 0 | 0 | 0 | 0
2018-08-31 04:00 | 8 | 4 | 6 | 1 | 0 | 0 | 0.52691 | 1.0538 | 0 | 16.5561 | 6.9461 | 17.0341 | 17.0341 | 17.447 | 0 | 0 | 17.447 | 0 | 0 | 0 | 0 | 0 | 1.0538 | 0 | 0 | 17.447 | 0 | 0 | 0 | 0 | 0 | 0 | 0
2018-08-31 05:00 | 8 | 5 | 6 | 1 | 0 | 0 | 0.64942 | 1.2988 | 0 | 16.5561 | 6.9461 | 17.0341 | 17.0341 | 21.5036 | 0 | 0 | 21.5036 | 0 | 0 | 0 | 0 | 0 | 1.2988 | 0 | 0 | 21.5036 | 0 | 0 | 0 | 0 | 0 | 0 | 0
2018-08-31 06:00 | 8 | 6 | 6 | 1 | 0 | 0.013393 | 0.72348 | 1.447 | 0.10715 | 16.5561 | 6.9461 | 17.0341 | 17.0341 | 23.956 | 0.10715 | 0 | 22.1821 | 1.7739 | 0 | 1.8251 | 0 | 0 | 1.3398 | 0 | 0 | 22.1821 | 1.7739 | 0 | 1.8251 | 0 | 0 | 0.013393 | 0.009092
2018-08-31 07:00 | 8 | 7 | 6 | 1 | 0 | 0.1492 | 0.7903 | 1.5806 | 1.1936 | 16.5561 | 6.9461 | 17.0341 | 17.0341 | 26.1685 | 1.1936 | 0 | 6.4074 | 19.761 | 0 | 20.3317 | 0 | 0 | 0.38702 | 0 | 0 | 6.4074 | 19.761 | 0 | 20.3317 | 0 | 0 | 0.1492 | 0.10096
2018-08-31 08:00 | 8 | 8 | 6 | 1 | 0 | 0.32985 | 0.86076 | 1.7215 | 2.6388 | 16.5561 | 6.9461 | 17.0341 | 17.0341 | 28.5015 | 1.7215 | 0.91732 | 0 | 28.5015 | 6.3718 | 44.9502 | 0.91732 | 0.91732 | 0 | 0 | 0 | 0 | 28.5015 | 0 | 44.9502 | 0.91732 | 0 | 0.32985 | 0.2666
2018-08-31 09:00 | 8 | 9 | 6 | 1 | 0 | 0.47157 | 0.96829 | 1.9366 | 3.7725 | 16.5561 | 6.9461 | 17.0341 | 17.0341 | 32.0621 | 1.9366 | 1.836 | 0 | 32.0621 | 12.7527 | 64.2621 | 1.836 | 2.7533 | 0 | 0 | 0 | 0 | 32.0621 | 0 | 64.2621 | 1.836 | 0 | 0.47157 | 0.35441
2018-08-31 10:00 | 8 | 10 | 6 | 1 | 0 | 0.57762 | 1.1461 | 2.2922 | 4.6209 | 16.5561 | 6.9461 | 17.0341 | 17.0341 | 37.9491 | 2.2922 | 2.3288 | 0 | 37.9491 | 16.1759 | 78.7138 | 2.3288 | 5.0821 | 0 | 0 | 0 | 0 | 37.9491 | 0 | 78.7138 | 2.3288 | 0 | 0.57762 | 0.44878
2018-08-31 11:00 | 8 | 11 | 6 | 1 | 1 | 0.63924 | 1.2617 | 2.5233 | 5.1139 | 27.8293 | 18.2193 | 17.0341 | 17.0341 | 70.2226 | 2.5233 | 2.5906 | 0 | 70.2226 | 47.1989 | 87.1114 | 2.5906 | 7.6727 | 0 | 0 | 0 | 0 | 70.2226 | 0 | 87.1114 | 2.5906 | 0 | 0.63924 | 0.59853
2018-08-31 12:00 | 8 | 12 | 6 | 1 | 1 | 0.44302 | 1.4364 | 2.8727 | 3.5442 | 27.8293 | 18.2193 | 17.0341 | 17.0341 | 79.9453 | 2.8727 | 0.67148 | 0 | 79.9453 | 12.2338 | 60.372 | 0.67148 | 8.3441 | 0 | 0 | 0 | 0 | 79.9453 | 0 | 60.372 | 0.67148 | 0 | 0.44302 | 0.63078
2018-08-31 13:00 | 8 | 13 | 6 | 1 | 1 | 0.64393 | 1.5773 | 3.1546 | 5.1515 | 27.8293 | 18.2193 | 17.0341 | 17.0341 | 87.7898 | 3.1546 | 1.9969 | 0 | 87.7898 | 36.3817 | 87.7506 | 1.9969 | 10.341 | 0 | 0 | 0 | 0 | 87.7898 | 0 | 87.7506 | 1.9969 | 0 | 0.64393 | 0.68017
2018-08-31 14:00 | 8 | 14 | 6 | 1 | 1 | 0.34959 | 1.7325 | 3.465 | 2.7967 | 27.8293 | 18.2193 | 17.0341 | 17.0341 | 96.4276 | 2.7967 | 0 | 18.5968 | 77.8308 | 0 | 47.6397 | 0 | 10.341 | 0.66825 | 0.66825 | 0 | 0 | 96.4276 | 0 | 47.6397 | 0 | 0 | 0.34959 | 0.59854
2018-08-31 15:00 | 8 | 15 | 6 | 1 | 1 | 0.487 | 2.0013 | 4.0026 | 3.896 | 27.8293 | 18.2193 | 17.0341 | 17.0341 | 111.3885 | 3.896 | 0 | 2.9664 | 108.4221 | 0 | 66.3645 | 0 | 9.6147 | 0.10659 | 0.10659 | 0 | 0 | 111.3885 | 0 | 66.3645 | 0 | 0 | 0.487 | 0.41268
2018-08-31 16:00 | 8 | 16 | 6 | 1 | 1 | 0.35155 | 2.0378 | 4.0756 | 2.8124 | 27.8293 | 18.2193 | 17.0341 | 17.0341 | 113.4206 | 2.8124 | 0 | 35.1539 | 78.2667 | 0 | 47.9066 | 0 | 9.4988 | 1.2632 | 1.2632 | 0 | 0 | 113.4206 | 0 | 47.9066 | 0 | 0 | 0.35155 | 0.33846
2018-08-31 17:00 | 8 | 17 | 6 | 1 | 1 | 0.17537 | 2.0063 | 4.0126 | 1.4029 | 27.8293 | 18.2193 | 17.0341 | 17.0341 | 111.6681 | 1.4029 | 0 | 72.6256 | 39.0425 | 0 | 23.8977 | 0 | 8.1258 | 2.6097 | 2.6097 | 0 | 0 | 111.6681 | 0 | 23.8977 | 0 | 0 | 0.17537 | 0.13623
2018-08-31 18:00 | 8 | 18 | 6 | 1 | 1 | 0.025962 | 1.8617 | 3.7234 | 0.2077 | 27.8293 | 18.2193 | 17.0341 | 17.0341 | 103.6185 | 0.2077 | 0 | 97.8383 | 5.7801 | 0 | 3.538 | 0 | 5.2891 | 3.5157 | 3.5157 | 0 | 0 | 103.6185 | 0 | 3.538 | 0 | 0 | 0.025962 | 0.027228
2018-08-31 19:00 | 8 | 19 | 6 | 1 | 0 | 0 | 1.6126 | 3.2251 | 0 | 16.5561 | 6.9461 | 17.0341 | 17.0341 | 53.3955 | 0 | 0 | 53.3955 | 0 | 0 | 0 | 0 | 1.4678 | 3.2251 | 1.3504 | 0 | 31.039 | 22.3565 | 0 | 0 | 0 | 0 | 0 | 0
2018-08-31 20:00 | 8 | 20 | 6 | 1 | 0 | 0 | 1.4754 | 2.9508 | 0 | 16.5561 | 6.9461 | 17.0341 | 17.0341 | 48.8532 | 0 | 0 | 48.8532 | 0 | 0 | 0 | 0 | 0 | 2.9508 | 0 | 0 | 48.8532 | 0 | 0 | 0 | 0 | 0 | 0 | 0
2018-08-31 21:00 | 8 | 21 | 6 | 1 | 0 | 0 | 1.1259 | 2.2518 | 0 | 16.5561 | 6.9461 | 17.0341 | 17.0341 | 37.2815 | 0 | 0 | 37.2815 | 0 | 0 | 0 | 0 | 0 | 2.2518 | 0 | 0 | 37.2815 | 0 | 0 | 0 | 0 | 0 | 0 | 0
2018-08-31 22:00 | 8 | 22 | 6 | 1 | 0 | 0 | 0.7854 | 1.5708 | 0 | 16.5561 | 6.9461 | 17.0341 | 17.0341 | 26.0062 | 0 | 0 | 26.0062 | 0 | 0 | 0 | 0 | 0 | 1.5708 | 0 | 0 | 26.0062 | 0 | 0 | 0 | 0 | 0 | 0 | 0
2018-08-31 23:00 | 8 | 23 | 6 | 1 | 0 | 0 | 0.74239 | 1.4848 | 0 | 16.5561 | 6.9461 | 17.0341 | 17.0341 | 24.5821 | 0 | 0 | 24.5821 | 0 | 0 | 0 | 0 | 0 | 1.4848 | 0 | 0 | 24.5821 | 0 | 0 | 0 | 0 | 0 | 0 | 0
2018-09-01 | 9 | 0 | 7 | 1 | 0 | 0 | 0.66751 | 1.335 | 0 | 16.5561 | 6.9461 | 17.0341 | 17.0341 | 22.1026 | 0 | 0 | 22.1026 | 0 | 0 | 0 | 0 | 0 | 1.335 | 0 | 0 | 22.1026 | 0 | 0 | 0 | 0 | 0 | 0 | 0
2018-09-01 01:00 | 9 | 1 | 7 | 1 | 0 | 0 | 0.59563 | 1.1913 | 0 | 16.5561 | 6.9461 | 17.0341 | 17.0341 | 19.7226 | 0 | 0 | 19.7226 | 0 | 0 | 0 | 0 | 0 | 1.1913 | 0 | 0 | 19.7226 | 0 | 0 | 0 | 0 | 0 | 0 | 0
2018-09-01 02:00 | 9 | 2 | 7 | 1 | 0 | 0 | 0.57267 | 1.1453 | 0 | 16.5561 | 6.9461 | 17.0341 | 17.0341 | 18.9625 | 0 | 0 | 18.9625 | 0 | 0 | 0 | 0 | 0 | 1.1453 | 0 | 0 | 18.9625 | 0 | 0 | 0 | 0 | 0 | 0 | 0
2018-09-01 03:00 | 9 | 3 | 7 | 1 | 0 | 0 | 0.56292 | 1.1258 | 0 | 16.5561 | 6.9461 | 17.0341 | 17.0341 | 18.6394 | 0 | 0 | 18.6394 | 0 | 0 | 0 | 0 | 0 | 1.1258 | 0 | 0 | 18.6394 | 0 | 0 | 0 | 0 | 0 | 0 | 0
2018-09-01 04:00 | 9 | 4 | 7 | 1 | 0 | 0 | 0.56846 | 1.1369 | 0 | 16.5561 | 6.9461 | 17.0341 | 17.0341 | 18.823 | 0 | 0 | 18.823 | 0 | 0 | 0 | 0 | 0 | 1.1369 | 0 | 0 | 18.823 | 0 | 0 | 0 | 0 | 0 | 0 | 0
2018-09-01 05:00 | 9 | 5 | 7 | 1 | 0 | 0 | 0.59813 | 1.1963 | 0 | 16.5561 | 6.9461 | 17.0341 | 17.0341 | 19.8054 | 0 | 0 | 19.8054 | 0 | 0 | 0 | 0 | 0 | 1.1963 | 0 | 0 | 19.8054 | 0 | 0 | 0 | 0 | 0 | 0 | 0
2018-09-01 06:00 | 9 | 6 | 7 | 1 | 0 | 0.011846 | 0.72525 | 1.4505 | 0.094768 | 16.5561 | 6.9461 | 17.0341 | 17.0341 | 24.0147 | 0.094768 | 0 | 22.4457 | 1.569 | 0 | 1.6143 | 0 | 0 | 1.3557 | 0 | 0 | 22.4457 | 1.569 | 0 | 1.6143 | 0 | 0 | 0.011846 | 0.013645
2018-09-01 07:00 | 9 | 7 | 7 | 1 | 0 | 0.13387 | 0.91448 | 1.829 | 1.0709 | 16.5561 | 6.9461 | 17.0341 | 17.0341 | 30.2803 | 1.0709 | 0 | 12.55 | 17.7303 | 0 | 18.2423 | 0 | 0 | 0.75803 | 0 | 0 | 12.55 | 17.7303 | 0 | 18.2423 | 0 | 0 | 0.13387 | 0.16313
2018-09-01 08:00 | 9 | 8 | 7 | 1 | 0 | 0.25618 | 1.1597 | 2.3195 | 2.0494 | 16.5561 | 6.9461 | 17.0341 | 17.0341 | 38.4012 | 2.0494 | 0 | 4.4706 | 33.9306 | 0 | 34.9105 | 0 | 0 | 0.27003 | 0 | 0 | 4.4706 | 33.9306 | 0 | 34.9105 | 0 | 0 | 0.25618 | 0.32943
2018-09-01 09:00 | 9 | 9 | 7 | 1 | 0 | 0.42778 | 1.3813 | 2.7625 | 3.4222 | 16.5561 | 6.9461 | 17.0341 | 17.0341 | 45.7367 | 2.7625 | 0.6597 | 0 | 45.7367 | 4.5823 | 58.2949 | 0.6597 | 0.6597 | 0 | 0 | 0 | 0 | 45.7367 | 0 | 58.2949 | 0.6597 | 0 | 0.42778 | 0.49727
2018-09-01 10:00 | 9 | 10 | 7 | 1 | 0 | 0.54249 | 1.7415 | 3.4831 | 4.3399 | 16.5561 | 6.9461 | 17.0341 | 17.0341 | 57.6662 | 3.4831 | 0.8568 | 0 | 57.6662 | 5.9514 | 73.9263 | 0.8568 | 1.5165 | 0 | 0 | 0 | 0 | 57.6662 | 0 | 73.9263 | 0.8568 | 0 | 0.54249 | 0.62074
2018-09-01 11:00 | 9 | 11 | 7 | 1 | 1 | 0.46275 | 1.7981 | 3.5962 | 3.702 | 27.8293 | 18.2193 | 17.0341 | 17.0341 | 100.0794 | 3.5962 | 0.10582 | 0 | 100.0794 | 1.928 | 63.0605 | 0.10582 | 1.6223 | 0 | 0 | 0 | 0 | 100.0794 | 0 | 63.0605 | 0.10582 | 0 | 0.46275 | 0.62602
2018-09-01 12:00 | 9 | 12 | 7 | 1 | 1 | 0.48857 | 1.8747 | 3.7493 | 3.9086 | 27.8293 | 18.2193 | 17.0341 | 17.0341 | 104.3417 | 3.7493 | 0.15921 | 0 | 104.3417 | 2.9008 | 66.579 | 0.15921 | 1.7815 | 0 | 0 | 0 | 0 | 104.3417 | 0 | 66.579 | 0.15921 | 0 | 0.48857 | 0.65441
2018-09-01 13:00 | 9 | 13 | 7 | 1 | 1 | 0.4025 | 1.8515 | 3.703 | 3.22 | 27.8293 | 18.2193 | 17.0341 | 17.0341 | 103.0508 | 3.22 | 0 | 13.4402 | 89.6106 | 0 | 54.8501 | 0 | 1.7815 | 0.48295 | 0.48295 | 0 | 0 | 103.0508 | 0 | 54.8501 | 0 | 0 | 0.4025 | 0.60492
2018-09-01 14:00 | 9 | 14 | 7 | 1 | 1 | 0.53397 | 1.9939 | 3.9877 | 4.2718 | 27.8293 | 18.2193 | 17.0341 | 17.0341 | 110.976 | 3.9877 | 0.28404 | 0 | 110.976 | 5.175 | 72.766 | 0.28404 | 1.5406 | 0 | 0 | 0 | 0 | 110.976 | 0 | 72.766 | 0.28404 | 0 | 0.53397 | 0.61641
2018-09-01 15:00 | 9 | 15 | 7 | 1 | 1 | 0.17334 | 2.2325 | 4.4649 | 1.3867 | 27.8293 | 18.2193 | 17.0341 | 17.0341 | 124.2554 | 1.3867 | 0 | 85.6633 | 38.5921 | 0 | 23.622 | 0 | 1.5406 | 3.0782 | 1.4174 | 0 | 46.2187 | 78.0367 | 0 | 23.622 | 0 | 0 | 0.17334 | 0.43135
2018-09-01 16:00 | 9 | 16 | 7 | 1 | 1 | 0.07985 | 2.2316 | 4.4632 | 0.6388 | 27.8293 | 18.2193 | 17.0341 | 17.0341 | 124.2084 | 0.6388 | 0 | 106.431 | 17.7774 | 0 | 10.8814 | 0 | 0 | 3.8244 | 0 | 0 | 106.431 | 17.7774 | 0 | 10.8814 | 0 | 0 | 0.07985 | 0.29511
2018-09-01 17:00 | 9 | 17 | 7 | 1 | 1 | 0.021142 | 2.1527 | 4.3053 | 0.16914 | 27.8293 | 18.2193 | 17.0341 | 17.0341 | 119.8144 | 0.16914 | 0 | 115.1074 | 4.707 | 0 | 2.8811 | 0 | 0 | 4.1362 | 0 | 0 | 115.1074 | 4.707 | 0 | 2.8811 | 0 | 0 | 0.021142 | 0.13807
2018-09-01 18:00 | 9 | 18 | 7 | 1 | 1 | 0.0078302 | 2.1215 | 4.243 | 0.062641 | 27.8293 | 18.2193 | 17.0341 | 17.0341 | 118.0805 | 0.062641 | 0 | 116.3372 | 1.7433 | 0 | 1.067 | 0 | 0 | 4.1804 | 0 | 0 | 116.3372 | 1.7433 | 0 | 1.067 | 0 | 0 | 0.0078302 | 0.023068
2018-09-01 19:00 | 9 | 19 | 7 | 1 | 0 | 0 | 1.9581 | 3.9161 | 0 | 16.5561 | 6.9461 | 17.0341 | 17.0341 | 64.8359 | 0 | 0 | 64.8359 | 0 | 0 | 0 | 0 | 0 | 3.9161 | 0 | 0 | 64.8359 | 0 | 0 | 0 | 0 | 0 | 0 | 0
2018-09-01 20:00 | 9 | 20 | 7 | 1 | 0 | 0 | 1.7378 | 3.4755 | 0 | 16.5561 | 6.9461 | 17.0341 | 17.0341 | 57.5413 | 0 | 0 | 57.5413 | 0 | 0 | 0 | 0 | 0 | 3.4755 | 0 | 0 | 57.5413 | 0 | 0 | 0 | 0 | 0 | 0 | 0
2018-09-01 21:00 | 9 | 21 | 7 | 1 | 0 | 0 | 1.4768 | 2.9536 | 0 | 16.5561 | 6.9461 | 17.0341 | 17.0341 | 48.9004 | 0 | 0 | 48.9004 | 0 | 0 | 0 | 0 | 0 | 2.9536 | 0 | 0 | 48.9004 | 0 | 0 | 0 | 0 | 0 | 0 | 0
2018-09-01 22:00 | 9 | 22 | 7 | 1 | 0 | 0 | 1.2017 | 2.4033 | 0 | 16.5561 | 6.9461 | 17.0341 | 17.0341 | 39.7894 | 0 | 0 | 39.7894 | 0 | 0 | 0 | 0 | 0 | 2.4033 | 0 | 0 | 39.7894 | 0 | 0 | 0 | 0 | 0 | 0 | 0
2018-09-01 23:00 | 9 | 23 | 7 | 1 | 0 | 0 | 0.94106 | 1.8821 | 0 | 16.5561 | 6.9461 | 17.0341 | 17.0341 | 31.1606 | 0 | 0 | 31.1606 | 0 | 0 | 0 | 0 | 0 | 1.8821 | 0 | 0 | 31.1606 | 0 | 0 | 0 | 0 | 0 | 0 | 0
2018-09-02 | 9 | 0 | 1 | 1 | 0 | 0 | 0.83766 | 1.6753 | 0 | 16.5561 | 6.9461 | 17.0341 | 17.0341 | 27.7367 | 0 | 0 | 27.7367 | 0 | 0 | 0 | 0 | 0 | 1.6753 | 0 | 0 | 27.7367 | 0 | 0 | 0 | 0 | 0 | 0 | 0
2018-09-02 01:00 | 9 | 1 | 1 | 1 | 0 | 0 | 0.78349 | 1.567 | 0 | 16.5561 | 6.9461 | 17.0341 | 17.0341 | 25.943 | 0 | 0 | 25.943 | 0 | 0 | 0 | 0 | 0 | 1.567 | 0 | 0 | 25.943 | 0 | 0 | 0 | 0 | 0 | 0 | 0
2018-09-02 02:00 | 9 | 2 | 1 | 1 | 0 | 0 | 0.76065 | 1.5213 | 0 | 16.5561 | 6.9461 | 17.0341 | 17.0341 | 25.1866 | 0 | 0 | 25.1866 | 0 | 0 | 0 | 0 | 0 | 1.5213 | 0 | 0 | 25.1866 | 0 | 0 | 0 | 0 | 0 | 0 | 0
2018-09-02 03:00 | 9 | 3 | 1 | 1 | 0 | 0 | 0.73449 | 1.469 | 0 | 16.5561 | 6.9461 | 17.0341 | 17.0341 | 24.3206 | 0 | 0 | 24.3206 | 0 | 0 | 0 | 0 | 0 | 1.469 | 0 | 0 | 24.3206 | 0 | 0 | 0 | 0 | 0 | 0 | 0
2018-09-02 04:00 | 9 | 4 | 1 | 1 | 0 | 0 | 0.70609 | 1.4122 | 0 | 16.5561 | 6.9461 | 17.0341 | 17.0341 | 23.38 | 0 | 0 | 23.38 | 0 | 0 | 0 | 0 | 0 | 1.4122 | 0 | 0 | 23.38 | 0 | 0 | 0 | 0 | 0 | 0 | 0
2018-09-02 05:00 | 9 | 5 | 1 | 1 | 0 | 0 | 0.76209 | 1.5242 | 0 | 16.5561 | 6.9461 | 17.0341 | 17.0341 | 25.2346 | 0 | 0 | 25.2346 | 0 | 0 | 0 | 0 | 0 | 1.5242 | 0 | 0 | 25.2346 | 0 | 0 | 0 | 0 | 0 | 0 | 0
2018-09-02 06:00 | 9 | 6 | 1 | 1 | 0 | 0.0076894 | 0.91944 | 1.8389 | 0.061515 | 16.5561 | 6.9461 | 17.0341 | 17.0341 | 30.4447 | 0.061515 | 0 | 29.4262 | 1.0184 | 0 | 1.0479 | 0 | 0 | 1.7774 | 0 | 0 | 29.4262 | 1.0184 | 0 | 1.0479 | 0 | 0 | 0.0076894 | 0.011468
2018-09-02 07:00 | 9 | 7 | 1 | 1 | 0 | 0.057904 | 1.1427 | 2.2853 | 0.46323 | 16.5561 | 6.9461 | 17.0341 | 17.0341 | 37.8362 | 0.46323 | 0 | 30.1669 | 7.6693 | 0 | 7.8907 | 0 | 0 | 1.8221 | 0 | 0 | 30.1669 | 7.6693 | 0 | 7.8907 | 0 | 0 | 0.057904 | 0.14306
2018-09-02 08:00 | 9 | 8 | 1 | 1 | 0 | 0.051227 | 1.3305 | 2.661 | 0.40982 | 16.5561 | 6.9461 | 17.0341 | 17.0341 | 44.0558 | 0.40982 | 0 | 37.2709 | 6.7849 | 0 | 6.9809 | 0 | 0 | 2.2512 | 0 | 0 | 37.2709 | 6.7849 | 0 | 6.9809 | 0 | 0 | 0.051227 | 0.27051
2018-09-02 09:00 | 9 | 9 | 1 | 1 | 0 | 0.15282 | 1.5831 | 3.1662 | 1.2225 | 16.5561 | 6.9461 | 17.0341 | 17.0341 | 52.4199 | 1.2225 | 0 | 32.1797 | 20.2402 | 0 | 20.8247 | 0 | 0 | 1.9437 | 0 | 0 | 32.1797 | 20.2402 | 0 | 20.8247 | 0 | 0 | 0.15282 | 0.40486
2018-09-02 10:00 | 9 | 10 | 1 | 1 | 0 | 0.083663 | 1.751 | 3.5019 | 0.6693 | 16.5561 | 6.9461 | 17.0341 | 17.0341 | 57.978 | 0.6693 | 0 | 46.897 | 11.081 | 0 | 11.401 | 0 | 0 | 2.8326 | 0 | 0 | 46.897 | 11.081 | 0 | 11.401 | 0 | 0 | 0.083663 | 0.45703
2018-09-02 11:00 | 9 | 11 | 1 | 1 | 1 | 0.34141 | 1.8697 | 3.7394 | 2.7313 | 27.8293 | 18.2193 | 17.0341 | 17.0341 | 104.0656 | 2.7313 | 0 | 28.0553 | 76.0103 | 0 | 46.5254 | 0 | 0 | 1.0081 | 0 | 0 | 28.0553 | 76.0103 | 0 | 46.5254 | 0 | 0 | 0.34141 | 0.60623
2018-09-02 12:00 | 9 | 12 | 1 | 1 | 1 | 0.51992 | 2.0471 | 4.0942 | 4.1594 | 27.8293 | 18.2193 | 17.0341 | 17.0341 | 113.9391 | 4.0942 | 0.065139 | 0 | 113.9391 | 1.1868 | 70.851 | 0.065139 | 0.065139 | 0 | 0 | 0 | 0 | 113.9391 | 0 | 70.851 | 0.065139 | 0 | 0.51992 | 0.69616
2018-09-02 13:00 | 9 | 13 | 1 | 1 | 1 | 0.48411 | 2.0766 | 4.1532 | 3.8729 | 27.8293 | 18.2193 | 17.0341 | 17.0341 | 115.5816 | 3.8729 | 0 | 7.8025 | 107.7791 | 0 | 65.9709 | 0 | 0.065139 | 0.28037 | 0.059928 | 0 | 6.1347 | 109.4469 | 0 | 65.9709 | 0 | 0 | 0.48411 | 0.65301
2018-09-02 14:00 | 9 | 14 | 1 | 1 | 1 | 0.39914 | 2.0081 | 4.0161 | 3.1931 | 27.8293 | 18.2193 | 17.0341 | 17.0341 | 111.7665 | 3.1931 | 0 | 22.9046 | 88.8619 | 0 | 54.3918 | 0 | 0 | 0.82304 | 0 | 0 | 22.9046 | 88.8619 | 0 | 54.3918 | 0 | 0 | 0.39914 | 0.585
2018-09-02 15:00 | 9 | 15 | 1 | 1 | 1 | 0.31148 | 2.1354 | 4.2708 | 2.4919 | 27.8293 | 18.2193 | 17.0341 | 17.0341 | 118.8547 | 2.4919 | 0 | 49.5079 | 69.3468 | 0 | 42.4468 | 0 | 0 | 1.779 | 0 | 0 | 49.5079 | 69.3468 | 0 | 42.4468 | 0 | 0 | 0.31148 | 0.47989
2018-09-02 16:00 | 9 | 16 | 1 | 1 | 1 | 0.19189 | 2.1562 | 4.3124 | 1.5351 | 27.8293 | 18.2193 | 17.0341 | 17.0341 | 120.0111 | 1.5351 | 0 | 77.2905 | 42.7207 | 0 | 26.149 | 0 | 0 | 2.7773 | 0 | 0 | 77.2905 | 42.7207 | 0 | 26.149 | 0 | 0 | 0.19189 | 0.34523
2018-09-02 17:00 | 9 | 17 | 1 | 1 | 1 | 0.12565 | 2.1651 | 4.3301 | 1.0052 | 27.8293 | 18.2193 | 17.0341 | 17.0341 | 120.5048 | 1.0052 | 0 | 92.5299 | 27.9749 | 0 | 17.1233 | 0 | 0 | 3.3249 | 0 | 0 | 92.5299 | 27.9749 | 0 | 17.1233 | 0 | 0 | 0.12565 | 0.17037
2018-09-02 18:00 | 9 | 18 | 1 | 1 | 1 | 0.019752 | 2.0007 | 4.0015 | 0.15802 | 27.8293 | 18.2193 | 17.0341 | 17.0341 | 111.3582 | 0.15802 | 0 | 106.9607 | 4.3975 | 0 | 2.6917 | 0 | 0 | 3.8435 | 0 | 0 | 106.9607 | 4.3975 | 0 | 2.6917 | 0 | 0 | 0.019752 | 0.02428
2018-09-02 19:00 | 9 | 19 | 1 | 1 | 0 | 0 | 1.9374 | 3.8747 | 0 | 16.5561 | 6.9461 | 17.0341 | 17.0341 | 64.1499 | 0 | 0 | 64.1499 | 0 | 0 | 0 | 0 | 0 | 3.8747 | 0 | 0 | 64.1499 | 0 | 0 | 0 | 0 | 0 | 0 | 0
2018-09-02 20:00 | 9 | 20 | 1 | 1 | 0 | 0 | 1.832 | 3.6639 | 0 | 16.5561 | 6.9461 | 17.0341 | 17.0341 | 60.6601 | 0 | 0 | 60.6601 | 0 | 0 | 0 | 0 | 0 | 3.6639 | 0 | 0 | 60.6601 | 0 | 0 | 0 | 0 | 0 | 0 | 0
2018-09-02 21:00 | 9 | 21 | 1 | 1 | 0 | 0 | 1.4595 | 2.9189 | 0 | 16.5561 | 6.9461 | 17.0341 | 17.0341 | 48.3259 | 0 | 0 | 48.3259 | 0 | 0 | 0 | 0 | 0 | 2.9189 | 0 | 0 | 48.3259 | 0 | 0 | 0 | 0 | 0 | 0 | 0
2018-09-02 22:00 | 9 | 22 | 1 | 1 | 0 | 0 | 1.0811 | 2.1622 | 0 | 16.5561 | 6.9461 | 17.0341 | 17.0341 | 35.7972 | 0 | 0 | 35.7972 | 0 | 0 | 0 | 0 | 0 | 2.1622 | 0 | 0 | 35.7972 | 0 | 0 | 0 | 0 | 0 | 0 | 0
2018-09-02 23:00 | 9 | 23 | 1 | 1 | 0 | 0 | 0.95395 | 1.9079 | 0 | 16.5561 | 6.9461 | 17.0341 | 17.0341 | 31.5873 | 0 | 0 | 31.5873 | 0 | 0 | 0 | 0 | 0 | 1.9079 | 0 | 0 | 31.5873 | 0 | 0 | 0 | 0 | 0 | 0 | 0
2018-09-03 | 9 | 0 | 2 | 1 | 0 | 0 | 0.84421 | 1.6884 | 0 | 16.5561 | 6.9461 | 17.0341 | 17.0341 | 27.9537 | 0 | 0 | 27.9537 | 0 | 0 | 0 | 0 | 0 | 1.6884 | 0 | 0 | 27.9537 | 0 | 0 | 0 | 0 | 0 | 0 | 0
2018-09-03 01:00 | 9 | 1 | 2 | 1 | 0 | 0 | 0.75815 | 1.5163 | 0 | 16.5561 | 6.9461 | 17.0341 | 17.0341 | 25.104 | 0 | 0 | 25.104 | 0 | 0 | 0 | 0 | 0 | 1.5163 | 0 | 0 | 25.104 | 0 | 0 | 0 | 0 | 0 | 0 | 0
2018-09-03 02:00 | 9 | 2 | 2 | 1 | 0 | 0 | 0.72448 | 1.449 | 0 | 16.5561 | 6.9461 | 17.0341 | 17.0341 | 23.9892 | 0 | 0 | 23.9892 | 0 | 0 | 0 | 0 | 0 | 1.449 | 0 | 0 | 23.9892 | 0 | 0 | 0 | 0 | 0 | 0 | 0
2018-09-03 03:00 | 9 | 3 | 2 | 1 | 0 | 0 | 0.69932 | 1.3986 | 0 | 16.5561 | 6.9461 | 17.0341 | 17.0341 | 23.1559 | 0 | 0 | 23.1559 | 0 | 0 | 0 | 0 | 0 | 1.3986 | 0 | 0 | 23.1559 | 0 | 0 | 0 | 0 | 0 | 0 | 0
2018-09-03 04:00 | 9 | 4 | 2 | 1 | 0 | 0 | 0.72345 | 1.4469 | 0 | 16.5561 | 6.9461 | 17.0341 | 17.0341 | 23.9548 | 0 | 0 | 23.9548 | 0 | 0 | 0 | 0 | 0 | 1.4469 | 0 | 0 | 23.9548 | 0 | 0 | 0 | 0 | 0 | 0 | 0
2018-09-03 05:00 | 9 | 5 | 2 | 1 | 0 | 0 | 0.84139 | 1.6828 | 0 | 16.5561 | 6.9461 | 17.0341 | 17.0341 | 27.8603 | 0 | 0 | 27.8603 | 0 | 0 | 0 | 0 | 0 | 1.6828 | 0 | 0 | 27.8603 | 0 | 0 | 0 | 0 | 0 | 0 | 0
2018-09-03 06:00 | 9 | 6 | 2 | 1 | 0 | 0.010093 | 0.95612 | 1.9122 | 0.080746 | 16.5561 | 6.9461 | 17.0341 | 17.0341 | 31.6591 | 0.080746 | 0 | 30.3223 | 1.3368 | 0 | 1.3754 | 0 | 0 | 1.8315 | 0 | 0 | 30.3223 | 1.3368 | 0 | 1.3754 | 0 | 0 | 0.010093 | 0.010812
2018-09-03 07:00 | 9 | 7 | 2 | 1 | 0 | 0.14889 | 1.0102 | 2.0204 | 1.1911 | 16.5561 | 6.9461 | 17.0341 | 17.0341 | 33.4499 | 1.1911 | 0 | 13.7297 | 19.7201 | 0 | 20.2896 | 0 | 0 | 0.82929 | 0 | 0 | 13.7297 | 19.7201 | 0 | 20.2896 | 0 | 0 | 0.14889 | 0.164
2018-09-03 08:00 | 9 | 8 | 2 | 1 | 0 | 0.33853 | 1.0651 | 2.1302 | 2.7082 | 16.5561 | 6.9461 | 17.0341 | 17.0341 | 35.2682 | 2.1302 | 0.578 | 0 | 35.2682 | 4.0148 | 46.1324 | 0.578 | 0.578 | 0 | 0 | 0 | 0 | 35.2682 | 0 | 46.1324 | 0.578 | 0 | 0.33853 | 0.36905
2018-09-03 09:00 | 9 | 9 | 2 | 1 | 0 | 0.48413 | 1.2084 | 2.4168 | 3.873 | 16.5561 | 6.9461 | 17.0341 | 17.0341 | 40.0125 | 2.4168 | 1.4562 | 0 | 40.0125 | 10.1151 | 65.9735 | 1.4562 | 2.0342 | 0 | 0 | 0 | 0 | 40.0125 | 0 | 65.9735 | 1.4562 | 0 | 0.48413 | 0.52561
2018-09-03 10:00 | 9 | 10 | 2 | 1 | 0 | 0.59225 | 1.3307 | 2.6614 | 4.738 | 16.5561 | 6.9461 | 17.0341 | 17.0341 | 44.0624 | 2.6614 | 2.0766 | 0 | 44.0624 | 14.4243 | 80.7079 | 2.0766 | 4.1108 | 0 | 0 | 0 | 0 | 44.0624 | 0 | 80.7079 | 2.0766 | 0 | 0.59225 | 0.64113
2018-09-03 11:00 | 9 | 11 | 2 | 1 | 1 | 0.65785 | 1.4897 | 2.9794 | 5.2628 | 27.8293 | 18.2193 | 17.0341 | 17.0341 | 82.9138 | 2.9794 | 2.2834 | 0 | 82.9138 | 41.6024 | 89.6472 | 2.2834 | 6.3943 | 0 | 0 | 0 | 0 | 82.9138 | 0 | 89.6472 | 2.2834 | 0 | 0.65785 | 0.70786
2018-09-03 12:00 | 9 | 12 | 2 | 1 | 1 | 0.67813 | 1.6959 | 3.3917 | 5.425 | 27.8293 | 18.2193 | 17.0341 | 17.0341 | 94.3897 | 3.3917 | 2.0333 | 0 | 94.3897 | 37.0456 | 92.4111 | 2.0333 | 8.4276 | 0 | 0 | 0 | 0 | 94.3897 | 0 | 92.4111 | 2.0333 | 0 | 0.67813 | 0.72143
2018-09-03 13:00 | 9 | 13 | 2 | 1 | 1 | 0.65624 | 1.7612 | 3.5225 | 5.2499 | 27.8293 | 18.2193 | 17.0341 | 17.0341 | 98.0282 | 3.5225 | 1.7274 | 0 | 98.0282 | 31.4728 | 89.4279 | 1.7274 | 10.155 | 0 | 0 | 0 | 0 | 98.0282 | 0 | 89.4279 | 1.7274 | 0 | 0.65624 | 0.70184
2018-09-03 14:00 | 9 | 14 | 2 | 1 | 1 | 0.58743 | 1.8237 | 3.6474 | 4.6994 | 27.8293 | 18.2193 | 17.0341 | 17.0341 | 101.5055 | 3.6474 | 1.052 | 0 | 101.5055 | 19.1666 | 80.0507 | 1.052 | 11.207 | 0 | 0 | 0 | 0 | 101.5055 | 0 | 80.0507 | 1.052 | 0 | 0.58743 | 0.63066
2018-09-03 15:00 | 9 | 15 | 2 | 1 | 1 | 0.47585 | 1.8698 | 3.7396 | 3.8068 | 27.8293 | 18.2193 | 17.0341 | 17.0341 | 104.0713 | 3.7396 | 0.067212 | 0 | 104.0713 | 1.2246 | 64.8463 | 0.067212 | 11.2742 | 0 | 0 | 0 | 0 | 104.0713 | 0 | 64.8463 | 0.067212 | 0 | 0.47585 | 0.49302
2018-09-03 16:00 | 9 | 16 | 2 | 1 | 1 | 0.08438 | 1.9332 | 3.8663 | 0.67504 | 27.8293 | 18.2193 | 17.0341 | 17.0341 | 107.5975 | 0.67504 | 0 | 88.8115 | 18.786 | 0 | 11.4988 | 0 | 11.2742 | 3.1913 | 3.1913 | 0 | 0 | 107.5975 | 0 | 11.4988 | 0 | 0 | 0.08438 | 0.26835
2018-09-03 17:00 | 9 | 17 | 2 | 1 | 1 | 0.063376 | 1.8229 | 3.6457 | 0.50701 | 27.8293 | 18.2193 | 17.0341 | 17.0341 | 101.4579 | 0.50701 | 0 | 87.3482 | 14.1097 | 0 | 8.6365 | 0 | 7.8054 | 3.1387 | 3.1387 | 0 | 0 | 101.4579 | 0 | 8.6365 | 0 | 0 | 0.063376 | 0.14496
2018-09-03 18:00 | 9 | 18 | 2 | 1 | 1 | 0.0087457 | 1.7654 | 3.5307 | 0.069966 | 27.8293 | 18.2193 | 17.0341 | 17.0341 | 98.257 | 0.069966 | 0 | 96.3099 | 1.9471 | 0 | 1.1918 | 0 | 4.3938 | 3.4607 | 3.4607 | 0 | 0 | 98.257 | 0 | 1.1918 | 0 | 0 | 0.0087457 | 0.020121
2018-09-03 19:00 | 9 | 19 | 2 | 1 | 0 | 0 | 1.7944 | 3.5888 | 0 | 16.5561 | 6.9461 | 17.0341 | 17.0341 | 59.417 | 0 | 0 | 59.417 | 0 | 0 | 0 | 0 | 0.63209 | 3.5888 | 0.58153 | 0 | 49.7892 | 9.6278 | 0 | 0 | 0 | 0 | 0 | 0
2018-09-03 20:00 | 9 | 20 | 2 | 1 | 0 | 0 | 1.6753 | 3.3506 | 0 | 16.5561 | 6.9461 | 17.0341 | 17.0341 | 55.4724 | 0 | 0 | 55.4724 | 0 | 0 | 0 | 0 | 0 | 3.3506 | 0 | 0 | 55.4724 | 0 | 0 | 0 | 0 | 0 | 0 | 0
2018-09-03 21:00 | 9 | 21 | 2 | 1 | 0 | 0 | 1.398 | 2.7961 | 0 | 16.5561 | 6.9461 | 17.0341 | 17.0341 | 46.2918 | 0 | 0 | 46.2918 | 0 | 0 | 0 | 0 | 0 | 2.7961 | 0 | 0 | 46.2918 | 0 | 0 | 0 | 0 | 0 | 0 | 0
2018-09-03 22:00 | 9 | 22 | 2 | 1 | 0 | 0 | 1.0664 | 2.1327 | 0 | 16.5561 | 6.9461 | 17.0341 | 17.0341 | 35.3098 | 0 | 0 | 35.3098 | 0 | 0 | 0 | 0 | 0 | 2.1327 | 0 | 0 | 35.3098 | 0 | 0 | 0 | 0 | 0 | 0 | 0
2018-09-03 23:00 | 9 | 23 | 2 | 1 | 0 | 0 | 0.84844 | 1.6969 | 0 | 16.5561 | 6.9461 | 17.0341 | 17.0341 | 28.0936 | 0 | 0 | 28.0936 | 0 | 0 | 0 | 0 | 0 | 1.6969 | 0 | 0 | 28.0936 | 0 | 0 | 0 | 0 | 0 | 0 | 0
2018-09-04 | 9 | 0 | 3 | 1 | 0 | 0 | 0.72949 | 1.459 | 0 | 16.5561 | 6.9461 | 17.0341 | 17.0341 | 24.155 | 0 | 0 | 24.155 | 0 | 0 | 0 | 0 | 0 | 1.459 | 0 | 0 | 24.155 | 0 | 0 | 0 | 0 | 0 | 0 | 0
2018-09-04 01:00 | 9 | 1 | 3 | 1 | 0 | 0 | 0.72432 | 1.4486 | 0 | 16.5561 | 6.9461 | 17.0341 | 17.0341 | 23.9838 | 0 | 0 | 23.9838 | 0 | 0 | 0 | 0 | 0 | 1.4486 | 0 | 0 | 23.9838 | 0 | 0 | 0 | 0 | 0 | 0 | 0
2018-09-04 02:00 | 9 | 2 | 3 | 1 | 0 | 0 | 0.69693 | 1.3939 | 0 | 16.5561 | 6.9461 | 17.0341 | 17.0341 | 23.0767 | 0 | 0 | 23.0767 | 0 | 0 | 0 | 0 | 0 | 1.3939 | 0 | 0 | 23.0767 | 0 | 0 | 0 | 0 | 0 | 0 | 0
2018-09-04 03:00 | 9 | 3 | 3 | 1 | 0 | 0 | 0.66637 | 1.3327 | 0 | 16.5561 | 6.9461 | 17.0341 | 17.0341 | 22.0648 | 0 | 0 | 22.0648 | 0 | 0 | 0 | 0 | 0 | 1.3327 | 0 | 0 | 22.0648 | 0 | 0 | 0 | 0 | 0 | 0 | 0
2018-09-04 04:00 | 9 | 4 | 3 | 1 | 0 | 0 | 0.71112 | 1.4222 | 0 | 16.5561 | 6.9461 | 17.0341 | 17.0341 | 23.5466 | 0 | 0 | 23.5466 | 0 | 0 | 0 | 0 | 0 | 1.4222 | 0 | 0 | 23.5466 | 0 | 0 | 0 | 0 | 0 | 0 | 0
2018-09-04 05:00 | 9 | 5 | 3 | 1 | 0 | 0 | 0.82294 | 1.6459 | 0 | 16.5561 | 6.9461 | 17.0341 | 17.0341 | 27.2493 | 0 | 0 | 27.2493 | 0 | 0 | 0 | 0 | 0 | 1.6459 | 0 | 0 | 27.2493 | 0 | 0 | 0 | 0 | 0 | 0 | 0
2018-09-04 06:00 | 9 | 6 | 3 | 1 | 0 | 0.0084673 | 0.90771 | 1.8154 | 0.067739 | 16.5561 | 6.9461 | 17.0341 | 17.0341 | 30.0561 | 0.067739 | 0 | 28.9347 | 1.1215 | 0 | 1.1539 | 0 | 0 | 1.7477 | 0 | 0 | 28.9347 | 1.1215 | 0 | 1.1539 | 0 | 0 | 0.0084673 | 0.0099487
2018-09-04 07:00 | 9 | 7 | 3 | 1 | 0 | 0.15603 | 0.89101 | 1.782 | 1.2483 | 16.5561 | 6.9461 | 17.0341 | 17.0341 | 29.5034 | 1.2483 | 0 | 8.837 | 20.6663 | 0 | 21.2631 | 0 | 0 | 0.53376 | 0 | 0 | 8.837 | 20.6663 | 0 | 21.2631 | 0 | 0 | 0.15603 | 0.1628
2018-09-04 08:00 | 9 | 8 | 3 | 1 | 0 | 0.35085 | 0.88788 | 1.7758 | 2.8068 | 16.5561 | 6.9461 | 17.0341 | 17.0341 | 29.3995 | 1.7758 | 1.031 | 0 | 29.3995 | 7.1616 | 47.811 | 1.031 | 1.031 | 0 | 0 | 0 | 0 | 29.3995 | 0 | 47.811 | 1.031 | 0 | 0.35085 | 0.36461
2018-09-04 09:00 | 9 | 9 | 3 | 1 | 0 | 0.50227 | 0.88886 | 1.7777 | 4.0181 | 16.5561 | 6.9461 | 17.0341 | 17.0341 | 29.4321 | 1.7777 | 2.2404 | 0 | 29.4321 | 15.562 | 68.4454 | 2.2404 | 3.2714 | 0 | 0 | 0 | 0 | 29.4321 | 0 | 68.4454 | 2.2404 | 0 | 0.50227 | 0.5205
2018-09-04 10:00 | 9 | 10 | 3 | 1 | 0 | 0.6144 | 1.0448 | 2.0895 | 4.9152 | 16.5561 | 6.9461 | 17.0341 | 17.0341 | 34.5945 | 2.0895 | 2.8257 | 0 | 34.5945 | 19.6273 | 83.7262 | 2.8257 | 6.0971 | 0 | 0 | 0 | 0 | 34.5945 | 0 | 83.7262 | 2.8257 | 0 | 0.6144 | 0.63655
2018-09-04 11:00 | 9 | 11 | 3 | 1 | 1 | 0.6819 | 1.1484 | 2.2969 | 5.4552 | 27.8293 | 18.2193 | 17.0341 | 17.0341 | 63.9205 | 2.2969 | 3.1584 | 0 | 63.9205 | 57.5433 | 92.9253 | 3.1584 | 9.2555 | 0 | 0 | 0 | 0 | 63.9205 | 0 | 92.9253 | 3.1584 | 0 | 0.6819 | 0.70638
2018-09-04 12:00 | 9 | 12 | 3 | 1 | 1 | 0.70431 | 1.2097 | 2.4195 | 5.6345 | 27.8293 | 18.2193 | 17.0341 | 17.0341 | 67.3316 | 2.4195 | 3.2151 | 0 | 67.3316 | 58.5763 | 95.9791 | 3.2151 | 12.4705 | 0 | 0 | 0 | 0 | 67.3316 | 0 | 95.9791 | 3.2151 | 0 | 0.70431 | 0.72896
2018-09-04 13:00 | 9 | 13 | 3 | 1 | 1 | 0.68306 | 1.189 | 2.3779 | 5.4645 | 27.8293 | 18.2193 | 17.0341 | 17.0341 | 66.1766 | 2.3779 | 3.0865 | 0 | 66.1766 | 56.2346 | 93.0827 | 0.029484 | 12.5 | 0 | 0 | 3.0571 | 0 | 66.1766 | 55.6974 | 93.0827 | 3.0865 | 6.1141 | 0.68306 | 0.65864
2018-09-04 14:00 | 9 | 14 | 3 | 1 | 1 | 0.61772 | 1.2216 | 2.4432 | 4.9418 | 27.8293 | 18.2193 | 17.0341 | 17.0341 | 67.9927 | 2.4432 | 2.4986 | 0 | 67.9927 | 45.522 | 84.1787 | 0 | 12.5 | 0 | 0 | 2.4986 | 0 | 67.9927 | 45.522 | 84.1787 | 2.4986 | 4.9971 | 0.61772 | 0.59407
2018-09-04 15:00 | 9 | 15 | 3 | 1 | 1 | 0.5103 | 1.3589 | 2.7178 | 4.0824 | 27.8293 | 18.2193 | 17.0341 | 17.0341 | 75.6349 | 2.7178 | 1.3646 | 0 | 75.6349 | 24.8615 | 69.5399 | 0 | 12.5 | 0 | 0 | 1.3646 | 0 | 75.6349 | 24.8615 | 69.5399 | 1.3646 | 2.7291 | 0.5103 | 0.53363
2018-09-04 16:00 | 9 | 16 | 3 | 1 | 1 | 0.3665 | 1.4412 | 2.8825 | 2.932 | 27.8293 | 18.2193 | 17.0341 | 17.0341 | 80.2176 | 2.8825 | 0.049538 | 0 | 80.2176 | 0.90255 | 49.9445 | 0 | 12.5 | 0 | 0 | 0.049538 | 0 | 80.2176 | 0.90255 | 49.9445 | 0.049538 | 0.099076 | 0.3665 | 0.37981
2018-09-04 17:00 | 9 | 17 | 3 | 1 | 1 | 0.17421 | 1.4176 | 2.8353 | 1.3937 | 27.8293 | 18.2193 | 17.0341 | 17.0341 | 78.9034 | 1.3937 | 0 | 40.1189 | 38.7845 | 0 | 23.7397 | 0 | 12.5 | 1.4416 | 1.4416 | 0 | 0 | 78.9034 | 0 | 23.7397 | 0 | 0 | 0.17421 | 0.18107
2018-09-04 18:00 | 9 | 18 | 3 | 1 | 1 | 0.018103 | 1.2746 | 2.5492 | 0.14483 | 27.8293 | 18.2193 | 17.0341 | 17.0341 | 70.9431 | 0.14483 | 0 | 66.9127 | 4.0304 | 0 | 2.467 | 0 | 10.933 | 2.4044 | 2.4044 | 0 | 0 | 70.9431 | 0 | 2.467 | 0 | 0 | 0.018103 | 0.020809
2018-09-04 19:00 | 9 | 19 | 3 | 1 | 0 | 0 | 1.2189 | 2.4378 | 0 | 16.5561 | 6.9461 | 17.0341 | 17.0341 | 40.3607 | 0 | 0 | 40.3607 | 0 | 0 | 0 | 0 | 8.3196 | 2.4378 | 2.4378 | 0 | 0 | 40.3607 | 0 | 0 | 0 | 0 | 0 | 0
2018-09-04 20:00 | 9 | 20 | 3 | 1 | 0 | 0 | 1.1301 | 2.2602 | 0 | 16.5561 | 6.9461 | 17.0341 | 17.0341 | 37.4194 | 0 | 0 | 37.4194 | 0 | 0 | 0 | 0 | 5.6698 | 2.2602 | 2.2602 | 0 | 0 | 37.4194 | 0 | 0 | 0 | 0 | 0 | 0
2018-09-04 21:00 | 9 | 21 | 3 | 1 | 0 | 0 | 0.84689 | 1.6938 | 0 | 16.5561 | 6.9461 | 17.0341 | 17.0341 | 28.0424 | 0 | 0 | 28.0424 | 0 | 0 | 0 | 0 | 3.2131 | 1.6938 | 1.6938 | 0 | 0 | 28.0424 | 0 | 0 | 0 | 0 | 0 | 0
2018-09-04 22:00 | 9 | 22 | 3 | 1 | 0 | 0 | 0.61415 | 1.2283 | 0 | 16.5561 | 6.9461 | 17.0341 | 17.0341 | 20.3358 | 0 | 0 | 20.3358 | 0 | 0 | 0 | 0 | 1.372 | 1.2283 | 1.2283 | 0 | 0 | 20.3358 | 0 | 0 | 0 | 0 | 0 | 0
2018-09-04 23:00 | 9 | 23 | 3 | 1 | 0 | 0 | 0.51472 | 1.0294 | 0 | 16.5561 | 6.9461 | 17.0341 | 17.0341 | 17.0433 | 0 | 0 | 17.0433 | 0 | 0 | 0 | 0 | 0.036871 | 1.0294 | 0.033921 | 0 | 16.4817 | 0.5616 | 0 | 0 | 0 | 0 | 0 | 0
2018-09-05 | 9 | 0 | 4 | 1 | 0 | 0 | 0.44215 | 0.8843 | 0 | 16.5561 | 6.9461 | 17.0341 | 17.0341 | 14.6406 | 0 | 0 | 14.6406 | 0 | 0 | 0 | 0 | 0 | 0.8843 | 0 | 0 | 14.6406 | 0 | 0 | 0 | 0 | 0 | 0 | 0
2018-09-05 01:00 | 9 | 1 | 4 | 1 | 0 | 0 | 0.42542 | 0.85085 | 0 | 16.5561 | 6.9461 | 17.0341 | 17.0341 | 14.0867 | 0 | 0 | 14.0867 | 0 | 0 | 0 | 0 | 0 | 0.85085 | 0 | 0 | 14.0867 | 0 | 0 | 0 | 0 | 0 | 0 | 0
2018-09-05 02:00 | 9 | 2 | 4 | 1 | 0 | 0 | 0.43531 | 0.87062 | 0 | 16.5561 | 6.9461 | 17.0341 | 17.0341 | 14.4141 | 0 | 0 | 14.4141 | 0 | 0 | 0 | 0 | 0 | 0.87062 | 0 | 0 | 14.4141 | 0 | 0 | 0 | 0 | 0 | 0 | 0
2018-09-05 03:00 | 9 | 3 | 4 | 1 | 0 | 0 | 0.45917 | 0.91834 | 0 | 16.5561 | 6.9461 | 17.0341 | 17.0341 | 15.2041 | 0 | 0 | 15.2041 | 0 | 0 | 0 | 0 | 0 | 0.91834 | 0 | 0 | 15.2041 | 0 | 0 | 0 | 0 | 0 | 0 | 0
2018-09-05 04:00 | 9 | 4 | 4 | 1 | 0 | 0 | 0.48617 | 0.97233 | 0 | 16.5561 | 6.9461 | 17.0341 | 17.0341 | 16.098 | 0 | 0 | 16.098 | 0 | 0 | 0 | 0 | 0 | 0.97233 | 0 | 0 | 16.098 | 0 | 0 | 0 | 0 | 0 | 0 | 0
2018-09-05 05:00 | 9 | 5 | 4 | 1 | 0 | 0 | 0.60897 | 1.2179 | 0 | 16.5561 | 6.9461 | 17.0341 | 17.0341 | 20.1642 | 0 | 0 | 20.1642 | 0 | 0 | 0 | 0 | 0 | 1.2179 | 0 | 0 | 20.1642 | 0 | 0 | 0 | 0 | 0 | 0 | 0
2018-09-05 06:00 | 9 | 6 | 4 | 1 | 0 | 0 | 0.73362 | 1.4672 | 0 | 16.5561 | 6.9461 | 17.0341 | 17.0341 | 24.2916 | 0 | 0 | 24.2916 | 0 | 0 | 0 | 0 | 0 | 1.4672 | 0 | 0 | 24.2916 | 0 | 0 | 0 | 0 | 0 | 0 | 0.0065233
2018-09-05 07:00 | 9 | 7 | 4 | 1 | 0 | 0.064198 | 0.75477 | 1.5095 | 0.51358 | 16.5561 | 6.9461 | 17.0341 | 17.0341 | 24.992 | 0.51358 | 0 | 16.4891 | 8.5029 | 0 | 8.7484 | 0 | 0 | 0.99596 | 0 | 0 | 16.4891 | 8.5029 | 0 | 8.7484 | 0 | 0 | 0.064198 | 0.12434
2018-09-05 08:00 | 9 | 8 | 4 | 1 | 0 | 0.11467 | 0.78824 | 1.5765 | 0.91734 | 16.5561 | 6.9461 | 17.0341 | 17.0341 | 26.1003 | 0.91734 | 0 | 10.9127 | 15.1876 | 0 | 15.6262 | 0 | 0 | 0.65914 | 0 | 0 | 10.9127 | 15.1876 | 0 | 15.6262 | 0 | 0 | 0.11467 | 0.28959
2018-09-05 09:00 | 9 | 9 | 4 | 1 | 0 | 0.15651 | 0.70516 | 1.4103 | 1.2521 | 16.5561 | 6.9461 | 17.0341 | 17.0341 | 23.3493 | 1.2521 | 0 | 2.6194 | 20.7299 | 0 | 21.3285 | 0 | 0 | 0.15821 | 0 | 0 | 2.6194 | 20.7299 | 0 | 21.3285 | 0 | 0 | 0.15651 | 0.39242
2018-09-05 10:00 | 9 | 10 | 4 | 1 | 0 | 0.23832 | 0.70113 | 1.4023 | 1.9066 | 16.5561 | 6.9461 | 17.0341 | 17.0341 | 23.2159 | 1.4023 | 0.50432 | 0 | 23.2159 | 3.503 | 32.4769 | 0.50432 | 0.50432 | 0 | 0 | 0 | 0 | 23.2159 | 0 | 32.4769 | 0.50432 | 0 | 0.23832 | 0.50827
2018-09-05 11:00 | 9 | 11 | 4 | 1 | 1 | 0.61862 | 0.72827 | 1.4565 | 4.9489 | 27.8293 | 18.2193 | 17.0341 | 17.0341 | 40.5346 | 1.4565 | 3.4924 | 0 | 40.5346 | 63.6288 | 84.3006 | 3.4924 | 3.9967 | 0 | 0 | 0 | 0 | 40.5346 | 0 | 84.3006 | 3.4924 | 0 | 0.61862 | 0.62294
2018-09-05 12:00 | 9 | 12 | 4 | 1 | 1 | 0.23491 | 0.654 | 1.308 | 1.8793 | 27.8293 | 18.2193 | 17.0341 | 17.0341 | 36.4009 | 1.308 | 0.57127 | 0 | 36.4009 | 10.4081 | 32.0118 | 0.57127 | 4.568 | 0 | 0 | 0 | 0 | 36.4009 | 0 | 32.0118 | 0.57127 | 0 | 0.23491 | 0.55713
2018-09-05 13:00 | 9 | 13 | 4 | 1 | 1 | 0.26197 | 0.69862 | 1.3972 | 2.0957 | 27.8293 | 18.2193 | 17.0341 | 17.0341 | 38.8841 | 1.3972 | 0.69849 | 0 | 38.8841 | 12.7261 | 35.6989 | 0.69849 | 5.2665 | 0 | 0 | 0 | 0 | 38.8841 | 0 | 35.6989 | 0.69849 | 0 | 0.26197 | 0.56296
2018-09-05 14:00 | 9 | 14 | 4 | 1 | 1 | 0.12551 | 0.8198 | 1.6396 | 1.0041 | 27.8293 | 18.2193 | 17.0341 | 17.0341 | 45.6292 | 1.0041 | 0 | 17.6861 | 27.9431 | 0 | 17.1038 | 0 | 5.2665 | 0.63552 | 0.63552 | 0 | 0 | 45.6292 | 0 | 17.1038 | 0 | 0 | 0.12551 | 0.47469
2018-09-05 15:00 | 9 | 15 | 4 | 1 | 1 | 0.25059 | 0.87671 | 1.7534 | 2.0047 | 27.8293 | 18.2193 | 17.0341 | 17.0341 | 48.7964 | 1.7534 | 0.25126 | 0 | 48.7964 | 4.5778 | 34.148 | 0.25126 | 4.8269 | 0 | 0 | 0 | 0 | 48.7964 | 0 | 34.148 | 0.25126 | 0 | 0.25059 | 0.43332
2018-09-05 16:00 | 9 | 16 | 4 | 1 | 1 | 0.21552 | 1.0031 | 2.0061 | 1.7242 | 27.8293 | 18.2193 | 17.0341 | 17.0341 | 55.8296 | 1.7242 | 0 | 7.847 | 47.9826 | 0 | 29.3699 | 0 | 4.8269 | 0.28197 | 0.28197 | 0 | 0 | 55.8296 | 0 | 29.3699 | 0 | 0 | 0.21552 | 0.31192
2018-09-05 17:00 | 9 | 17 | 4 | 1 | 1 | 0.15687 | 1.0381 | 2.0763 | 1.255 | 27.8293 | 18.2193 | 17.0341 | 17.0341 | 57.782 | 1.255 | 0 | 22.8566 | 34.9253 | 0 | 21.3776 | 0 | 4.5204 | 0.82132 | 0.82132 | 0 | 0 | 57.782 | 0 | 21.3776 | 0 | 0 | 0.15687 | 0.17352
2018-09-05 18:00 | 9 | 18 | 4 | 1 | 1 | 0.016912 | 1.04 | 2.0799 | 0.1353 | 27.8293 | 18.2193 | 17.0341 | 17.0341 | 57.8829 | 0.1353 | 0 | 54.1178 | 3.7652 | 0 | 2.3046 | 0 | 3.6277 | 1.9446 | 1.9446 | 0 | 0 | 57.8829 | 0 | 2.3046 | 0 | 0 | 0.016912 | 0.018495
2018-09-05 19:00 | 9 | 19 | 4 | 1 | 0 | 0 | 0.98961 | 1.9792 | 0 | 16.5561 | 6.9461 | 17.0341 | 17.0341 | 32.7682 | 0 | 0 | 32.7682 | 0 | 0 | 0 | 0 | 1.514 | 1.9792 | 1.3929 | 0 | 9.7079 | 23.0603 | 0 | 0 | 0 | 0 | 0 | 0
2018-09-05 20:00 | 9 | 20 | 4 | 1 | 0 | 0 | 0.93467 | 1.8693 | 0 | 16.5561 | 6.9461 | 17.0341 | 17.0341 | 30.9488 | 0 | 0 | 30.9488 | 0 | 0 | 0 | 0 | 0 | 1.8693 | 0 | 0 | 30.9488 | 0 | 0 | 0 | 0 | 0 | 0 | 0
2018-09-05 21:00 | 9 | 21 | 4 | 1 | 0 | 0 | 0.73524 | 1.4705 | 0 | 16.5561 | 6.9461 | 17.0341 | 17.0341 | 24.3453 | 0 | 0 | 24.3453 | 0 | 0 | 0 | 0 | 0 | 1.4705 | 0 | 0 | 24.3453 | 0 | 0 | 0 | 0 | 0 | 0 | 0
2018-09-05 22:00 | 9 | 22 | 4 | 1 | 0 | 0 | 0.57176 | 1.1435 | 0 | 16.5561 | 6.9461 | 17.0341 | 17.0341 | 18.9322 | 0 | 0 | 18.9322 | 0 | 0 | 0 | 0 | 0 | 1.1435 | 0 | 0 | 18.9322 | 0 | 0 | 0 | 0 | 0 | 0 | 0
2018-09-05 23:00 | 9 | 23 | 4 | 1 | 0 | 0 | 0.48294 | 0.96589 | 0 | 16.5561 | 6.9461 | 17.0341 | 17.0341 | 15.9913 | 0 | 0 | 15.9913 | 0 | 0 | 0 | 0 | 0 | 0.96589 | 0 | 0 | 15.9913 | 0 | 0 | 0 | 0 | 0 | 0 | 0
2018-09-06 | 9 | 0 | 5 | 1 | 0 | 0 | 0.45963 | 0.91925 | 0 | 16.5561 | 6.9461 | 17.0341 | 17.0341 | 15.2192 | 0 | 0 | 15.2192 | 0 | 0 | 0 | 0 | 0 | 0.91925 | 0 | 0 | 15.2192 | 0 | 0 | 0 | 0 | 0 | 0 | 0
2018-09-06 01:00 | 9 | 1 | 5 | 1 | 0 | 0 | 0.43842 | 0.87683 | 0 | 16.5561 | 6.9461 | 17.0341 | 17.0341 | 14.5169 | 0 | 0 | 14.5169 | 0 | 0 | 0 | 0 | 0 | 0.87683 | 0 | 0 | 14.5169 | 0 | 0 | 0 | 0 | 0 | 0 | 0
2018-09-06 02:00 | 9 | 2 | 5 | 1 | 0 | 0 | 0.44067 | 0.88134 | 0 | 16.5561 | 6.9461 | 17.0341 | 17.0341 | 14.5915 | 0 | 0 | 14.5915 | 0 | 0 | 0 | 0 | 0 | 0.88134 | 0 | 0 | 14.5915 | 0 | 0 | 0 | 0 | 0 | 0 | 0
2018-09-06 03:00 | 9 | 3 | 5 | 1 | 0 | 0 | 0.45828 | 0.91657 | 0 | 16.5561 | 6.9461 | 17.0341 | 17.0341 | 15.1748 | 0 | 0 | 15.1748 | 0 | 0 | 0 | 0 | 0 | 0.91657 | 0 | 0 | 15.1748 | 0 | 0 | 0 | 0 | 0 | 0 | 0
2018-09-06 04:00 | 9 | 4 | 5 | 1 | 0 | 0 | 0.51561 | 1.0312 | 0 | 16.5561 | 6.9461 | 17.0341 | 17.0341 | 17.0731 | 0 | 0 | 17.0731 | 0 | 0 | 0 | 0 | 0 | 1.0312 | 0 | 0 | 17.0731 | 0 | 0 | 0 | 0 | 0 | 0 | 0
2018-09-06 05:00 | 9 | 5 | 5 | 1 | 0 | 0 | 0.65295 | 1.3059 | 0 | 16.5561 | 6.9461 | 17.0341 | 17.0341 | 21.6206 | 0 | 0 | 21.6206 | 0 | 0 | 0 | 0 | 0 | 1.3059 | 0 | 0 | 21.6206 | 0 | 0 | 0 | 0 | 0 | 0 | 0
2018-09-06 06:00 | 9 | 6 | 5 | 1 | 0 | 0.0052909 | 0.75673 | 1.5135 | 0.042327 | 16.5561 | 6.9461 | 17.0341 | 17.0341 | 25.057 | 0.042327 | 0 | 24.3563 | 0.70077 | 0 | 0.72101 | 0 | 0 | 1.4711 | 0 | 0 | 24.3563 | 0.70077 | 0 | 0.72101 | 0 | 0 | 0.0052909 | 0.00737
2018-09-06 07:00 | 9 | 7 | 5 | 1 | 0 | 0.060522 | 0.79303 | 1.5861 | 0.48418 | 16.5561 | 6.9461 | 17.0341 | 17.0341 | 26.2589 | 0.48418 | 0 | 18.2429 | 8.016 | 0 | 8.2475 | 0 | 0 | 1.1019 | 0 | 0 | 18.2429 | 8.016 | 0 | 8.2475 | 0 | 0 | 0.060522 | 0.11579
2018-09-06 08:00 | 9 | 8 | 5 | 1 | 0 | 0.078081 | 0.76545 | 1.5309 | 0.62464 | 16.5561 | 6.9461 | 17.0341 | 17.0341 | 25.3456 | 0.62464 | 0 | 15.0039 | 10.3417 | 0 | 10.6403 | 0 | 0 | 0.90625 | 0 | 0 | 15.0039 | 10.3417 | 0 | 10.6403 | 0 | 0 | 0.078081 | 0.23487
2018-09-06 09:00 | 9 | 9 | 5 | 1 | 0 | 0.18368 | 0.72688 | 1.4538 | 1.4695 | 16.5561 | 6.9461 | 17.0341 | 17.0341 | 24.0684 | 1.4538 | 0.015717 | 0 | 24.0684 | 0.10917 | 25.0312 | 0.015717 | 0.015717 | 0 | 0 | 0 | 0 | 24.0684 | 0 | 25.0312 | 0.015717 | 0 | 0.18368 | 0.40177
2018-09-06 10:00 | 9 | 10 | 5 | 1 | 0 | 0.28052 | 0.70153 | 1.4031 | 2.2442 | 16.5561 | 6.9461 | 17.0341 | 17.0341 | 23.2292 | 1.4031 | 0.84111 | 0 | 23.2292 | 5.8424 | 38.2275 | 0.84111 | 0.85682 | 0 | 0 | 0 | 0 | 23.2292 | 0 | 38.2275 | 0.84111 | 0 | 0.28052 | 0.52601
2018-09-06 11:00 | 9 | 11 | 5 | 1 | 1 | 0.28525 | 0.74492 | 1.4898 | 2.282 | 27.8293 | 18.2193 | 17.0341 | 17.0341 | 41.4614 | 1.4898 | 0.79212 | 0 | 41.4614 | 14.4319 | 38.8714 | 0.79212 | 1.6489 | 0 | 0 | 0 | 0 | 41.4614 | 0 | 38.8714 | 0.79212 | 0 | 0.28525 | 0.47055
2018-09-06 12:00 | 9 | 12 | 5 | 1 | 1 | 0.053578 | 0.71342 | 1.4268 | 0.42862 | 27.8293 | 18.2193 | 17.0341 | 17.0341 | 39.7081 | 0.42862 | 0 | 27.7799 | 11.9282 | 0 | 7.3012 | 0 | 1.6489 | 0.99822 | 0.99822 | 0 | 0 | 39.7081 | 0 | 7.3012 | 0 | 0 | 0.053578 | 0.40863
2018-09-06 13:00 | 9 | 13 | 5 | 1 | 1 | 0.08484 | 0.6959 | 1.3918 | 0.67872 | 27.8293 | 18.2193 | 17.0341 | 17.0341 | 38.7327 | 0.67872 | 0 | 19.8444 | 18.8883 | 0 | 11.5614 | 0 | 0.56392 | 0.71307 | 0.5188 | 0 | 5.4064 | 33.3263 | 0 | 11.5614 | 0 | 0 | 0.08484 | 0.42235
2018-09-06 14:00 | 9 | 14 | 5 | 1 | 1 | 0.1691 | 0.77376 | 1.5475 | 1.3528 | 27.8293 | 18.2193 | 17.0341 | 17.0341 | 43.0664 | 1.3528 | 0 | 5.4189 | 37.6475 | 0 | 23.0438 | 0 | 0 | 0.19472 | 0 | 0 | 5.4189 | 37.6475 | 0 | 23.0438 | 0 | 0 | 0.1691 | 0.41022
2018-09-06 15:00 | 9 | 15 | 5 | 1 | 1 | 0.43201 | 0.84991 | 1.6998 | 3.4561 | 27.8293 | 18.2193 | 17.0341 | 17.0341 | 47.3051 | 1.6998 | 1.7563 | 0 | 47.3051 | 31.9982 | 58.8718 | 1.7563 | 1.7563 | 0 | 0 | 0 | 0 | 47.3051 | 0 | 58.8718 | 1.7563 | 0 | 0.43201 | 0.50012
2018-09-06 16:00 | 9 | 16 | 5 | 1 | 1 | 0.32712 | 0.96354 | 1.9271 | 2.6169 | 27.8293 | 18.2193 | 17.0341 | 17.0341 | 53.6292 | 1.9271 | 0.68985 | 0 | 53.6292 | 12.5687 | 44.5771 | 0.68985 | 2.4461 | 0 | 0 | 0 | 0 | 53.6292 | 0 | 44.5771 | 0.68985 | 0 | 0.32712 | 0.34488
2018-09-06 17:00 | 9 | 17 | 5 | 1 | 1 | 0.1171 | 0.97811 | 1.9562 | 0.93678 | 27.8293 | 18.2193 | 17.0341 | 17.0341 | 54.4401 | 0.93678 | 0 | 28.3703 | 26.0698 | 0 | 15.9572 | 0 | 2.4461 | 1.0194 | 1.0194 | 0 | 0 | 54.4401 | 0 | 15.9572 | 0 | 0 | 0.1171 | 0.14741
2018-09-06 18:00 | 9 | 18 | 5 | 1 | 1 | 0.014066 | 0.951 | 1.902 | 0.11253 | 27.8293 | 18.2193 | 17.0341 | 17.0341 | 52.9312 | 0.11253 | 0 | 49.7996 | 3.1317 | 0 | 1.9169 | 0 | 1.338 | 1.7895 | 1.231 | 0 | 15.5418 | 37.3895 | 0 | 1.9169 | 0 | 0 | 0.014066 | 0.014524
2018-09-06 19:00 | 9 | 19 | 5 | 1 | 0 | 0 | 1.0498 | 2.0997 | 0 | 16.5561 | 6.9461 | 17.0341 | 17.0341 | 34.7621 | 0 | 0 | 34.7621 | 0 | 0 | 0 | 0 | 0 | 2.0997 | 0 | 0 | 34.7621 | 0 | 0 | 0 | 0 | 0 | 0 | 0
2018-09-06 20:00 | 9 | 20 | 5 | 1 | 0 | 0 | 0.99669 | 1.9934 | 0 | 16.5561 | 6.9461 | 17.0341 | 17.0341 | 33.0027 | 0 | 0 | 33.0027 | 0 | 0 | 0 | 0 | 0 | 1.9934 | 0 | 0 | 33.0027 | 0 | 0 | 0 | 0 | 0 | 0 | 0
2018-09-06 21:00 | 9 | 21 | 5 | 1 | 0 | 0 | 0.76678 | 1.5336 | 0 | 16.5561 | 6.9461 | 17.0341 | 17.0341 | 25.3896 | 0 | 0 | 25.3896 | 0 | 0 | 0 | 0 | 0 | 1.5336 | 0 | 0 | 25.3896 | 0 | 0 | 0 | 0 | 0 | 0 | 0
2018-09-06 22:00 | 9 | 22 | 5 | 1 | 0 | 0 | 0.55427 | 1.1085 | 0 | 16.5561 | 6.9461 | 17.0341 | 17.0341 | 18.3529 | 0 | 0 | 18.3529 | 0 | 0 | 0 | 0 | 0 | 1.1085 | 0 | 0 | 18.3529 | 0 | 0 | 0 | 0 | 0 | 0 | 0
2018-09-06 23:00 | 9 | 23 | 5 | 1 | 0 | 0 | 0.52195 | 1.0439 | 0 | 16.5561 | 6.9461 | 17.0341 | 17.0341 | 17.2829 | 0 | 0 | 17.2829 | 0 | 0 | 0 | 0 | 0 | 1.0439 | 0 | 0 | 17.2829 | 0 | 0 | 0 | 0 | 0 | 0 | 0
2018-09-07 | 9 | 0 | 6 | 1 | 0 | 0 | 0.45938 | 0.91876 | 0 | 16.5561 | 6.9461 | 17.0341 | 17.0341 | 15.211 | 0 | 0 | 15.211 | 0 | 0 | 0 | 0 | 0 | 0.91876 | 0 | 0 | 15.211 | 0 | 0 | 0 | 0 | 0 | 0 | 0
2018-09-07 01:00 | 9 | 1 | 6 | 1 | 0 | 0 | 0.44431 | 0.88863 | 0 | 16.5561 | 6.9461 | 17.0341 | 17.0341 | 14.7122 | 0 | 0 | 14.7122 | 0 | 0 | 0 | 0 | 0 | 0.88863 | 0 | 0 | 14.7122 | 0 | 0 | 0 | 0 | 0 | 0 | 0
2018-09-07 02:00 | 9 | 2 | 6 | 1 | 0 | 0 | 0.4651 | 0.9302 | 0 | 16.5561 | 6.9461 | 17.0341 | 17.0341 | 15.4005 | 0 | 0 | 15.4005 | 0 | 0 | 0 | 0 | 0 | 0.9302 | 0 | 0 | 15.4005 | 0 | 0 | 0 | 0 | 0 | 0 | 0
2018-09-07 03:00 | 9 | 3 | 6 | 1 | 0 | 0 | 0.50673 | 1.0135 | 0 | 16.5561 | 6.9461 | 17.0341 | 17.0341 | 16.7788 | 0 | 0 | 16.7788 | 0 | 0 | 0 | 0 | 0 | 1.0135 | 0 | 0 | 16.7788 | 0 | 0 | 0 | 0 | 0 | 0 | 0
2018-09-07 04:00 | 9 | 4 | 6 | 1 | 0 | 0 | 0.58434 | 1.1687 | 0 | 16.5561 | 6.9461 | 17.0341 | 17.0341 | 19.3489 | 0 | 0 | 19.3489 | 0 | 0 | 0 | 0 | 0 | 1.1687 | 0 | 0 | 19.3489 | 0 | 0 | 0 | 0 | 0 | 0 | 0
2018-09-07 05:00 | 9 | 5 | 6 | 1 | 0 | 0 | 0.72869 | 1.4574 | 0 | 16.5561 | 6.9461 | 17.0341 | 17.0341 | 24.1286 | 0 | 0 | 24.1286 | 0 | 0 | 0 | 0 | 0 | 1.4574 | 0 | 0 | 24.1286 | 0 | 0 | 0 | 0 | 0 | 0 | 0
2018-09-07 06:00 | 9 | 6 | 6 | 1 | 0 | 0.0056226 | 0.84092 | 1.6818 | 0.04498 | 16.5561 | 6.9461 | 17.0341 | 17.0341 | 27.8446 | 0.04498 | 0 | 27.0999 | 0.7447 | 0 | 0.7662 | 0 | 0 | 1.6369 | 0 | 0 | 27.0999 | 0.7447 | 0 | 0.7662 | 0 | 0 | 0.0056226 | 0.0023017
2018-09-07 07:00 | 9 | 7 | 6 | 1 | 0 | 0.12091 | 0.80981 | 1.6196 | 0.96727 | 16.5561 | 6.9461 | 17.0341 | 17.0341 | 26.8144 | 0.96727 | 0 | 10.8002 | 16.0142 | 0 | 16.4767 | 0 | 0 | 0.65234 | 0 | 0 | 10.8002 | 16.0142 | 0 | 16.4767 | 0 | 0 | 0.12091 | 0.064418
2018-09-07 08:00 | 9 | 8 | 6 | 1 | 0 | 0.28868 | 0.79025 | 1.5805 | 2.3094 | 16.5561 | 6.9461 | 17.0341 | 17.0341 | 26.167 | 1.5805 | 0.72892 | 0 | 26.167 | 5.0632 | 39.3392 | 0.72892 | 0.72892 | 0 | 0 | 0 | 0 | 26.167 | 0 | 39.3392 | 0.72892 | 0 | 0.28868 | 0.19734
2018-09-07 09:00 | 9 | 9 | 6 | 1 | 0 | 0.29713 | 0.82085 | 1.6417 | 2.3771 | 16.5561 | 6.9461 | 17.0341 | 17.0341 | 27.1801 | 1.6417 | 0.73538 | 0 | 27.1801 | 5.108 | 40.4915 | 0.73538 | 1.4643 | 0 | 0 | 0 | 0 | 27.1801 | 0 | 40.4915 | 0.73538 | 0 | 0.29713 | 0.21755
2018-09-07 10:00 | 9 | 10 | 6 | 1 | 0 | 0.55158 | 0.74829 | 1.4966 | 4.4127 | 16.5561 | 6.9461 | 17.0341 | 17.0341 | 24.7774 | 1.4966 | 2.9161 | 0 | 24.7774 | 20.2554 | 75.166 | 2.9161 | 4.3804 | 0 | 0 | 0 | 0 | 24.7774 | 0 | 75.166 | 2.9161 | 0 | 0.55158 | 0.3386
2018-09-07 11:00 | 9 | 11 | 6 | 1 | 1 | 0.47209 | 0.72699 | 1.454 | 3.7767 | 27.8293 | 18.2193 | 17.0341 | 17.0341 | 40.463 | 1.454 | 2.3227 | 0 | 40.463 | 42.3185 | 64.3328 | 2.3227 | 6.7031 | 0 | 0 | 0 | 0 | 40.463 | 0 | 64.3328 | 2.3227 | 0 | 0.47209 | 0.27664
2018-09-07 12:00 | 9 | 12 | 6 | 1 | 1 | 0.55633 | 0.65351 | 1.307 | 4.4506 | 27.8293 | 18.2193 | 17.0341 | 17.0341 | 36.3735 | 1.307 | 3.1436 | 0 | 36.3735 | 57.2747 | 75.8128 | 3.1436 | 9.8467 | 0 | 0 | 0 | 0 | 36.3735 | 0 | 75.8128 | 3.1436 | 0 | 0.55633 | 0.43021
2018-09-07 13:00 | 9 | 13 | 6 | 1 | 1 | 0.59164 | 0.63798 | 1.276 | 4.7331 | 27.8293 | 18.2193 | 17.0341 | 17.0341 | 35.5091 | 1.276 | 3.4571 | 0 | 35.5091 | 62.9868 | 80.6244 | 2.6533 | 12.5 | 0 | 0 | 0.80388 | 0 | 35.5091 | 14.6462 | 80.6244 | 3.4571 | 1.6078 | 0.59164 | 0.35093
2018-09-07 14:00 | 9 | 14 | 6 | 1 | 1 | 0.4325 | 0.67924 | 1.3585 | 3.46 | 27.8293 | 18.2193 | 17.0341 | 17.0341 | 37.8055 | 1.3585 | 2.1015 | 0 | 37.8055 | 38.2876 | 58.9375 | 0 | 12.5 | 0 | 0 | 2.1015 | 0 | 37.8055 | 38.2876 | 58.9375 | 2.1015 | 4.203 | 0.4325 | 0.25578
2018-09-07 15:00 | 9 | 15 | 6 | 1 | 1 | 0.33423 | 0.76418 | 1.5284 | 2.6738 | 27.8293 | 18.2193 | 17.0341 | 17.0341 | 42.533 | 1.5284 | 1.1455 | 0 | 42.533 | 20.8697 | 45.5463 | 0 | 12.5 | 0 | 0 | 1.1455 | 0 | 42.533 | 20.8697 | 45.5463 | 1.1455 | 2.2909 | 0.33423 | 0.20383
2018-09-07 16:00 | 9 | 16 | 6 | 1 | 1 | 0.21579 | 0.95789 | 1.9158 | 1.7263 | 27.8293 | 18.2193 | 17.0341 | 17.0341 | 53.3146 | 1.7263 | 0 | 5.2734 | 48.0412 | 0 | 29.4057 | 0 | 12.5 | 0.18949 | 0.18949 | 0 | 0 | 53.3146 | 0 | 29.4057 | 0 | 0 | 0.21579 | 0.18438
2018-09-07 17:00 | 9 | 17 | 6 | 1 | 1 | 0.098597 | 1.0181 | 2.0361 | 0.78877 | 27.8293 | 18.2193 | 17.0341 | 17.0341 | 56.6633 | 0.78877 | 0 | 34.7123 | 21.951 | 0 | 13.4361 | 0 | 12.294 | 1.2473 | 1.2473 | 0 | 0 | 56.6633 | 0 | 13.4361 | 0 | 0 | 0.098597 | 0.062007
2018-09-07 18:00 | 9 | 18 | 6 | 1 | 1 | 0.0096691 | 1.0761 | 2.1521 | 0.077353 | 27.8293 | 18.2193 | 17.0341 | 17.0341 | 59.8923 | 0.077353 | 0 | 57.7397 | 2.1527 | 0 | 1.3176 | 0 | 10.9382 | 2.0748 | 2.0748 | 0 | 0 | 59.8923 | 0 | 1.3176 | 0 | 0 | 0.0096691 | 0.0042153
2018-09-07 19:00 | 9 | 19 | 6 | 1 | 0 | 0 | 1.1243 | 2.2486 | 0 | 16.5561 | 6.9461 | 17.0341 | 17.0341 | 37.2279 | 0 | 0 | 37.2279 | 0 | 0 | 0 | 0 | 8.683 | 2.2486 | 2.2486 | 0 | 0 | 37.2279 | 0 | 0 | 0 | 0 | 0 | 0
2018-09-07 20:00 | 9 | 20 | 6 | 1 | 0 | 0 | 1.1472 | 2.2944 | 0 | 16.5561 | 6.9461 | 17.0341 | 17.0341 | 37.9866 | 0 | 0 | 37.9866 | 0 | 0 | 0 | 0 | 6.2389 | 2.2944 | 2.2944 | 0 | 0 | 37.9866 | 0 | 0 | 0 | 0 | 0 | 0
2018-09-07 21:00 | 9 | 21 | 6 | 1 | 0 | 0 | 0.86557 | 1.7311 | 0 | 16.5561 | 6.9461 | 17.0341 | 17.0341 | 28.6607 | 0 | 0 | 28.6607 | 0 | 0 | 0 | 0 | 3.745 | 1.7311 | 1.7311 | 0 | 0 | 28.6607 | 0 | 0 | 0 | 0 | 0 | 0
2018-09-07 22:00 | 9 | 22 | 6 | 1 | 0 | 0 | 0.60414 | 1.2083 | 0 | 16.5561 | 6.9461 | 17.0341 | 17.0341 | 20.0045 | 0 | 0 | 20.0045 | 0 | 0 | 0 | 0 | 1.8633 | 1.2083 | 1.2083 | 0 | 0 | 20.0045 | 0 | 0 | 0 | 0 | 0 | 0
2018-09-07 23:00 | 9 | 23 | 6 | 1 | 0 | 0 | 0.54782 | 1.0956 | 0 | 16.5561 | 6.9461 | 17.0341 | 17.0341 | 18.1396 | 0 | 0 | 18.1396 | 0 | 0 | 0 | 0 | 0.54996 | 1.0956 | 0.50596 | 0 | 9.7628 | 8.3768 | 0 | 0 | 0 | 0 | 0 | 0
2018-09-08 | 9 | 0 | 7 | 1 | 0 | 0 | 0.52091 | 1.0418 | 0 | 16.5561 | 6.9461 | 17.0341 | 17.0341 | 17.2483 | 0 | 0 | 17.2483 | 0 | 0 | 0 | 0 | 0 | 1.0418 | 0 | 0 | 17.2483 | 0 | 0 | 0 | 0 | 0 | 0 | 0
2018-09-08 01:00 | 9 | 1 | 7 | 1 | 0 | 0 | 0.50191 | 1.0038 | 0 | 16.5561 | 6.9461 | 17.0341 | 17.0341 | 16.6193 | 0 | 0 | 16.6193 | 0 | 0 | 0 | 0 | 0 | 1.0038 | 0 | 0 | 16.6193 | 0 | 0 | 0 | 0 | 0 | 0 | 0
2018-09-08 02:00 | 9 | 2 | 7 | 1 | 0 | 0 | 0.49587 | 0.99173 | 0 | 16.5561 | 6.9461 | 17.0341 | 17.0341 | 16.4192 | 0 | 0 | 16.4192 | 0 | 0 | 0 | 0 | 0 | 0.99173 | 0 | 0 | 16.4192 | 0 | 0 | 0 | 0 | 0 | 0 | 0
2018-09-08 03:00 | 9 | 3 | 7 | 1 | 0 | 0 | 0.49549 | 0.99099 | 0 | 16.5561 | 6.9461 | 17.0341 | 17.0341 | 16.4068 | 0 | 0 | 16.4068 | 0 | 0 | 0 | 0 | 0 | 0.99099 | 0 | 0 | 16.4068 | 0 | 0 | 0 | 0 | 0 | 0 | 0
2018-09-08 04:00 | 9 | 4 | 7 | 1 | 0 | 0 | 0.52103 | 1.0421 | 0 | 16.5561 | 6.9461 | 17.0341 | 17.0341 | 17.2525 | 0 | 0 | 17.2525 | 0 | 0 | 0 | 0 | 0 | 1.0421 | 0 | 0 | 17.2525 | 0 | 0 | 0 | 0 | 0 | 0 | 0
2018-09-08 05:00 | 9 | 5 | 7 | 1 | 0 | 0 | 0.59082 | 1.1816 | 0 | 16.5561 | 6.9461 | 17.0341 | 17.0341 | 19.5634 | 0 | 0 | 19.5634 | 0 | 0 | 0 | 0 | 0 | 1.1816 | 0 | 0 | 19.5634 | 0 | 0 | 0 | 0 | 0 | 0 | 0
2018-09-08 06:00 | 9 | 6 | 7 | 1 | 0 | 0 | 0.72882 | 1.4576 | 0 | 16.5561 | 6.9461 | 17.0341 | 17.0341 | 24.1328 | 0 | 0 | 24.1328 | 0 | 0 | 0 | 0 | 0 | 1.4576 | 0 | 0 | 24.1328 | 0 | 0 | 0 | 0 | 0 | 0 | 0.00031533
2018-09-08 07:00 | 9 | 7 | 7 | 1 | 0 | 0 | 0.90341 | 1.8068 | 0 | 16.5561 | 6.9461 | 17.0341 | 17.0341 | 29.9137 | 0 | 0 | 29.9137 | 0 | 0 | 0 | 0 | 0 | 1.8068 | 0 | 0 | 29.9137 | 0 | 0 | 0 | 0 | 0 | 0 | 0.011682
2018-09-08 08:00 | 9 | 8 | 7 | 1 | 0 | 0.018016 | 1.0587 | 2.1174 | 0.14413 | 16.5561 | 6.9461 | 17.0341 | 17.0341 | 35.0564 | 0.14413 | 0 | 32.6702 | 2.3862 | 0 | 2.4551 | 0 | 0 | 1.9733 | 0 | 0 | 32.6702 | 2.3862 | 0 | 2.4551 | 0 | 0 | 0.018016 | 0.005759
2018-09-08 09:00 | 9 | 9 | 7 | 1 | 0 | 0.060859 | 1.1913 | 2.3826 | 0.48687 | 16.5561 | 6.9461 | 17.0341 | 17.0341 | 39.447 | 0.48687 | 0 | 31.3863 | 8.0607 | 0 | 8.2935 | 0 | 0 | 1.8958 | 0 | 0 | 31.3863 | 8.0607 | 0 | 8.2935 | 0 | 0 | 0.060859 | 0.027864
2018-09-08 10:00 | 9 | 10 | 7 | 1 | 0 | 0.14478 | 1.332 | 2.664 | 1.1582 | 16.5561 | 6.9461 | 17.0341 | 17.0341 | 44.1054 | 1.1582 | 0 | 24.9295 | 19.1759 | 0 | 19.7296 | 0 | 0 | 1.5058 | 0 | 0 | 24.9295 | 19.1759 | 0 | 19.7296 | 0 | 0 | 0.14478 | 0.072121
2018-09-08 11:00 | 9 | 11 | 7 | 1 | 1 | 0.11507 | 1.5331 | 3.0663 | 0.92056 | 27.8293 | 18.2193 | 17.0341 | 17.0341 | 85.3319 | 0.92056 | 0 | 59.7134 | 25.6185 | 0 | 15.681 | 0 | 0 | 2.1457 | 0 | 0 | 59.7134 | 25.6185 | 0 | 15.681 | 0 | 0 | 0.11507 | 0.10224
2018-09-08 12:00 | 9 | 12 | 7 | 1 | 1 | 0.10586 | 1.638 | 3.276 | 0.84687 | 27.8293 | 18.2193 | 17.0341 | 17.0341 | 91.1695 | 0.84687 | 0 | 67.6016 | 23.5679 | 0 | 14.4257 | 0 | 0 | 2.4292 | 0 | 0 | 67.6016 | 23.5679 | 0 | 14.4257 | 0 | 0 | 0.10586 | 0.086333
2018-09-08 13:00 | 9 | 13 | 7 | 1 | 1 | 0.10271 | 1.8084 | 3.6168 | 0.82166 | 27.8293 | 18.2193 | 17.0341 | 17.0341 | 100.6529 | 0.82166 | 0 | 77.7865 | 22.8663 | 0 | 13.9963 | 0 | 0 | 2.7951 | 0 | 0 | 77.7865 | 22.8663 | 0 | 13.9963 | 0 | 0 | 0.10271 | 0.32465
2018-09-08 14:00 | 9 | 14 | 7 | 1 | 1 | 0.12952 | 1.9726 | 3.9452 | 1.0362 | 27.8293 | 18.2193 | 17.0341 | 17.0341 | 109.7923 | 1.0362 | 0 | 80.9567 | 28.8356 | 0 | 17.6501 | 0 | 0 | 2.909 | 0 | 0 | 80.9567 | 28.8356 | 0 | 17.6501 | 0 | 0 | 0.12952 | 0.20626
2018-09-08 15:00 | 9 | 15 | 7 | 1 | 1 | 0.083871 | 2.0779 | 4.1557 | 0.67096 | 27.8293 | 18.2193 | 17.0341 | 17.0341 | 115.6503 | 0.67096 | 0 | 96.9778 | 18.6725 | 0 | 11.4293 | 0 | 0 | 3.4847 | 0 | 0 | 96.9778 | 18.6725 | 0 | 11.4293 | 0 | 0 | 0.083871 | 0.1908
2018-09-08 16:00 | 9 | 16 | 7 | 1 | 1 | 0.092834 | 1.7997 | 3.5994 | 0.74267 | 27.8293 | 18.2193 | 17.0341 | 17.0341 | 100.1677 | 0.74267 | 0 | 79.4997 | 20.668 | 0 | 12.6507 | 0 | 0 | 2.8567 | 0 | 0 | 79.4997 | 20.668 | 0 | 12.6507 | 0 | 0 | 0.092834 | 0.1177
2018-09-08 17:00 | 9 | 17 | 7 | 1 | 1 | 0.0492 | 1.66 | 3.3199 | 0.3936 | 27.8293 | 18.2193 | 17.0341 | 17.0341 | 92.3913 | 0.3936 | 0 | 81.4376 | 10.9537 | 0 | 6.7047 | 0 | 0 | 2.9263 | 0 | 0 | 81.4376 | 10.9537 | 0 | 6.7047 | 0 | 0 | 0.0492 | 0.085869
2018-09-08 18:00 | 9 | 18 | 7 | 1 | 1 | 0.0093375 | 1.7015 | 3.4031 | 0.0747 | 27.8293 | 18.2193 | 17.0341 | 17.0341 | 94.7057 | 0.0747 | 0 | 92.6268 | 2.0789 | 0 | 1.2725 | 0 | 0 | 3.3284 | 0 | 0 | 92.6268 | 2.0789 | 0 | 1.2725 | 0 | 0 | 0.0093375 | 0.0092263
2018-09-08 19:00 | 9 | 19 | 7 | 1 | 0 | 0 | 1.6469 | 3.2939 | 0 | 16.5561 | 6.9461 | 17.0341 | 17.0341 | 54.5337 | 0 | 0 | 54.5337 | 0 | 0 | 0 | 0 | 0 | 3.2939 | 0 | 0 | 54.5337 | 0 | 0 | 0 | 0 | 0 | 0 | 0
2018-09-08 20:00 | 9 | 20 | 7 | 1 | 0 | 0 | 1.5923 | 3.1847 | 0 | 16.5561 | 6.9461 | 17.0341 | 17.0341 | 52.726 | 0 | 0 | 52.726 | 0 | 0 | 0 | 0 | 0 | 3.1847 | 0 | 0 | 52.726 | 0 | 0 | 0 | 0 | 0 | 0 | 0
2018-09-08 21:00 | 9 | 21 | 7 | 1 | 0 | 0 | 1.2701 | 2.5402 | 0 | 16.5561 | 6.9461 | 17.0341 | 17.0341 | 42.0553 | 0 | 0 | 42.0553 | 0 | 0 | 0 | 0 | 0 | 2.5402 | 0 | 0 | 42.0553 | 0 | 0 | 0 | 0 | 0 | 0 | 0
2018-09-08 22:00 | 9 | 22 | 7 | 1 | 0 | 0 | 0.95323 | 1.9065 | 0 | 16.5561 | 6.9461 | 17.0341 | 17.0341 | 31.5635 | 0 | 0 | 31.5635 | 0 | 0 | 0 | 0 | 0 | 1.9065 | 0 | 0 | 31.5635 | 0 | 0 | 0 | 0 | 0 | 0 | 0
2018-09-08 23:00 | 9 | 23 | 7 | 1 | 0 | 0 | 0.83443 | 1.6689 | 0 | 16.5561 | 6.9461 | 17.0341 | 17.0341 | 27.6298 | 0 | 0 | 27.6298 | 0 | 0 | 0 | 0 | 0 | 1.6689 | 0 | 0 | 27.6298 | 0 | 0 | 0 | 0 | 0 | 0 | 0
2018-09-09 | 9 | 0 | 1 | 1 | 0 | 0 | 0.71029 | 1.4206 | 0 | 16.5561 | 6.9461 | 17.0341 | 17.0341 | 23.5192 | 0 | 0 | 23.5192 | 0 | 0 | 0 | 0 | 0 | 1.4206 | 0 | 0 | 23.5192 | 0 | 0 | 0 | 0 | 0 | 0 | 0
2018-09-09 01:00 | 9 | 1 | 1 | 1 | 0 | 0 | 0.63875 | 1.2775 | 0 | 16.5561 | 6.9461 | 17.0341 | 17.0341 | 21.1504 | 0 | 0 | 21.1504 | 0 | 0 | 0 | 0 | 0 | 1.2775 | 0 | 0 | 21.1504 | 0 | 0 | 0 | 0 | 0 | 0 | 0
2018-09-09 02:00 | 9 | 2 | 1 | 1 | 0 | 0 | 0.61022 | 1.2204 | 0 | 16.5561 | 6.9461 | 17.0341 | 17.0341 | 20.2058 | 0 | 0 | 20.2058 | 0 | 0 | 0 | 0 | 0 | 1.2204 | 0 | 0 | 20.2058 | 0 | 0 | 0 | 0 | 0 | 0 | 0
2018-09-09 03:00 | 9 | 3 | 1 | 1 | 0 | 0 | 0.57873 | 1.1575 | 0 | 16.5561 | 6.9461 | 17.0341 | 17.0341 | 19.163 | 0 | 0 | 19.163 | 0 | 0 | 0 | 0 | 0 | 1.1575 | 0 | 0 | 19.163 | 0 | 0 | 0 | 0 | 0 | 0 | 0
2018-09-09 04:00 | 9 | 4 | 1 | 1 | 0 | 0 | 0.58473 | 1.1695 | 0 | 16.5561 | 6.9461 | 17.0341 | 17.0341 | 19.3616 | 0 | 0 | 19.3616 | 0 | 0 | 0 | 0 | 0 | 1.1695 | 0 | 0 | 19.3616 | 0 | 0 | 0 | 0 | 0 | 0 | 0
2018-09-09 05:00 | 9 | 5 | 1 | 1 | 0 | 0 | 0.665 | 1.33 | 0 | 16.5561 | 6.9461 | 17.0341 | 17.0341 | 22.0197 | 0 | 0 | 22.0197 | 0 | 0 | 0 | 0 | 0 | 1.33 | 0 | 0 | 22.0197 | 0 | 0 | 0 | 0 | 0 | 0 | 0
2018-09-09 06:00 | 9 | 6 | 1 | 1 | 0 | 0.0044854 | 0.72444 | 1.4489 | 0.035883 | 16.5561 | 6.9461 | 17.0341 | 17.0341 | 23.9879 | 0.035883 | 0 | 23.3938 | 0.59408 | 0 | 0.61123 | 0 | 0 | 1.413 | 0 | 0 | 23.3938 | 0.59408 | 0 | 0.61123 | 0 | 0 | 0.0044854 | 0.004458
2018-09-09 07:00 | 9 | 7 | 1 | 1 | 0 | 0.111 | 0.89054 | 1.7811 | 0.88802 | 16.5561 | 6.9461 | 17.0341 | 17.0341 | 29.4878 | 0.88802 | 0 | 14.7857 | 14.702 | 0 | 15.1266 | 0 | 0 | 0.89307 | 0 | 0 | 14.7857 | 14.702 | 0 | 15.1266 | 0 | 0 | 0.111 | 0.083611
2018-09-09 08:00 | 9 | 8 | 1 | 1 | 0 | 0.055846 | 1.0446 | 2.0893 | 0.44677 | 16.5561 | 6.9461 | 17.0341 | 17.0341 | 34.5903 | 0.44677 | 0 | 27.1935 | 7.3968 | 0 | 7.6104 | 0 | 0 | 1.6425 | 0 | 0 | 27.1935 | 7.3968 | 0 | 7.6104 | 0 | 0 | 0.055846 | 0.16266
2018-09-09 09:00 | 9 | 9 | 1 | 1 | 0 | 0.12425 | 1.0671 | 2.1343 | 0.99399 | 16.5561 | 6.9461 | 17.0341 | 17.0341 | 35.3348 | 0.99399 | 0 | 18.8782 | 16.4566 | 0 | 16.9318 | 0 | 0 | 1.1403 | 0 | 0 | 18.8782 | 16.4566 | 0 | 16.9318 | 0 | 0 | 0.12425 | 0.36474
2018-09-09 10:00 | 9 | 10 | 1 | 1 | 0 | 0.10859 | 1.0094 | 2.0189 | 0.86875 | 16.5561 | 6.9461 | 17.0341 | 17.0341 | 33.4246 | 0.86875 | 0 | 19.0414 | 14.3831 | 0 | 14.7984 | 0 | 0 | 1.1501 | 0 | 0 | 19.0414 | 14.3831 | 0 | 14.7984 | 0 | 0 | 0.10859 | 0.44204
2018-09-09 11:00 | 9 | 11 | 1 | 1 | 1 | 0.12642 | 1.2271 | 2.4541 | 1.0114 | 27.8293 | 18.2193 | 17.0341 | 17.0341 | 68.2967 | 1.0114 | 0 | 40.151 | 28.1457 | 0 | 17.2278 | 0 | 0 | 1.4428 | 0 | 0 | 40.151 | 28.1457 | 0 | 17.2278 | 0 | 0 | 0.12642 | 0.46484
2018-09-09 12:00 | 9 | 12 | 1 | 1 | 1 | 0.15918 | 1.3122 | 2.6243 | 1.2734 | 27.8293 | 18.2193 | 17.0341 | 17.0341 | 73.0333 | 1.2734 | 0 | 37.5952 | 35.4381 | 0 | 21.6914 | 0 | 0 | 1.3509 | 0 | 0 | 37.5952 | 35.4381 | 0 | 21.6914 | 0 | 0 | 0.15918 | 0.42906
2018-09-09 13:00 | 9 | 13 | 1 | 1 | 1 | 0.18302 | 1.2201 | 2.4402 | 1.4642 | 27.8293 | 18.2193 | 17.0341 | 17.0341 | 67.9096 | 1.4642 | 0 | 27.1628 | 40.7468 | 0 | 24.9408 | 0 | 0 | 0.97605 | 0 | 0 | 27.1628 | 40.7468 | 0 | 24.9408 | 0 | 0 | 0.18302 | 0.4365
2018-09-09 14:00 | 9 | 14 | 1 | 1 | 1 | 0.16991 | 1.3171 | 2.6343 | 1.3593 | 27.8293 | 18.2193 | 17.0341 | 17.0341 | 73.3104 | 1.3593 | 0 | 35.4823 | 37.828 | 0 | 23.1543 | 0 | 0 | 1.275 | 0 | 0 | 35.4823 | 37.828 | 0 | 23.1543 | 0 | 0 | 0.16991 | 0.35139
2018-09-09 15:00 | 9 | 15 | 1 | 1 | 1 | 0.11442 | 1.4675 | 2.935 | 0.91535 | 27.8293 | 18.2193 | 17.0341 | 17.0341 | 81.6786 | 0.91535 | 0 | 56.2049 | 25.4736 | 0 | 15.5922 | 0 | 0 | 2.0196 | 0 | 0 | 56.2049 | 25.4736 | 0 | 15.5922 | 0 | 0 | 0.11442 | 0.29834
2018-09-09 16:00 | 9 | 16 | 1 | 1 | 1 | 0.10229 | 1.4745 | 2.949 | 0.81836 | 27.8293 | 18.2193 | 17.0341 | 17.0341 | 82.0697 | 0.81836 | 0 | 59.2953 | 22.7744 | 0 | 13.9401 | 0 | 0 | 2.1307 | 0 | 0 | 59.2953 | 22.7744 | 0 | 13.9401 | 0 | 0 | 0.10229 | 0.16048
2018-09-09 17:00 | 9 | 17 | 1 | 1 | 1 | 0.12814 | 1.499 | 2.998 | 1.0251 | 27.8293 | 18.2193 | 17.0341 | 17.0341 | 83.4321 | 1.0251 | 0 | 54.9044 | 28.5277 | 0 | 17.4616 | 0 | 0 | 1.9729 | 0 | 0 | 54.9044 | 28.5277 | 0 | 17.4616 | 0 | 0 | 0.12814 | 0.12442
2018-09-09 18:00 | 9 | 18 | 1 | 1 | 1 | 0.0068792 | 1.4442 | 2.8883 | 0.055033 | 27.8293 | 18.2193 | 17.0341 | 17.0341 | 80.3798 | 0.055033 | 0 | 78.8482 | 1.5315 | 0 | 0.93745 | 0 | 0 | 2.8333 | 0 | 0 | 78.8482 | 1.5315 | 0 | 0.93745 | 0 | 0 | 0.0068792 | 0.0074157
2018-09-09 19:00 | 9 | 19 | 1 | 1 | 0 | 0 | 1.39 | 2.78 | 0 | 16.5561 | 6.9461 | 17.0341 | 17.0341 | 46.0259 | 0 | 0 | 46.0259 | 0 | 0 | 0 | 0 | 0 | 2.78 | 0 | 0 | 46.0259 | 0 | 0 | 0 | 0 | 0 | 0 | 0
2018-09-09 20:00 | 9 | 20 | 1 | 1 | 0 | 0 | 1.2751 | 2.5502 | 0 | 16.5561 | 6.9461 | 17.0341 | 17.0341 | 42.2205 | 0 | 0 | 42.2205 | 0 | 0 | 0 | 0 | 0 | 2.5502 | 0 | 0 | 42.2205 | 0 | 0 | 0 | 0 | 0 | 0 | 0
2018-09-09 21:00 | 9 | 21 | 1 | 1 | 0 | 0 | 0.99135 | 1.9827 | 0 | 16.5561 | 6.9461 | 17.0341 | 17.0341 | 32.8258 | 0 | 0 | 32.8258 | 0 | 0 | 0 | 0 | 0 | 1.9827 | 0 | 0 | 32.8258 | 0 | 0 | 0 | 0 | 0 | 0 | 0
2018-09-09 22:00 | 9 | 22 | 1 | 1 | 0 | 0 | 0.75012 | 1.5002 | 0 | 16.5561 | 6.9461 | 17.0341 | 17.0341 | 24.838 | 0 | 0 | 24.838 | 0 | 0 | 0 | 0 | 0 | 1.5002 | 0 | 0 | 24.838 | 0 | 0 | 0 | 0 | 0 | 0 | 0
2018-09-09 23:00 | 9 | 23 | 1 | 1 | 0 | 0 | 0.57555 | 1.1511 | 0 | 16.5561 | 6.9461 | 17.0341 | 17.0341 | 19.0578 | 0 | 0 | 19.0578 | 0 | 0 | 0 | 0 | 0 | 1.1511 | 0 | 0 | 19.0578 | 0 | 0 | 0 | 0 | 0 | 0 | 0
2018-09-10 | 9 | 0 | 2 | 1 | 0 | 0 | 0.48444 | 0.96887 | 0 | 16.5561 | 6.9461 | 17.0341 | 17.0341 | 16.0407 | 0 | 0 | 16.0407 | 0 | 0 | 0 | 0 | 0 | 0.96887 | 0 | 0 | 16.0407 | 0 | 0 | 0 | 0 | 0 | 0 | 0
2018-09-10 01:00 | 9 | 1 | 2 | 1 | 0 | 0 | 0.44816 | 0.89632 | 0 | 16.5561 | 6.9461 | 17.0341 | 17.0341 | 14.8395 | 0 | 0 | 14.8395 | 0 | 0 | 0 | 0 | 0 | 0.89632 | 0 | 0 | 14.8395 | 0 | 0 | 0 | 0 | 0 | 0 | 0
2018-09-10 02:00 | 9 | 2 | 2 | 1 | 0 | 0 | 0.43122 | 0.86244 | 0 | 16.5561 | 6.9461 | 17.0341 | 17.0341 | 14.2786 | 0 | 0 | 14.2786 | 0 | 0 | 0 | 0 | 0 | 0.86244 | 0 | 0 | 14.2786 | 0 | 0 | 0 | 0 | 0 | 0 | 0
2018-09-10 03:00 | 9 | 3 | 2 | 1 | 0 | 0 | 0.42735 | 0.8547 | 0 | 16.5561 | 6.9461 | 17.0341 | 17.0341 | 14.1505 | 0 | 0 | 14.1505 | 0 | 0 | 0 | 0 | 0 | 0.8547 | 0 | 0 | 14.1505 | 0 | 0 | 0 | 0 | 0 | 0 | 0
2018-09-10 04:00 | 9 | 4 | 2 | 1 | 0 | 0 | 0.48122 | 0.96244 | 0 | 16.5561 | 6.9461 | 17.0341 | 17.0341 | 15.9342 | 0 | 0 | 15.9342 | 0 | 0 | 0 | 0 | 0 | 0.96244 | 0 | 0 | 15.9342 | 0 | 0 | 0 | 0 | 0 | 0 | 0
2018-09-10 05:00 | 9 | 5 | 2 | 1 | 0 | 0 | 0.6165 | 1.233 | 0 | 16.5561 | 6.9461 | 17.0341 | 17.0341 | 20.4137 | 0 | 0 | 20.4137 | 0 | 0 | 0 | 0 | 0 | 1.233 | 0 | 0 | 20.4137 | 0 | 0 | 0 | 0 | 0 | 0 | 0
2018-09-10 06:00 | 9 | 6 | 2 | 1 | 0 | 0.0048662 | 0.72667 | 1.4533 | 0.03893 | 16.5561 | 6.9461 | 17.0341 | 17.0341 | 24.0617 | 0.03893 | 0 | 23.4171 | 0.64453 | 0 | 0.66314 | 0 | 0 | 1.4144 | 0 | 0 | 23.4171 | 0.64453 | 0 | 0.66314 | 0 | 0 | 0.0048662 | 0.005122
2018-09-10 07:00 | 9 | 7 | 2 | 1 | 0 | 0.090825 | 0.79282 | 1.5856 | 0.7266 | 16.5561 | 6.9461 | 17.0341 | 17.0341 | 26.2519 | 0.7266 | 0 | 14.2223 | 12.0296 | 0 | 12.377 | 0 | 0 | 0.85904 | 0 | 0 | 14.2223 | 12.0296 | 0 | 12.377 | 0 | 0 | 0.090825 | 0.10065
2018-09-10 08:00 | 9 | 8 | 2 | 1 | 0 | 0.053761 | 0.71324 | 1.4265 | 0.43009 | 16.5561 | 6.9461 | 17.0341 | 17.0341 | 23.6168 | 0.43009 | 0 | 16.4962 | 7.1206 | 0 | 7.3262 | 0 | 0 | 0.99639 | 0 | 0 | 16.4962 | 7.1206 | 0 | 7.3262 | 0 | 0 | 0.053761 | 0.25028
2018-09-10 09:00 | 9 | 9 | 2 | 1 | 0 | 0.10191 | 0.70688 | 1.4138 | 0.81526 | 16.5561 | 6.9461 | 17.0341 | 17.0341 | 23.4062 | 0.81526 | 0 | 9.9086 | 13.4976 | 0 | 13.8873 | 0 | 0 | 0.59849 | 0 | 0 | 9.9086 | 13.4976 | 0 | 13.8873 | 0 | 0 | 0.10191 | 0.37318
2018-09-10 10:00 | 9 | 10 | 2 | 1 | 0 | 0.080649 | 0.69223 | 1.3845 | 0.64519 | 16.5561 | 6.9461 | 17.0341 | 17.0341 | 22.9212 | 0.64519 | 0 | 12.2394 | 10.6818 | 0 | 10.9903 | 0 | 0 | 0.73927 | 0 | 0 | 12.2394 | 10.6818 | 0 | 10.9903 | 0 | 0 | 0.080649 | 0.44221
2018-09-10 11:00 | 9 | 11 | 2 | 1 | 1 | 0.14394 | 0.73481 | 1.4696 | 1.1516 | 27.8293 | 18.2193 | 17.0341 | 17.0341 | 40.8985 | 1.1516 | 0 | 8.8516 | 32.0469 | 0 | 19.6157 | 0 | 0 | 0.31807 | 0 | 0 | 8.8516 | 32.0469 | 0 | 19.6157 | 0 | 0 | 0.14394 | 0.50972
2018-09-10 12:00 | 9 | 12 | 2 | 1 | 1 | 0.13057 | 0.75391 | 1.5078 | 1.0446 | 27.8293 | 18.2193 | 17.0341 | 17.0341 | 41.9617 | 1.0446 | 0 | 12.8912 | 29.0705 | 0 | 17.7939 | 0 | 0 | 0.46323 | 0 | 0 | 12.8912 | 29.0705 | 0 | 17.7939 | 0 | 0 | 0.13057 | 0.22264
2018-09-10 13:00 | 9 | 13 | 2 | 1 | 1 | 0.12967 | 0.781 | 1.562 | 1.0374 | 27.8293 | 18.2193 | 17.0341 | 17.0341 | 43.4695 | 1.0374 | 0 | 14.6003 | 28.8692 | 0 | 17.6707 | 0 | 0 | 0.52464 | 0 | 0 | 14.6003 | 28.8692 | 0 | 17.6707 | 0 | 0 | 0.12967 | 0.090201
2018-09-10 14:00 | 9 | 14 | 2 | 1 | 1 | 0.09371 | 0.87771 | 1.7554 | 0.74968 | 27.8293 | 18.2193 | 17.0341 | 17.0341 | 48.8522 | 0.74968 | 0 | 27.9891 | 20.8631 | 0 | 12.7701 | 0 | 0 | 1.0057 | 0 | 0 | 27.9891 | 20.8631 | 0 | 12.7701 | 0 | 0 | 0.09371 | 0.21449
2018-09-10 15:00 | 9 | 15 | 2 | 1 | 1 | 0.13306 | 0.98205 | 1.9641 | 1.0645 | 27.8293 | 18.2193 | 17.0341 | 17.0341 | 54.6595 | 1.0645 | 0 | 25.0362 | 29.6233 | 0 | 18.1322 | 0 | 0 | 0.89964 | 0 | 0 | 25.0362 | 29.6233 | 0 | 18.1322 | 0 | 0 | 0.13306 | 0.3239
2018-09-10 16:00 | 9 | 16 | 2 | 1 | 1 | 0.055876 | 1.0977 | 2.1955 | 0.44701 | 27.8293 | 18.2193 | 17.0341 | 17.0341 | 61.0986 | 0.44701 | 0 | 48.6587 | 12.4399 | 0 | 7.6144 | 0 | 0 | 1.7485 | 0 | 0 | 48.6587 | 12.4399 | 0 | 7.6144 | 0 | 0 | 0.055876 | 0.2316
2018-09-10 17:00 | 9 | 17 | 2 | 1 | 1 | 0.028141 | 1.1523 | 2.3047 | 0.22513 | 27.8293 | 18.2193 | 17.0341 | 17.0341 | 64.1381 | 0.22513 | 0 | 57.8729 | 6.2652 | 0 | 3.8349 | 0 | 0 | 2.0796 | 0 | 0 | 57.8729 | 6.2652 | 0 | 3.8349 | 0 | 0 | 0.028141 | 0.10218
2018-09-10 18:00 | 9 | 18 | 2 | 1 | 1 | 0 | 1.0538 | 2.1077 | 0 | 27.8293 | 18.2193 | 17.0341 | 17.0341 | 58.6557 | 0 | 0 | 58.6557 | 0 | 0 | 0 | 0 | 0 | 2.1077 | 0 | 0 | 58.6557 | 0 | 0 | 0 | 0 | 0 | 0 | 0.0044887
2018-09-10 19:00 | 9 | 19 | 2 | 1 | 0 | 0 | 1.0967 | 2.1933 | 0 | 16.5561 | 6.9461 | 17.0341 | 17.0341 | 36.3131 | 0 | 0 | 36.3131 | 0 | 0 | 0 | 0 | 0 | 2.1933 | 0 | 0 | 36.3131 | 0 | 0 | 0 | 0 | 0 | 0 | 0
2018-09-10 20:00 | 9 | 20 | 2 | 1 | 0 | 0 | 1.1427 | 2.2854 | 0 | 16.5561 | 6.9461 | 17.0341 | 17.0341 | 37.8378 | 0 | 0 | 37.8378 | 0 | 0 | 0 | 0 | 0 | 2.2854 | 0 | 0 | 37.8378 | 0 | 0 | 0 | 0 | 0 | 0 | 0
2018-09-10 21:00 | 9 | 21 | 2 | 1 | 0 | 0 | 0.88242 | 1.7648 | 0 | 16.5561 | 6.9461 | 17.0341 | 17.0341 | 29.2189 | 0 | 0 | 29.2189 | 0 | 0 | 0 | 0 | 0 | 1.7648 | 0 | 0 | 29.2189 | 0 | 0 | 0 | 0 | 0 | 0 | 0
2018-09-10 22:00 | 9 | 22 | 2 | 1 | 0 | 0 | 0.6358 | 1.2716 | 0 | 16.5561 | 6.9461 | 17.0341 | 17.0341 | 21.0527 | 0 | 0 | 21.0527 | 0 | 0 | 0 | 0 | 0 | 1.2716 | 0 | 0 | 21.0527 | 0 | 0 | 0 | 0 | 0 | 0 | 0
2018-09-10 23:00 | 9 | 23 | 2 | 1 | 0 | 0 | 0.49447 | 0.98895 | 0 | 16.5561 | 6.9461 | 17.0341 | 17.0341 | 16.3731 | 0 | 0 | 16.3731 | 0 | 0 | 0 | 0 | 0 | 0.98895 | 0 | 0 | 16.3731 | 0 | 0 | 0 | 0 | 0 | 0 | 0
2018-09-11 | 9 | 0 | 3 | 1 | 0 | 0 | 0.43412 | 0.86824 | 0 | 16.5561 | 6.9461 | 17.0341 | 17.0341 | 14.3746 | 0 | 0 | 14.3746 | 0 | 0 | 0 | 0 | 0 | 0.86824 | 0 | 0 | 14.3746 | 0 | 0 | 0 | 0 | 0 | 0 | 0
2018-09-11 01:00 | 9 | 1 | 3 | 1 | 0 | 0 | 0.41426 | 0.82852 | 0 | 16.5561 | 6.9461 | 17.0341 | 17.0341 | 13.717 | 0 | 0 | 13.717 | 0 | 0 | 0 | 0 | 0 | 0.82852 | 0 | 0 | 13.717 | 0 | 0 | 0 | 0 | 0 | 0 | 0
2018-09-11 02:00 | 9 | 2 | 3 | 1 | 0 | 0 | 0.41725 | 0.83449 | 0 | 16.5561 | 6.9461 | 17.0341 | 17.0341 | 13.8159 | 0 | 0 | 13.8159 | 0 | 0 | 0 | 0 | 0 | 0.83449 | 0 | 0 | 13.8159 | 0 | 0 | 0 | 0 | 0 | 0 | 0
2018-09-11 03:00 | 9 | 3 | 3 | 1 | 0 | 0 | 0.43507 | 0.87015 | 0 | 16.5561 | 6.9461 | 17.0341 | 17.0341 | 14.4062 | 0 | 0 | 14.4062 | 0 | 0 | 0 | 0 | 0 | 0.87015 | 0 | 0 | 14.4062 | 0 | 0 | 0 | 0 | 0 | 0 | 0
2018-09-11 04:00 | 9 | 4 | 3 | 1 | 0 | 0 | 0.46194 | 0.92389 | 0 | 16.5561 | 6.9461 | 17.0341 | 17.0341 | 15.2959 | 0 | 0 | 15.2959 | 0 | 0 | 0 | 0 | 0 | 0.92389 | 0 | 0 | 15.2959 | 0 | 0 | 0 | 0 | 0 | 0 | 0
2018-09-11 05:00 | 9 | 5 | 3 | 1 | 0 | 0 | 0.6292 | 1.2584 | 0 | 16.5561 | 6.9461 | 17.0341 | 17.0341 | 20.834 | 0 | 0 | 20.834 | 0 | 0 | 0 | 0 | 0 | 1.2584 | 0 | 0 | 20.834 | 0 | 0 | 0 | 0 | 0 | 0 | 0
2018-09-11 06:00 | 9 | 6 | 3 | 1 | 0 | 0.004018 | 0.71583 | 1.4317 | 0.032144 | 16.5561 | 6.9461 | 17.0341 | 17.0341 | 23.7028 | 0.032144 | 0 | 23.1706 | 0.53217 | 0 | 0.54754 | 0 | 0 | 1.3995 | 0 | 0 | 23.1706 | 0.53217 | 0 | 0.54754 | 0 | 0 | 0.004018 | 0.005518
2018-09-11 07:00 | 9 | 7 | 3 | 1 | 0 | 0.13215 | 0.75429 | 1.5086 | 1.0572 | 16.5561 | 6.9461 | 17.0341 | 17.0341 | 24.9761 | 1.0572 | 0 | 7.4733 | 17.5028 | 0 | 18.0082 | 0 | 0 | 0.45139 | 0 | 0 | 7.4733 | 17.5028 | 0 | 18.0082 | 0 | 0 | 0.13215 | 0.13879
2018-09-11 08:00 | 9 | 8 | 3 | 1 | 0 | 0.31295 | 0.7579 | 1.5158 | 2.5036 | 16.5561 | 6.9461 | 17.0341 | 17.0341 | 25.0956 | 1.5158 | 0.98779 | 0 | 25.0956 | 6.8613 | 42.6465 | 0.98779 | 0.98779 | 0 | 0 | 0 | 0 | 25.0956 | 0 | 42.6465 | 0.98779 | 0 | 0.31295 | 0.33344
2018-09-11 09:00 | 9 | 9 | 3 | 1 | 0 | 0.47193 | 0.79328 | 1.5866 | 3.7755 | 16.5561 | 6.9461 | 17.0341 | 17.0341 | 26.2671 | 1.5866 | 2.1889 | 0 | 26.2671 | 15.2043 | 64.3117 | 2.1889 | 3.1767 | 0 | 0 | 0 | 0 | 26.2671 | 0 | 64.3117 | 2.1889 | 0 | 0.47193 | 0.49649
2018-09-11 10:00 | 9 | 10 | 3 | 1 | 0 | 0.57121 | 0.83449 | 1.669 | 4.5697 | 16.5561 | 6.9461 | 17.0341 | 17.0341 | 27.6318 | 1.669 | 2.9007 | 0 | 27.6318 | 20.1487 | 77.8411 | 2.9007 | 6.0774 | 0 | 0 | 0 | 0 | 27.6318 | 0 | 77.8411 | 2.9007 | 0 | 0.57121 | 0.60312
2018-09-11 11:00 | 9 | 11 | 3 | 1 | 1 | 0.64611 | 0.91412 | 1.8282 | 5.1689 | 27.8293 | 18.2193 | 17.0341 | 17.0341 | 50.8787 | 1.8282 | 3.3406 | 0 | 50.8787 | 60.8642 | 88.0474 | 3.3406 | 9.4181 | 0 | 0 | 0 | 0 | 50.8787 | 0 | 88.0474 | 3.3406 | 0 | 0.64611 | 0.42119
2018-09-11 12:00 | 9 | 12 | 3 | 1 | 1 | 0.66797 | 0.94316 | 1.8863 | 5.3438 | 27.8293 | 18.2193 | 17.0341 | 17.0341 | 52.4948 | 1.8863 | 3.4575 | 0 | 52.4948 | 62.9926 | 91.0267 | 3.0819 | 12.5 | 0 | 0 | 0.37553 | 0 | 52.4948 | 6.8419 | 91.0267 | 3.4575 | 0.75106 | 0.66797 | 0.69793
2018-09-11 13:00 | 9 | 13 | 3 | 1 | 1 | 0.64638 | 0.95331 | 1.9066 | 5.1711 | 27.8293 | 18.2193 | 17.0341 | 17.0341 | 53.0598 | 1.9066 | 3.2644 | 0 | 53.0598 | 59.4759 | 88.0845 | 0 | 12.5 | 0 | 0 | 3.2644 | 0 | 53.0598 | 59.4759 | 88.0845 | 3.2644 | 6.5289 | 0.64638 | 0.66771
2018-09-11 14:00 | 9 | 14 | 3 | 1 | 1 | 0.56551 | 1.0218 | 2.0436 | 4.524 | 27.8293 | 18.2193 | 17.0341 | 17.0341 | 56.8706 | 2.0436 | 2.4805 | 0 | 56.8706 | 45.1929 | 77.0632 | 0 | 12.5 | 0 | 0 | 2.4805 | 0 | 56.8706 | 45.1929 | 77.0632 | 2.4805 | 4.961 | 0.56551 | 0.49262
2018-09-11 15:00 | 9 | 15 | 3 | 1 | 1 | 0.46579 | 1.1373 | 2.2746 | 3.7263 | 27.8293 | 18.2193 | 17.0341 | 17.0341 | 63.301 | 2.2746 | 1.4517 | 0 | 63.301 | 26.4485 | 63.4741 | 0 | 12.5 | 0 | 0 | 1.4517 | 0 | 63.301 | 26.4485 | 63.4741 | 1.4517 | 2.9033 | 0.46579 | 0.4741
2018-09-11 16:00 | 9 | 16 | 3 | 1 | 1 | 0.30007 | 1.2329 | 2.4658 | 2.4006 | 27.8293 | 18.2193 | 17.0341 | 17.0341 | 68.6228 | 2.4006 | 0 | 1.8169 | 66.8059 | 0 | 40.8915 | 0 | 12.5 | 0.065286 | 0.065286 | 0 | 0 | 68.6228 | 0 | 40.8915 | 0 | 0 | 0.30007 | 0.31496
2018-09-11 17:00 | 9 | 17 | 3 | 1 | 1 | 0.12806 | 1.2335 | 2.467 | 1.0245 | 27.8293 | 18.2193 | 17.0341 | 17.0341 | 68.6554 | 1.0245 | 0 | 40.1441 | 28.5112 | 0 | 17.4515 | 0 | 12.429 | 1.4425 | 1.4425 | 0 | 0 | 68.6554 | 0 | 17.4515 | 0 | 0 | 0.12806 | 0.1358
2018-09-11 18:00 | 9 | 18 | 3 | 1 | 1 | 0.0046674 | 1.0573 | 2.1147 | 0.037339 | 27.8293 | 18.2193 | 17.0341 | 17.0341 | 58.8502 | 0.037339 | 0 | 57.8111 | 1.0391 | 0 | 0.63604 | 0 | 10.8611 | 2.0773 | 2.0773 | 0 | 0 | 58.8502 | 0 | 0.63604 | 0 | 0 | 0.0046674 | 0.0045323
2018-09-11 19:00 | 9 | 19 | 3 | 1 | 0 | 0 | 1.0054 | 2.0107 | 0 | 16.5561 | 6.9461 | 17.0341 | 17.0341 | 33.2893 | 0 | 0 | 33.2893 | 0 | 0 | 0 | 0 | 8.6031 | 2.0107 | 2.0107 | 0 | 0 | 33.2893 | 0 | 0 | 0 | 0 | 0 | 0
2018-09-11 20:00 | 9 | 20 | 3 | 1 | 0 | 0 | 0.98197 | 1.9639 | 0 | 16.5561 | 6.9461 | 17.0341 | 17.0341 | 32.5153 | 0 | 0 | 32.5153 | 0 | 0 | 0 | 0 | 6.4176 | 1.9639 | 1.9639 | 0 | 0 | 32.5153 | 0 | 0 | 0 | 0 | 0 | 0
2018-09-11 21:00 | 9 | 21 | 3 | 1 | 0 | 0 | 0.76262 | 1.5252 | 0 | 16.5561 | 6.9461 | 17.0341 | 17.0341 | 25.2518 | 0 | 0 | 25.2518 | 0 | 0 | 0 | 0 | 4.2828 | 1.5252 | 1.5252 | 0 | 0 | 25.2518 | 0 | 0 | 0 | 0 | 0 | 0
2018-09-11 22:00 | 9 | 22 | 3 | 1 | 0 | 0 | 0.5647 | 1.1294 | 0 | 16.5561 | 6.9461 | 17.0341 | 17.0341 | 18.6984 | 0 | 0 | 18.6984 | 0 | 0 | 0 | 0 | 2.625 | 1.1294 | 1.1294 | 0 | 0 | 18.6984 | 0 | 0 | 0 | 0 | 0 | 0
2018-09-11 23:00 | 9 | 23 | 3 | 1 | 0 | 0 | 0.50275 | 1.0055 | 0 | 16.5561 | 6.9461 | 17.0341 | 17.0341 | 16.6471 | 0 | 0 | 16.6471 | 0 | 0 | 0 | 0 | 1.3974 | 1.0055 | 1.0055 | 0 | 0 | 16.6471 | 0 | 0 | 0 | 0 | 0 | 0
2018-09-12 | 9 | 0 | 4 | 1 | 0 | 0 | 0.46287 | 0.92574 | 0 | 16.5561 | 6.9461 | 17.0341 | 17.0341 | 15.3267 | 0 | 0 | 15.3267 | 0 | 0 | 0 | 0 | 0.30442 | 0.92574 | 0.28007 | 0 | 10.6898 | 4.6369 | 0 | 0 | 0 | 0 | 0 | 0
2018-09-12 01:00 | 9 | 1 | 4 | 1 | 0 | 0 | 0.45891 | 0.91781 | 0 | 16.5561 | 6.9461 | 17.0341 | 17.0341 | 15.1954 | 0 | 0 | 15.1954 | 0 | 0 | 0 | 0 | 0 | 0.91781 | 0 | 0 | 15.1954 | 0 | 0 | 0 | 0 | 0 | 0 | 0
2018-09-12 02:00 | 9 | 2 | 4 | 1 | 0 | 0 | 0.46602 | 0.93204 | 0 | 16.5561 | 6.9461 | 17.0341 | 17.0341 | 15.4309 | 0 | 0 | 15.4309 | 0 | 0 | 0 | 0 | 0 | 0.93204 | 0 | 0 | 15.4309 | 0 | 0 | 0 | 0 | 0 | 0 | 0
2018-09-12 03:00 | 9 | 3 | 4 | 1 | 0 | 0 | 0.47909 | 0.95817 | 0 | 16.5561 | 6.9461 | 17.0341 | 17.0341 | 15.8636 | 0 | 0 | 15.8636 | 0 | 0 | 0 | 0 | 0 | 0.95817 | 0 | 0 | 15.8636 | 0 | 0 | 0 | 0 | 0 | 0 | 0
2018-09-12 04:00 | 9 | 4 | 4 | 1 | 0 | 0 | 0.52405 | 1.0481 | 0 | 16.5561 | 6.9461 | 17.0341 | 17.0341 | 17.3523 | 0 | 0 | 17.3523 | 0 | 0 | 0 | 0 | 0 | 1.0481 | 0 | 0 | 17.3523 | 0 | 0 | 0 | 0 | 0 | 0 | 0
2018-09-12 05:00 | 9 | 5 | 4 | 1 | 0 | 0 | 0.65859 | 1.3172 | 0 | 16.5561 | 6.9461 | 17.0341 | 17.0341 | 21.8072 | 0 | 0 | 21.8072 | 0 | 0 | 0 | 0 | 0 | 1.3172 | 0 | 0 | 21.8072 | 0 | 0 | 0 | 0 | 0 | 0 | 0
2018-09-12 06:00 | 9 | 6 | 4 | 1 | 0 | 0.0034464 | 0.74683 | 1.4937 | 0.027571 | 16.5561 | 6.9461 | 17.0341 | 17.0341 | 24.7292 | 0.027571 | 0 | 24.2727 | 0.45646 | 0 | 0.46965 | 0 | 0 | 1.4661 | 0 | 0 | 24.2727 | 0.45646 | 0 | 0.46965 | 0 | 0 | 0.0034464 | 0.0043147
2018-09-12 07:00 | 9 | 7 | 4 | 1 | 0 | 0.095178 | 0.72529 | 1.4506 | 0.76143 | 16.5561 | 6.9461 | 17.0341 | 17.0341 | 24.016 | 0.76143 | 0 | 11.4098 | 12.6062 | 0 | 12.9702 | 0 | 0 | 0.68916 | 0 | 0 | 11.4098 | 12.6062 | 0 | 12.9702 | 0 | 0 | 0.095178 | 0.1358
2018-09-12 08:00 | 9 | 8 | 4 | 1 | 0 | 0.2541 | 0.76614 | 1.5323 | 2.0328 | 16.5561 | 6.9461 | 17.0341 | 17.0341 | 25.3684 | 1.5323 | 0.50053 | 0 | 25.3684 | 3.4767 | 34.6271 | 0.50053 | 0.50053 | 0 | 0 | 0 | 0 | 25.3684 | 0 | 34.6271 | 0.50053 | 0 | 0.2541 | 0.26532
2018-09-12 09:00 | 9 | 9 | 4 | 1 | 0 | 0.38215 | 0.80414 | 1.6083 | 3.0572 | 16.5561 | 6.9461 | 17.0341 | 17.0341 | 26.6266 | 1.6083 | 1.4489 | 0 | 26.6266 | 10.0644 | 52.0768 | 1.4489 | 1.9495 | 0 | 0 | 0 | 0 | 26.6266 | 0 | 52.0768 | 1.4489 | 0 | 0.38215 | 0.49508
2018-09-12 10:00 | 9 | 10 | 4 | 1 | 0 | 0.545 | 0.76663 | 1.5333 | 4.36 | 16.5561 | 6.9461 | 17.0341 | 17.0341 | 25.3848 | 1.5333 | 2.8267 | 0 | 25.3848 | 19.6345 | 74.2682 | 2.8267 | 4.7762 | 0 | 0 | 0 | 0 | 25.3848 | 0 | 74.2682 | 2.8267 | 0 | 0.545 | 0.62581
2018-09-12 11:00 | 9 | 11 | 4 | 1 | 1 | 0.49339 | 0.82821 | 1.6564 | 3.9471 | 27.8293 | 18.2193 | 17.0341 | 17.0341 | 46.0971 | 1.6564 | 2.2907 | 0 | 46.0971 | 41.735 | 67.2358 | 2.2907 | 7.0669 | 0 | 0 | 0 | 0 | 46.0971 | 0 | 67.2358 | 2.2907 | 0 | 0.49339 | 0.64555
2018-09-12 12:00 | 9 | 12 | 4 | 1 | 1 | 0.62719 | 0.83802 | 1.676 | 5.0175 | 27.8293 | 18.2193 | 17.0341 | 17.0341 | 46.6428 | 1.676 | 3.3415 | 0 | 46.6428 | 60.8794 | 85.4689 | 3.3415 | 10.4083 | 0 | 0 | 0 | 0 | 46.6428 | 0 | 85.4689 | 3.3415 | 0 | 0.62719 | 0.69929
2018-09-12 13:00 | 9 | 13 | 4 | 1 | 1 | 0.59701 | 0.96902 | 1.938 | 4.7761 | 27.8293 | 18.2193 | 17.0341 | 17.0341 | 53.9343 | 1.938 | 2.8381 | 0 | 53.9343 | 51.7075 | 81.3567 | 2.0917 | 12.5 | 0 | 0 | 0.74638 | 0 | 53.9343 | 13.5986 | 81.3567 | 2.8381 | 1.4928 | 0.59701 | 0.67226
2018-09-12 14:00 | 9 | 14 | 4 | 1 | 1 | 0.52786 | 1.0695 | 2.1389 | 4.2229 | 27.8293 | 18.2193 | 17.0341 | 17.0341 | 59.5252 | 2.1389 | 2.0839 | 0 | 59.5252 | 37.9681 | 71.9333 | 0 | 12.5 | 0 | 0 | 2.0839 | 0 | 59.5252 | 37.9681 | 71.9333 | 2.0839 | 4.1679 | 0.52786 | 0.60887
2018-09-12 15:00 | 9 | 15 | 4 | 1 | 1 | 0.40756 | 1.2262 | 2.4523 | 3.2605 | 27.8293 | 18.2193 | 17.0341 | 17.0341 | 68.2461 | 2.4523 | 0.80815 | 0 | 68.2461 | 14.724 | 55.5392 | 0 | 12.5 | 0 | 0 | 0.80815 | 0 | 68.2461 | 14.724 | 55.5392 | 0.80815 | 1.6163 | 0.40756 | 0.4976
2018-09-12 16:00 | 9 | 16 | 4 | 1 | 1 | 0.21448 | 1.4144 | 2.8289 | 1.7158 | 27.8293 | 18.2193 | 17.0341 | 17.0341 | 78.7259 | 1.7158 | 0 | 30.9751 | 47.7509 | 0 | 29.228 | 0 | 12.5 | 1.113 | 1.113 | 0 | 0 | 78.7259 | 0 | 29.228 | 0 | 0 | 0.21448 | 0.33882
2018-09-12 17:00 | 9 | 17 | 4 | 1 | 1 | 0.083032 | 1.3332 | 2.6664 | 0.66426 | 27.8293 | 18.2193 | 17.0341 | 17.0341 | 74.2038 | 0.66426 | 0 | 55.718 | 18.4858 | 0 | 11.315 | 0 | 11.2902 | 2.0021 | 2.0021 | 0 | 0 | 74.2038 | 0 | 11.315 | 0 | 0 | 0.083032 | 0.13859
2018-09-12 18:00 | 9 | 18 | 4 | 1 | 1 | 0.0027936 | 1.2568 | 2.5137 | 0.022349 | 27.8293 | 18.2193 | 17.0341 | 17.0341 | 69.9541 | 0.022349 | 0 | 69.3322 | 0.62196 | 0 | 0.3807 | 0 | 9.1139 | 2.4913 | 2.4913 | 0 | 0 | 69.9541 | 0 | 0.3807 | 0 | 0 | 0.0027936 | 0.0035627
2018-09-12 19:00 | 9 | 19 | 4 | 1 | 0 | 0 | 1.1911 | 2.3822 | 0 | 16.5561 | 6.9461 | 17.0341 | 17.0341 | 39.4396 | 0 | 0 | 39.4396 | 0 | 0 | 0 | 0 | 6.406 | 2.3822 | 2.3822 | 0 | 0 | 39.4396 | 0 | 0 | 0 | 0 | 0 | 0
2018-09-12 20:00 | 9 | 20 | 4 | 1 | 0 | 0 | 1.1342 | 2.2685 | 0 | 16.5561 | 6.9461 | 17.0341 | 17.0341 | 37.5568 | 0 | 0 | 37.5568 | 0 | 0 | 0 | 0 | 3.8166 | 2.2685 | 2.2685 | 0 | 0 | 37.5568 | 0 | 0 | 0 | 0 | 0 | 0
2018-09-12 21:00 | 9 | 21 | 4 | 1 | 0 | 0 | 0.86457 | 1.7291 | 0 | 16.5561 | 6.9461 | 17.0341 | 17.0341 | 28.6278 | 0 | 0 | 28.6278 | 0 | 0 | 0 | 0 | 1.3509 | 1.7291 | 1.2428 | 0 | 8.0511 | 20.5766 | 0 | 0 | 0 | 0 | 0 | 0
2018-09-12 22:00 | 9 | 22 | 4 | 1 | 0 | 0 | 0.63349 | 1.267 | 0 | 16.5561 | 6.9461 | 17.0341 | 17.0341 | 20.9762 | 0 | 0 | 20.9762 | 0 | 0 | 0 | 0 | 0 | 1.267 | 0 | 0 | 20.9762 | 0 | 0 | 0 | 0 | 0 | 0 | 0
2018-09-12 23:00 | 9 | 23 | 4 | 1 | 0 | 0 | 0.51991 | 1.0398 | 0 | 16.5561 | 6.9461 | 17.0341 | 17.0341 | 17.2155 | 0 | 0 | 17.2155 | 0 | 0 | 0 | 0 | 0 | 1.0398 | 0 | 0 | 17.2155 | 0 | 0 | 0 | 0 | 0 | 0 | 0
2018-09-13 | 9 | 0 | 5 | 1 | 0 | 0 | 0.47518 | 0.95035 | 0 | 16.5561 | 6.9461 | 17.0341 | 17.0341 | 15.7341 | 0 | 0 | 15.7341 | 0 | 0 | 0 | 0 | 0 | 0.95035 | 0 | 0 | 15.7341 | 0 | 0 | 0 | 0 | 0 | 0 | 0
2018-09-13 01:00 | 9 | 1 | 5 | 1 | 0 | 0 | 0.44069 | 0.88138 | 0 | 16.5561 | 6.9461 | 17.0341 | 17.0341 | 14.5922 | 0 | 0 | 14.5922 | 0 | 0 | 0 | 0 | 0 | 0.88138 | 0 | 0 | 14.5922 | 0 | 0 | 0 | 0 | 0 | 0 | 0
2018-09-13 02:00 | 9 | 2 | 5 | 1 | 0 | 0 | 0.43076 | 0.86152 | 0 | 16.5561 | 6.9461 | 17.0341 | 17.0341 | 14.2634 | 0 | 0 | 14.2634 | 0 | 0 | 0 | 0 | 0 | 0.86152 | 0 | 0 | 14.2634 | 0 | 0 | 0 | 0 | 0 | 0 | 0
2018-09-13 03:00 | 9 | 3 | 5 | 1 | 0 | 0 | 0.43358 | 0.86715 | 0 | 16.5561 | 6.9461 | 17.0341 | 17.0341 | 14.3567 | 0 | 0 | 14.3567 | 0 | 0 | 0 | 0 | 0 | 0.86715 | 0 | 0 | 14.3567 | 0 | 0 | 0 | 0 | 0 | 0 | 0
2018-09-13 04:00 | 9 | 4 | 5 | 1 | 0 | 0 | 0.47979 | 0.95957 | 0 | 16.5561 | 6.9461 | 17.0341 | 17.0341 | 15.8867 | 0 | 0 | 15.8867 | 0 | 0 | 0 | 0 | 0 | 0.95957 | 0 | 0 | 15.8867 | 0 | 0 | 0 | 0 | 0 | 0 | 0
2018-09-13 05:00 | 9 | 5 | 5 | 1 | 0 | 0 | 0.60848 | 1.217 | 0 | 16.5561 | 6.9461 | 17.0341 | 17.0341 | 20.1482 | 0 | 0 | 20.1482 | 0 | 0 | 0 | 0 | 0 | 1.217 | 0 | 0 | 20.1482 | 0 | 0 | 0 | 0 | 0 | 0 | 0
2018-09-13 06:00 | 9 | 6 | 5 | 1 | 0 | 0.003848 | 0.69617 | 1.3923 | 0.030784 | 16.5561 | 6.9461 | 17.0341 | 17.0341 | 23.0517 | 0.030784 | 0 | 22.542 | 0.50966 | 0 | 0.52437 | 0 | 0 | 1.3616 | 0 | 0 | 22.542 | 0.50966 | 0 | 0.52437 | 0 | 0 | 0.003848 | 0.0040313
2018-09-13 07:00 | 9 | 7 | 5 | 1 | 0 | 0.13088 | 0.74167 | 1.4833 | 1.047 | 16.5561 | 6.9461 | 17.0341 | 17.0341 | 24.5582 | 1.047 | 0 | 7.2235 | 17.3347 | 0 | 17.8353 | 0 | 0 | 0.43631 | 0 | 0 | 7.2235 | 17.3347 | 0 | 17.8353 | 0 | 0 | 0.13088 | 0.14607
2018-09-13 08:00 | 9 | 8 | 5 | 1 | 0 | 0.32234 | 0.78432 | 1.5686 | 2.5787 | 16.5561 | 6.9461 | 17.0341 | 17.0341 | 25.9706 | 1.5686 | 1.0101 | 0 | 25.9706 | 7.0162 | 43.9267 | 1.0101 | 1.0101 | 0 | 0 | 0 | 0 | 25.9706 | 0 | 43.9267 | 1.0101 | 0 | 0.32234 | 0.34942
2018-09-13 09:00 | 9 | 9 | 5 | 1 | 0 | 0.45433 | 0.75916 | 1.5183 | 3.6347 | 16.5561 | 6.9461 | 17.0341 | 17.0341 | 25.1374 | 1.5183 | 2.1164 | 0 | 25.1374 | 14.7004 | 61.9137 | 2.1164 | 3.1265 | 0 | 0 | 0 | 0 | 25.1374 | 0 | 61.9137 | 2.1164 | 0 | 0.45433 | 0.4986
2018-09-13 10:00 | 9 | 10 | 5 | 1 | 0 | 0.5862 | 0.72081 | 1.4416 | 4.6896 | 16.5561 | 6.9461 | 17.0341 | 17.0341 | 23.8676 | 1.4416 | 3.2479 | 0 | 23.8676 | 22.5604 | 79.8826 | 3.2479 | 6.3744 | 0 | 0 | 0 | 0 | 23.8676 | 0 | 79.8826 | 3.2479 | 0 | 0.5862 | 0.61915
2018-09-13 11:00 | 9 | 11 | 5 | 1 | 1 | 0.65279 | 0.7123 | 1.4246 | 5.2223 | 27.8293 | 18.2193 | 17.0341 | 17.0341 | 39.6457 | 1.4246 | 3.7977 | 0 | 39.6457 | 69.192 | 88.9579 | 3.7977 | 10.1721 | 0 | 0 | 0 | 0 | 39.6457 | 0 | 88.9579 | 3.7977 | 0 | 0.65279 | 0.68665
2018-09-13 12:00 | 9 | 12 | 5 | 1 | 1 | 0.46908 | 0.72208 | 1.4442 | 3.7526 | 27.8293 | 18.2193 | 17.0341 | 17.0341 | 40.19 | 1.4442 | 2.3085 | 0 | 40.19 | 42.0586 | 63.9227 | 2.3085 | 12.4806 | 0 | 0 | 0 | 0 | 40.19 | 0 | 63.9227 | 2.3085 | 0 | 0.46908 | 0.63523
2018-09-13 13:00 | 9 | 13 | 5 | 1 | 1 | 0.59427 | 0.6933 | 1.3866 | 4.7541 | 27.8293 | 18.2193 | 17.0341 | 17.0341 | 38.5883 | 1.3866 | 3.3675 | 0 | 38.5883 | 61.3541 | 80.9826 | 0.019418 | 12.5 | 0 | 0 | 3.3481 | 0 | 38.5883 | 61.0003 | 80.9826 | 3.3675 | 6.6962 | 0.59427 | 0.57344
2018-09-13 14:00 | 9 | 14 | 5 | 1 | 1 | 0.54977 | 0.71293 | 1.4259 | 4.3982 | 27.8293 | 18.2193 | 17.0341 | 17.0341 | 39.6807 | 1.4259 | 2.9723 | 0 | 39.6807 | 54.1533 | 74.9189 | 0 | 12.5 | 0 | 0 | 2.9723 | 0 | 39.6807 | 54.1533 | 74.9189 | 2.9723 | 5.9446 | 0.54977 | 0.50754
2018-09-13 15:00 | 9 | 15 | 5 | 1 | 1 | 0.45513 | 0.81431 | 1.6286 | 3.641 | 27.8293 | 18.2193 | 17.0341 | 17.0341 | 45.3233 | 1.6286 | 2.0124 | 0 | 45.3233 | 36.6647 | 62.0217 | 0 | 12.5 | 0 | 0 | 2.0124 | 0 | 45.3233 | 36.6647 | 62.0217 | 2.0124 | 4.0248 | 0.45513 | 0.4271
2018-09-13 16:00 | 9 | 16 | 5 | 1 | 1 | 0.30365 | 0.82857 | 1.6571 | 2.4292 | 27.8293 | 18.2193 | 17.0341 | 17.0341 | 46.1168 | 1.6571 | 0.77204 | 0 | 46.1168 | 14.066 | 41.3788 | 0 | 12.5 | 0 | 0 | 0.77204 | 0 | 46.1168 | 14.066 | 41.3788 | 0.77204 | 1.5441 | 0.30365 | 0.30315
2018-09-13 17:00 | 9 | 17 | 5 | 1 | 1 | 0.12118 | 0.87201 | 1.744 | 0.96946 | 27.8293 | 18.2193 | 17.0341 | 17.0341 | 48.5347 | 0.96946 | 0 | 21.5554 | 26.9793 | 0 | 16.5139 | 0 | 12.5 | 0.77456 | 0.77456 | 0 | 0 | 48.5347 | 0 | 16.5139 | 0 | 0 | 0.12118 | 0.12231
2018-09-13 18:00 | 9 | 18 | 5 | 1 | 1 | 0.0026744 | 0.95001 | 1.9 | 0.021395 | 27.8293 | 18.2193 | 17.0341 | 17.0341 | 52.8763 | 0.021395 | 0 | 52.2809 | 0.59541 | 0 | 0.36445 | 0 | 11.6581 | 1.8786 | 1.8786 | 0 | 0 | 52.8763 | 0 | 0.36445 | 0 | 0 | 0.0026744 | 0.0034173
2018-09-13 19:00 | 9 | 19 | 5 | 1 | 0 | 0 | 0.97086 | 1.9417 | 0 | 16.5561 | 6.9461 | 17.0341 | 17.0341 | 32.1473 | 0 | 0 | 32.1473 | 0 | 0 | 0 | 0 | 9.6161 | 1.9417 | 1.9417 | 0 | 0 | 32.1473 | 0 | 0 | 0 | 0 | 0 | 0
2018-09-13 20:00 | 9 | 20 | 5 | 1 | 0 | 0 | 1.0234 | 2.0469 | 0 | 16.5561 | 6.9461 | 17.0341 | 17.0341 | 33.8884 | 0 | 0 | 33.8884 | 0 | 0 | 0 | 0 | 7.5055 | 2.0469 | 2.0469 | 0 | 0 | 33.8884 | 0 | 0 | 0 | 0 | 0 | 0
2018-09-13 21:00 | 9 | 21 | 5 | 1 | 0 | 0 | 0.77274 | 1.5455 | 0 | 16.5561 | 6.9461 | 17.0341 | 17.0341 | 25.587 | 0 | 0 | 25.587 | 0 | 0 | 0 | 0 | 5.2807 | 1.5455 | 1.5455 | 0 | 0 | 25.587 | 0 | 0 | 0 | 0 | 0 | 0
2018-09-13 22:00 | 9 | 22 | 5 | 1 | 0 | 0 | 0.5759 | 1.1518 | 0 | 16.5561 | 6.9461 | 17.0341 | 17.0341 | 19.0693 | 0 | 0 | 19.0693 | 0 | 0 | 0 | 0 | 3.6008 | 1.1518 | 1.1518 | 0 | 0 | 19.0693 | 0 | 0 | 0 | 0 | 0 | 0
2018-09-13 23:00 | 9 | 23 | 5 | 1 | 0 | 0 | 0.50908 | 1.0182 | 0 | 16.5561 | 6.9461 | 17.0341 | 17.0341 | 16.8568 | 0 | 0 | 16.8568 | 0 | 0 | 0 | 0 | 2.3488 | 1.0182 | 1.0182 | 0 | 0 | 16.8568 | 0 | 0 | 0 | 0 | 0 | 0
2018-09-14 | 9 | 0 | 6 | 1 | 0 | 0 | 0.44047 | 0.88094 | 0 | 16.5561 | 6.9461 | 17.0341 | 17.0341 | 14.5849 | 0 | 0 | 14.5849 | 0 | 0 | 0 | 0 | 1.2421 | 0.88094 | 0.88094 | 0 | 0 | 14.5849 | 0 | 0 | 0 | 0 | 0 | 0
2018-09-14 01:00 | 9 | 1 | 6 | 1 | 0 | 0 | 0.42505 | 0.85011 | 0 | 16.5561 | 6.9461 | 17.0341 | 17.0341 | 14.0744 | 0 | 0 | 14.0744 | 0 | 0 | 0 | 0 | 0.28459 | 0.85011 | 0.26183 | 0 | 9.7396 | 4.3348 | 0 | 0 | 0 | 0 | 0 | 0
2018-09-14 02:00 | 9 | 2 | 6 | 1 | 0 | 0 | 0.42902 | 0.85803 | 0 | 16.5561 | 6.9461 | 17.0341 | 17.0341 | 14.2056 | 0 | 0 | 14.2056 | 0 | 0 | 0 | 0 | 0 | 0.85803 | 0 | 0 | 14.2056 | 0 | 0 | 0 | 0 | 0 | 0 | 0
2018-09-14 03:00 | 9 | 3 | 6 | 1 | 0 | 0 | 0.43017 | 0.86033 | 0 | 16.5561 | 6.9461 | 17.0341 | 17.0341 | 14.2437 | 0 | 0 | 14.2437 | 0 | 0 | 0 | 0 | 0 | 0.86033 | 0 | 0 | 14.2437 | 0 | 0 | 0 | 0 | 0 | 0 | 0
2018-09-14 04:00 | 9 | 4 | 6 | 1 | 0 | 0 | 0.49021 | 0.98042 | 0 | 16.5561 | 6.9461 | 17.0341 | 17.0341 | 16.2319 | 0 | 0 | 16.2319 | 0 | 0 | 0 | 0 | 0 | 0.98042 | 0 | 0 | 16.2319 | 0 | 0 | 0 | 0 | 0 | 0 | 0
2018-09-14 05:00 | 9 | 5 | 6 | 1 | 0 | 0 | 0.6696 | 1.3392 | 0 | 16.5561 | 6.9461 | 17.0341 | 17.0341 | 22.1719 | 0 | 0 | 22.1719 | 0 | 0 | 0 | 0 | 0 | 1.3392 | 0 | 0 | 22.1719 | 0 | 0 | 0 | 0 | 0 | 0 | 0
2018-09-14 06:00 | 9 | 6 | 6 | 1 | 0 | 0.0044992 | 0.75186 | 1.5037 | 0.035994 | 16.5561 | 6.9461 | 17.0341 | 17.0341 | 24.8958 | 0.035994 | 0 | 24.2999 | 0.59592 | 0 | 0.61313 | 0 | 0 | 1.4677 | 0 | 0 | 24.2999 | 0.59592 | 0 | 0.61313 | 0 | 0 | 0.0044992 | 0.0044243
2018-09-14 07:00 | 9 | 7 | 6 | 1 | 0 | 0.13497 | 0.81414 | 1.6283 | 1.0798 | 16.5561 | 6.9461 | 17.0341 | 17.0341 | 26.958 | 1.0798 | 0 | 9.0811 | 17.877 | 0 | 18.3932 | 0 | 0 | 0.54851 | 0 | 0 | 9.0811 | 17.877 | 0 | 18.3932 | 0 | 0 | 0.13497 | 0.14016
2018-09-14 08:00 | 9 | 8 | 6 | 1 | 0 | 0.2947 | 0.78239 | 1.5648 | 2.3576 | 16.5561 | 6.9461 | 17.0341 | 17.0341 | 25.9067 | 1.5648 | 0.79281 | 0 | 25.9067 | 5.5069 | 40.1597 | 0.79281 | 0.79281 | 0 | 0 | 0 | 0 | 25.9067 | 0 | 40.1597 | 0.79281 | 0 | 0.2947 | 0.33129
2018-09-14 09:00 | 9 | 9 | 6 | 1 | 0 | 0.46996 | 0.78495 | 1.5699 | 3.7597 | 16.5561 | 6.9461 | 17.0341 | 17.0341 | 25.9912 | 1.5699 | 2.1898 | 0 | 25.9912 | 15.2106 | 64.0433 | 2.1898 | 2.9826 | 0 | 0 | 0 | 0 | 25.9912 | 0 | 64.0433 | 2.1898 | 0 | 0.46996 | 0.49922
2018-09-14 10:00 | 9 | 10 | 6 | 1 | 0 | 0.53329 | 0.90274 | 1.8055 | 4.2664 | 16.5561 | 6.9461 | 17.0341 | 17.0341 | 29.8916 | 1.8055 | 2.4609 | 0 | 29.8916 | 17.0935 | 72.6738 | 2.4609 | 5.4435 | 0 | 0 | 0 | 0 | 29.8916 | 0 | 72.6738 | 2.4609 | 0 | 0.53329 | 0.60217
2018-09-14 11:00 | 9 | 11 | 6 | 1 | 1 | 0.62778 | 0.98399 | 1.968 | 5.0223 | 27.8293 | 18.2193 | 17.0341 | 17.0341 | 54.7672 | 1.968 | 3.0543 | 0 | 54.7672 | 55.6473 | 85.5501 | 3.0543 | 8.4978 | 0 | 0 | 0 | 0 | 54.7672 | 0 | 85.5501 | 3.0543 | 0 | 0.62778 | 0.52033
2018-09-14 12:00 | 9 | 12 | 6 | 1 | 1 | 0.64557 | 1.0665 | 2.1331 | 5.1646 | 27.8293 | 18.2193 | 17.0341 | 17.0341 | 59.3613 | 2.1331 | 3.0315 | 0 | 59.3613 | 55.2324 | 87.9741 | 3.0315 | 11.5293 | 0 | 0 | 0 | 0 | 59.3613 | 0 | 87.9741 | 3.0315 | 0 | 0.64557 | 0.71609
2018-09-14 13:00 | 9 | 13 | 6 | 1 | 1 | 0.61785 | 1.0642 | 2.1285 | 4.9428 | 27.8293 | 18.2193 | 17.0341 | 17.0341 | 59.2336 | 2.1285 | 2.8143 | 0 | 59.2336 | 51.2752 | 84.1962 | 0.97067 | 12.5 | 0 | 0 | 1.8437 | 0 | 59.2336 | 33.5903 | 84.1962 | 2.8143 | 3.6873 | 0.61785 | 0.68163
2018-09-14 14:00 | 9 | 14 | 6 | 1 | 1 | 0.55206 | 1.0512 | 2.1024 | 4.4165 | 27.8293 | 18.2193 | 17.0341 | 17.0341 | 58.5083 | 2.1024 | 2.3141 | 0 | 58.5083 | 42.1616 | 75.2315 | 0 | 12.5 | 0 | 0 | 2.3141 | 0 | 58.5083 | 42.1616 | 75.2315 | 2.3141 | 4.6282 | 0.55206 | 0.61077
2018-09-14 15:00 | 9 | 15 | 6 | 1 | 1 | 0.44413 | 1.1847 | 2.3695 | 3.553 | 27.8293 | 18.2193 | 17.0341 | 17.0341 | 65.9415 | 2.3695 | 1.1835 | 0 | 65.9415 | 21.5635 | 60.5231 | 0 | 12.5 | 0 | 0 | 1.1835 | 0 | 65.9415 | 21.5635 | 60.5231 | 1.1835 | 2.3671 | 0.44413 | 0.33958
2018-09-14 16:00 | 9 | 16 | 6 | 1 | 1 | 0.29435 | 1.1869 | 2.3738 | 2.3548 | 27.8293 | 18.2193 | 17.0341 | 17.0341 | 66.0601 | 2.3548 | 0 | 0.52855 | 65.5316 | 0 | 40.1115 | 0 | 12.5 | 0.018993 | 0.018993 | 0 | 0 | 66.0601 | 0 | 40.1115 | 0 | 0 | 0.29435 | 0.3271
2018-09-14 17:00 | 9 | 17 | 6 | 1 | 1 | 0.1202 | 1.1862 | 2.3723 | 0.96162 | 27.8293 | 18.2193 | 17.0341 | 17.0341 | 66.0207 | 0.96162 | 0 | 39.2596 | 26.7611 | 0 | 16.3803 | 0 | 12.4794 | 1.4107 | 1.4107 | 0 | 0 | 66.0207 | 0 | 16.3803 | 0 | 0 | 0.1202 | 0.13148
2018-09-14 18:00 | 9 | 18 | 6 | 1 | 1 | 0.0028879 | 1.2051 | 2.4102 | 0.023103 | 27.8293 | 18.2193 | 17.0341 | 17.0341 | 67.0729 | 0.023103 | 0 | 66.4299 | 0.64295 | 0 | 0.39354 | 0 | 10.946 | 2.387 | 2.387 | 0 | 0 | 67.0729 | 0 | 0.39354 | 0 | 0 | 0.0028879 | 0.0033233
2018-09-14 19:00 | 9 | 19 | 6 | 1 | 0 | 0 | 1.2427 | 2.4854 | 0 | 16.5561 | 6.9461 | 17.0341 | 17.0341 | 41.1483 | 0 | 0 | 41.1483 | 0 | 0 | 0 | 0 | 8.3513 | 2.4854 | 2.4854 | 0 | 0 | 41.1483 | 0 | 0 | 0 | 0 | 0 | 0
2018-09-14 20:00 | 9 | 20 | 6 | 1 | 0 | 0 | 1.228 | 2.456 | 0 | 16.5561 | 6.9461 | 17.0341 | 17.0341 | 40.6613 | 0 | 0 | 40.6613 | 0 | 0 | 0 | 0 | 5.6498 | 2.456 | 2.456 | 0 | 0 | 40.6613 | 0 | 0 | 0 | 0 | 0 | 0
2018-09-14 21:00 | 9 | 21 | 6 | 1 | 0 | 0 | 0.98442 | 1.9688 | 0 | 16.5561 | 6.9461 | 17.0341 | 17.0341 | 32.5963 | 0 | 0 | 32.5963 | 0 | 0 | 0 | 0 | 2.9803 | 1.9688 | 1.9688 | 0 | 0 | 32.5963 | 0 | 0 | 0 | 0 | 0 | 0
2018-09-14 22:00 | 9 | 22 | 6 | 1 | 0 | 0 | 0.72352 | 1.447 | 0 | 16.5561 | 6.9461 | 17.0341 | 17.0341 | 23.9571 | 0 | 0 | 23.9571 | 0 | 0 | 0 | 0 | 0.84023 | 1.447 | 0.77301 | 0 | 11.1591 | 12.798 | 0 | 0 | 0 | 0 | 0 | 0
2018-09-14 23:00 | 9 | 23 | 6 | 1 | 0 | 0 | 0.58718 | 1.1744 | 0 | 16.5561 | 6.9461 | 17.0341 | 17.0341 | 19.4426 | 0 | 0 | 19.4426 | 0 | 0 | 0 | 0 | 0 | 1.1744 | 0 | 0 | 19.4426 | 0 | 0 | 0 | 0 | 0 | 0 | 0
2018-09-15 | 9 | 0 | 7 | 1 | 0 | 0 | 0.53163 | 1.0633 | 0 | 16.5561 | 6.9461 | 17.0341 | 17.0341 | 17.6035 | 0 | 0 | 17.6035 | 0 | 0 | 0 | 0 | 0 | 1.0633 | 0 | 0 | 17.6035 | 0 | 0 | 0 | 0 | 0 | 0 | 0
2018-09-15 01:00 | 9 | 1 | 7 | 1 | 0 | 0 | 0.47028 | 0.94057 | 0 | 16.5561 | 6.9461 | 17.0341 | 17.0341 | 15.5721 | 0 | 0 | 15.5721 | 0 | 0 | 0 | 0 | 0 | 0.94057 | 0 | 0 | 15.5721 | 0 | 0 | 0 | 0 | 0 | 0 | 0
2018-09-15 02:00 | 9 | 2 | 7 | 1 | 0 | 0 | 0.45612 | 0.91223 | 0 | 16.5561 | 6.9461 | 17.0341 | 17.0341 | 15.103 | 0 | 0 | 15.103 | 0 | 0 | 0 | 0 | 0 | 0.91223 | 0 | 0 | 15.103 | 0 | 0 | 0 | 0 | 0 | 0 | 0
2018-09-15 03:00 | 9 | 3 | 7 | 1 | 0 | 0 | 0.45211 | 0.90422 | 0 | 16.5561 | 6.9461 | 17.0341 | 17.0341 | 14.9703 | 0 | 0 | 14.9703 | 0 | 0 | 0 | 0 | 0 | 0.90422 | 0 | 0 | 14.9703 | 0 | 0 | 0 | 0 | 0 | 0 | 0
2018-09-15 04:00 | 9 | 4 | 7 | 1 | 0 | 0 | 0.45672 | 0.91344 | 0 | 16.5561 | 6.9461 | 17.0341 | 17.0341 | 15.1229 | 0 | 0 | 15.1229 | 0 | 0 | 0 | 0 | 0 | 0.91344 | 0 | 0 | 15.1229 | 0 | 0 | 0 | 0 | 0 | 0 | 0
2018-09-15 05:00 | 9 | 5 | 7 | 1 | 0 | 0 | 0.53036 | 1.0607 | 0 | 16.5561 | 6.9461 | 17.0341 | 17.0341 | 17.5613 | 0 | 0 | 17.5613 | 0 | 0 | 0 | 0 | 0 | 1.0607 | 0 | 0 | 17.5613 | 0 | 0 | 0 | 0 | 0 | 0 | 0
2018-09-15 06:00 | 9 | 6 | 7 | 1 | 0 | 0.0025315 | 0.70575 | 1.4115 | 0.020252 | 16.5561 | 6.9461 | 17.0341 | 17.0341 | 23.3688 | 0.020252 | 0 | 23.0335 | 0.3353 | 0 | 0.34498 | 0 | 0 | 1.3912 | 0 | 0 | 23.0335 | 0.3353 | 0 | 0.34498 | 0 | 0 | 0.0025315 | 0.0035707
2018-09-15 07:00 | 9 | 7 | 7 | 1 | 0 | 0.11438 | 0.81115 | 1.6223 | 0.91501 | 16.5561 | 6.9461 | 17.0341 | 17.0341 | 26.8589 | 0.91501 | 0 | 11.71 | 15.1489 | 0 | 15.5864 | 0 | 0 | 0.70729 | 0 | 0 | 11.71 | 15.1489 | 0 | 15.5864 | 0 | 0 | 0.11438 | 0.12969
2018-09-15 08:00 | 9 | 8 | 7 | 1 | 0 | 0.28136 | 0.83315 | 1.6663 | 2.2509 | 16.5561 | 6.9461 | 17.0341 | 17.0341 | 27.5874 | 1.6663 | 0.5846 | 0 | 27.5874 | 4.0607 | 38.3422 | 0.5846 | 0.5846 | 0 | 0 | 0 | 0 | 27.5874 | 0 | 38.3422 | 0.5846 | 0 | 0.28136 | 0.32088
2018-09-15 09:00 | 9 | 9 | 7 | 1 | 0 | 0.4227 | 0.85645 | 1.7129 | 3.3816 | 16.5561 | 6.9461 | 17.0341 | 17.0341 | 28.3588 | 1.7129 | 1.6687 | 0 | 28.3588 | 11.5911 | 57.6031 | 1.6687 | 2.2533 | 0 | 0 | 0 | 0 | 28.3588 | 0 | 57.6031 | 1.6687 | 0 | 0.4227 | 0.34755
2018-09-15 10:00 | 9 | 10 | 7 | 1 | 0 | 0.53128 | 0.94207 | 1.8841 | 4.2503 | 16.5561 | 6.9461 | 17.0341 | 17.0341 | 31.1939 | 1.8841 | 2.3661 | 0 | 31.1939 | 16.4354 | 72.3997 | 2.3661 | 4.6195 | 0 | 0 | 0 | 0 | 31.1939 | 0 | 72.3997 | 2.3661 | 0 | 0.53128 | 0.42901
2018-09-15 11:00 | 9 | 11 | 7 | 1 | 1 | 0.59708 | 1.0082 | 2.0163 | 4.7766 | 27.8293 | 18.2193 | 17.0341 | 17.0341 | 56.113 | 2.0163 | 2.7603 | 0 | 56.113 | 50.2909 | 81.3658 | 2.7603 | 7.3798 | 0 | 0 | 0 | 0 | 56.113 | 0 | 81.3658 | 2.7603 | 0 | 0.59708 | 0.52954
2018-09-15 12:00 | 9 | 12 | 7 | 1 | 1 | 0.60927 | 0.94476 | 1.8895 | 4.8741 | 27.8293 | 18.2193 | 17.0341 | 17.0341 | 52.5842 | 1.8895 | 2.9846 | 0 | 52.5842 | 54.3776 | 83.0267 | 2.9846 | 10.3644 | 0 | 0 | 0 | 0 | 52.5842 | 0 | 83.0267 | 2.9846 | 0 | 0.60927 | 0.58979
2018-09-15 13:00 | 9 | 13 | 7 | 1 | 1 | 0.57384 | 1.0471 | 2.0942 | 4.5907 | 27.8293 | 18.2193 | 17.0341 | 17.0341 | 58.2801 | 2.0942 | 2.4965 | 0 | 58.2801 | 45.4845 | 78.1986 | 2.1356 | 12.5 | 0 | 0 | 0.36088 | 0 | 58.2801 | 6.5749 | 78.1986 | 2.4965 | 0.72175 | 0.57384 | 0.62095
2018-09-15 14:00 | 9 | 14 | 7 | 1 | 1 | 0.50857 | 1.0032 | 2.0063 | 4.0686 | 27.8293 | 18.2193 | 17.0341 | 17.0341 | 55.8342 | 2.0063 | 2.0623 | 0 | 55.8342 | 37.5731 | 69.3047 | 0 | 12.5 | 0 | 0 | 2.0623 | 0 | 55.8342 | 37.5731 | 69.3047 | 2.0623 | 4.1245 | 0.50857 | 0.57908
2018-09-15 15:00 | 9 | 15 | 7 | 1 | 1 | 0.40253 | 1.0494 | 2.0988 | 3.2202 | 27.8293 | 18.2193 | 17.0341 | 17.0341 | 58.4077 | 2.0988 | 1.1214 | 0 | 58.4077 | 20.4316 | 54.8535 | 0 | 12.5 | 0 | 0 | 1.1214 | 0 | 58.4077 | 20.4316 | 54.8535 | 1.1214 | 2.2429 | 0.40253 | 0.4646
2018-09-15 16:00 | 9 | 16 | 7 | 1 | 1 | 0.26336 | 1.087 | 2.174 | 2.1069 | 27.8293 | 18.2193 | 17.0341 | 17.0341 | 60.5015 | 2.1069 | 0 | 1.8692 | 58.6323 | 0 | 35.8885 | 0 | 12.5 | 0.067165 | 0.067165 | 0 | 0 | 60.5015 | 0 | 35.8885 | 0 | 0 | 0.26336 | 0.30916
2018-09-15 17:00 | 9 | 17 | 7 | 1 | 1 | 0.10282 | 1.0803 | 2.1606 | 0.82253 | 27.8293 | 18.2193 | 17.0341 | 17.0341 | 60.127 | 0.82253 | 0 | 37.2367 | 22.8904 | 0 | 14.0111 | 0 | 12.427 | 1.338 | 1.338 | 0 | 0 | 60.127 | 0 | 14.0111 | 0 | 0 | 0.10282 | 0.12308
2018-09-15 18:00 | 9 | 18 | 7 | 1 | 1 | 0.00093824 | 1.0341 | 2.0682 | 0.0075059 | 27.8293 | 18.2193 | 17.0341 | 17.0341 | 57.5574 | 0.0075059 | 0 | 57.3486 | 0.20888 | 0 | 0.12786 | 0 | 10.9726 | 2.0607 | 2.0607 | 0 | 0 | 57.5574 | 0 | 0.12786 | 0 | 0 | 0.00093824 | 0.002262
2018-09-15 19:00 | 9 | 19 | 7 | 1 | 0 | 0 | 1.1038 | 2.2077 | 0 | 16.5561 | 6.9461 | 17.0341 | 17.0341 | 36.5501 | 0 | 0 | 36.5501 | 0 | 0 | 0 | 0 | 8.7327 | 2.2077 | 2.2077 | 0 | 0 | 36.5501 | 0 | 0 | 0 | 0 | 0 | 0
2018-09-15 20:00 | 9 | 20 | 7 | 1 | 0 | 0 | 1.1322 | 2.2644 | 0 | 16.5561 | 6.9461 | 17.0341 | 17.0341 | 37.4902 | 0 | 0 | 37.4902 | 0 | 0 | 0 | 0 | 6.3331 | 2.2644 | 2.2644 | 0 | 0 | 37.4902 | 0 | 0 | 0 | 0 | 0 | 0
2018-09-15 21:00 | 9 | 21 | 7 | 1 | 0 | 0 | 0.81065 | 1.6213 | 0 | 16.5561 | 6.9461 | 17.0341 | 17.0341 | 26.8425 | 0 | 0 | 26.8425 | 0 | 0 | 0 | 0 | 3.8717 | 1.6213 | 1.6213 | 0 | 0 | 26.8425 | 0 | 0 | 0 | 0 | 0 | 0
2018-09-15 22:00 | 9 | 22 | 7 | 1 | 0 | 0 | 0.59404 | 1.1881 | 0 | 16.5561 | 6.9461 | 17.0341 | 17.0341 | 19.6699 | 0 | 0 | 19.6699 | 0 | 0 | 0 | 0 | 2.1094 | 1.1881 | 1.1881 | 0 | 0 | 19.6699 | 0 | 0 | 0 | 0 | 0 | 0
2018-09-15 23:00 | 9 | 23 | 7 | 1 | 0 | 0 | 0.48737 | 0.97473 | 0 | 16.5561 | 6.9461 | 17.0341 | 17.0341 | 16.1378 | 0 | 0 | 16.1378 | 0 | 0 | 0 | 0 | 0.81803 | 0.97473 | 0.75259 | 0 | 3.6779 | 12.4599 | 0 | 0 | 0 | 0 | 0 | 0
2018-09-16 | 9 | 0 | 1 | 1 | 0 | 0 | 0.46558 | 0.93116 | 0 | 16.5561 | 6.9461 | 17.0341 | 17.0341 | 15.4163 | 0 | 0 | 15.4163 | 0 | 0 | 0 | 0 | 0 | 0.93116 | 0 | 0 | 15.4163 | 0 | 0 | 0 | 0 | 0 | 0 | 0
2018-09-16 01:00 | 9 | 1 | 1 | 1 | 0 | 0 | 0.46507 | 0.93014 | 0 | 16.5561 | 6.9461 | 17.0341 | 17.0341 | 15.3994 | 0 | 0 | 15.3994 | 0 | 0 | 0 | 0 | 0 | 0.93014 | 0 | 0 | 15.3994 | 0 | 0 | 0 | 0 | 0 | 0 | 0
2018-09-16 02:00 | 9 | 2 | 1 | 1 | 0 | 0 | 0.48234 | 0.96468 | 0 | 16.5561 | 6.9461 | 17.0341 | 17.0341 | 15.9713 | 0 | 0 | 15.9713 | 0 | 0 | 0 | 0 | 0 | 0.96468 | 0 | 0 | 15.9713 | 0 | 0 | 0 | 0 | 0 | 0 | 0
2018-09-16 03:00 | 9 | 3 | 1 | 1 | 0 | 0 | 0.48042 | 0.96085 | 0 | 16.5561 | 6.9461 | 17.0341 | 17.0341 | 15.9078 | 0 | 0 | 15.9078 | 0 | 0 | 0 | 0 | 0 | 0.96085 | 0 | 0 | 15.9078 | 0 | 0 | 0 | 0 | 0 | 0 | 0
2018-09-16 04:00 | 9 | 4 | 1 | 1 | 0 | 0 | 0.51639 | 1.0328 | 0 | 16.5561 | 6.9461 | 17.0341 | 17.0341 | 17.0986 | 0 | 0 | 17.0986 | 0 | 0 | 0 | 0 | 0 | 1.0328 | 0 | 0 | 17.0986 | 0 | 0 | 0 | 0 | 0 | 0 | 0
2018-09-16 05:00 | 9 | 5 | 1 | 1 | 0 | 0 | 0.61373 | 1.2275 | 0 | 16.5561 | 6.9461 | 17.0341 | 17.0341 | 20.3218 | 0 | 0 | 20.3218 | 0 | 0 | 0 | 0 | 0 | 1.2275 | 0 | 0 | 20.3218 | 0 | 0 | 0 | 0 | 0 | 0 | 0
2018-09-16 06:00 | 9 | 6 | 1 | 1 | 0 | 0.00062605 | 0.68457 | 1.3691 | 0.0050084 | 16.5561 | 6.9461 | 17.0341 | 17.0341 | 22.6675 | 0.0050084 | 0 | 22.5846 | 0.082919 | 0 | 0.085313 | 0 | 0 | 1.3641 | 0 | 0 | 22.5846 | 0.082919 | 0 | 0.085313 | 0 | 0 | 0.00062605 | 0.0027967
2018-09-16 07:00 | 9 | 7 | 1 | 1 | 0 | 0.10722 | 0.80299 | 1.606 | 0.85779 | 16.5561 | 6.9461 | 17.0341 | 17.0341 | 26.5888 | 0.85779 | 0 | 12.3872 | 14.2017 | 0 | 14.6118 | 0 | 0 | 0.7482 | 0 | 0 | 12.3872 | 14.2017 | 0 | 14.6118 | 0 | 0 | 0.10722 | 0.087882
2018-09-16 08:00 | 9 | 8 | 1 | 1 | 0 | 0.27552 | 0.89924 | 1.7985 | 2.2042 | 16.5561 | 6.9461 | 17.0341 | 17.0341 | 29.7758 | 1.7985 | 0.40567 | 0 | 29.7758 | 2.8178 | 37.5458 | 0.40567 | 0.40567 | 0 | 0 | 0 | 0 | 29.7758 | 0 | 37.5458 | 0.40567 | 0 | 0.27552 | 0.21358
2018-09-16 09:00 | 9 | 9 | 1 | 1 | 0 | 0.41552 | 0.83665 | 1.6733 | 3.3242 | 16.5561 | 6.9461 | 17.0341 | 17.0341 | 27.7034 | 1.6733 | 1.6509 | 0 | 27.7034 | 11.467 | 56.6244 | 1.6509 | 2.0565 | 0 | 0 | 0 | 0 | 27.7034 | 0 | 56.6244 | 1.6509 | 0 | 0.41552 | 0.39664
2018-09-16 10:00 | 9 | 10 | 1 | 1 | 0 | 0.51801 | 0.79689 | 1.5938 | 4.1441 | 16.5561 | 6.9461 | 17.0341 | 17.0341 | 26.3867 | 1.5938 | 2.5503 | 0 | 26.3867 | 17.7146 | 70.5909 | 2.5503 | 4.6068 | 0 | 0 | 0 | 0 | 26.3867 | 0 | 70.5909 | 2.5503 | 0 | 0.51801 | 0.55932
2018-09-16 11:00 | 9 | 11 | 1 | 1 | 1 | 0.58469 | 0.8888 | 1.7776 | 4.6775 | 27.8293 | 18.2193 | 17.0341 | 17.0341 | 49.4693 | 1.7776 | 2.8999 | 0 | 49.4693 | 52.8347 | 79.6776 | 2.8999 | 7.5067 | 0 | 0 | 0 | 0 | 49.4693 | 0 | 79.6776 | 2.8999 | 0 | 0.58469 | 0.50395
2018-09-16 12:00 | 9 | 12 | 1 | 1 | 1 | 0.60053 | 0.92537 | 1.8507 | 4.8042 | 27.8293 | 18.2193 | 17.0341 | 17.0341 | 51.5048 | 1.8507 | 2.9535 | 0 | 51.5048 | 53.8105 | 81.8358 | 2.9535 | 10.4602 | 0 | 0 | 0 | 0 | 51.5048 | 0 | 81.8358 | 2.9535 | 0 | 0.60053 | 0.66386
2018-09-16 13:00 | 9 | 13 | 1 | 1 | 1 | 0.56956 | 0.91121 | 1.8224 | 4.5564 | 27.8293 | 18.2193 | 17.0341 | 17.0341 | 50.7168 | 1.8224 | 2.734 | 0 | 50.7168 | 49.8121 | 77.6152 | 2.0398 | 12.5 | 0 | 0 | 0.69426 | 0 | 50.7168 | 12.6489 | 77.6152 | 2.734 | 1.3885 | 0.56956 | 0.69556
2018-09-16 14:00 | 9 | 14 | 1 | 1 | 1 | 0.50109 | 1.0262 | 2.0525 | 4.0087 | 27.8293 | 18.2193 | 17.0341 | 17.0341 | 57.1184 | 2.0525 | 1.9563 | 0 | 57.1184 | 35.6418 | 68.2851 | 0 | 12.5 | 0 | 0 | 1.9563 | 0 | 57.1184 | 35.6418 | 68.2851 | 1.9563 | 3.9125 | 0.50109 | 0.62216
2018-09-16 15:00 | 9 | 15 | 1 | 1 | 1 | 0.39409 | 1.0365 | 2.0729 | 3.1527 | 27.8293 | 18.2193 | 17.0341 | 17.0341 | 57.6886 | 2.0729 | 1.0798 | 0 | 57.6886 | 19.6731 | 53.7042 | 0 | 12.5 | 0 | 0 | 1.0798 | 0 | 57.6886 | 19.6731 | 53.7042 | 1.0798 | 2.1596 | 0.39409 | 0.4983
2018-09-16 16:00 | 9 | 16 | 1 | 1 | 1 | 0.25521 | 1.1693 | 2.3386 | 2.0417 | 27.8293 | 18.2193 | 17.0341 | 17.0341 | 65.0804 | 2.0417 | 0 | 8.2616 | 56.8188 | 0 | 34.7784 | 0 | 12.5 | 0.29687 | 0.29687 | 0 | 0 | 65.0804 | 0 | 34.7784 | 0 | 0 | 0.25521 | 0.33246
2018-09-16 17:00 | 9 | 17 | 1 | 1 | 1 | 0.098267 | 1.1574 | 2.3149 | 0.78614 | 27.8293 | 18.2193 | 17.0341 | 17.0341 | 64.4212 | 0.78614 | 0 | 42.5435 | 21.8777 | 0 | 13.3912 | 0 | 12.1773 | 1.5287 | 1.5287 | 0 | 0 | 64.4212 | 0 | 13.3912 | 0 | 0 | 0.098267 | 0.13136
2018-09-16 18:00 | 9 | 18 | 1 | 1 | 1 | 0 | 1.2296 | 2.4592 | 0 | 27.8293 | 18.2193 | 17.0341 | 17.0341 | 68.4366 | 0 | 0 | 68.4366 | 0 | 0 | 0 | 0 | 10.5157 | 2.4592 | 2.4592 | 0 | 0 | 68.4366 | 0 | 0 | 0 | 0 | 0 | 0.0016977
2018-09-16 19:00 | 9 | 19 | 1 | 1 | 0 | 0 | 1.0642 | 2.1285 | 0 | 16.5561 | 6.9461 | 17.0341 | 17.0341 | 35.2395 | 0 | 0 | 35.2395 | 0 | 0 | 0 | 0 | 7.8427 | 2.1285 | 2.1285 | 0 | 0 | 35.2395 | 0 | 0 | 0 | 0 | 0 | 0
2018-09-16 20:00 | 9 | 20 | 1 | 1 | 0 | 0 | 1.0772 | 2.1544 | 0 | 16.5561 | 6.9461 | 17.0341 | 17.0341 | 35.669 | 0 | 0 | 35.669 | 0 | 0 | 0 | 0 | 5.5291 | 2.1544 | 2.1544 | 0 | 0 | 35.669 | 0 | 0 | 0 | 0 | 0 | 0
2018-09-16 21:00 | 9 | 21 | 1 | 1 | 0 | 0 | 0.80294 | 1.6059 | 0 | 16.5561 | 6.9461 | 17.0341 | 17.0341 | 26.5872 | 0 | 0 | 26.5872 | 0 | 0 | 0 | 0 | 3.1873 | 1.6059 | 1.6059 | 0 | 0 | 26.5872 | 0 | 0 | 0 | 0 | 0 | 0
2018-09-16 22:00 | 9 | 22 | 1 | 1 | 0 | 0 | 0.57241 | 1.1448 | 0 | 16.5561 | 6.9461 | 17.0341 | 17.0341 | 18.9538 | 0 | 0 | 18.9538 | 0 | 0 | 0 | 0 | 1.4418 | 1.1448 | 1.1448 | 0 | 0 | 18.9538 | 0 | 0 | 0 | 0 | 0 | 0
2018-09-16 23:00 | 9 | 23 | 1 | 1 | 0 | 0 | 0.47696 | 0.95392 | 0 | 16.5561 | 6.9461 | 17.0341 | 17.0341 | 15.7931 | 0 | 0 | 15.7931 | 0 | 0 | 0 | 0 | 0.19739 | 0.95392 | 0.1816 | 0 | 12.7866 | 3.0065 | 0 | 0 | 0 | 0 | 0 | 0
2018-09-17 | 9 | 0 | 2 | 1 | 0 | 0 | 0.4409 | 0.8818 | 0 | 16.5561 | 6.9461 | 17.0341 | 17.0341 | 14.5991 | 0 | 0 | 14.5991 | 0 | 0 | 0 | 0 | 0 | 0.8818 | 0 | 0 | 14.5991 | 0 | 0 | 0 | 0 | 0 | 0 | 0
2018-09-17 01:00 | 9 | 1 | 2 | 1 | 0 | 0 | 0.42345 | 0.84691 | 0 | 16.5561 | 6.9461 | 17.0341 | 17.0341 | 14.0215 | 0 | 0 | 14.0215 | 0 | 0 | 0 | 0 | 0 | 0.84691 | 0 | 0 | 14.0215 | 0 | 0 | 0 | 0 | 0 | 0 | 0
2018-09-17 02:00 | 9 | 2 | 2 | 1 | 0 | 0 | 0.43138 | 0.86276 | 0 | 16.5561 | 6.9461 | 17.0341 | 17.0341 | 14.2838 | 0 | 0 | 14.2838 | 0 | 0 | 0 | 0 | 0 | 0.86276 | 0 | 0 | 14.2838 | 0 | 0 | 0 | 0 | 0 | 0 | 0
2018-09-17 03:00 | 9 | 3 | 2 | 1 | 0 | 0 | 0.46043 | 0.92086 | 0 | 16.5561 | 6.9461 | 17.0341 | 17.0341 | 15.2458 | 0 | 0 | 15.2458 | 0 | 0 | 0 | 0 | 0 | 0.92086 | 0 | 0 | 15.2458 | 0 | 0 | 0 | 0 | 0 | 0 | 0
2018-09-17 04:00 | 9 | 4 | 2 | 1 | 0 | 0 | 0.50399 | 1.008 | 0 | 16.5561 | 6.9461 | 17.0341 | 17.0341 | 16.6881 | 0 | 0 | 16.6881 | 0 | 0 | 0 | 0 | 0 | 1.008 | 0 | 0 | 16.6881 | 0 | 0 | 0 | 0 | 0 | 0 | 0
2018-09-17 05:00 | 9 | 5 | 2 | 1 | 0 | 0 | 0.62985 | 1.2597 | 0 | 16.5561 | 6.9461 | 17.0341 | 17.0341 | 20.8556 | 0 | 0 | 20.8556 | 0 | 0 | 0 | 0 | 0 | 1.2597 | 0 | 0 | 20.8556 | 0 | 0 | 0 | 0 | 0 | 0 | 0
2018-09-17 06:00 | 9 | 6 | 2 | 1 | 0 | 0.0020163 | 0.76691 | 1.5338 | 0.016131 | 16.5561 | 6.9461 | 17.0341 | 17.0341 | 25.3941 | 0.016131 | 0 | 25.127 | 0.26706 | 0 | 0.27477 | 0 | 0 | 1.5177 | 0 | 0 | 25.127 | 0.26706 | 0 | 0.27477 | 0 | 0 | 0.0020163 | 0.0029037
2018-09-17 07:00 | 9 | 7 | 2 | 1 | 0 | 0.11264 | 0.80042 | 1.6008 | 0.90116 | 16.5561 | 6.9461 | 17.0341 | 17.0341 | 26.5037 | 0.90116 | 0 | 11.5841 | 14.9197 | 0 | 15.3505 | 0 | 0 | 0.69969 | 0 | 0 | 11.5841 | 14.9197 | 0 | 15.3505 | 0 | 0 | 0.11264 | 0.13784
2018-09-17 08:00 | 9 | 8 | 2 | 1 | 0 | 0.31602 | 0.78977 | 1.5795 | 2.5282 | 16.5561 | 6.9461 | 17.0341 | 17.0341 | 26.1511 | 1.5795 | 0.94863 | 0 | 26.1511 | 6.5892 | 43.0653 | 0.94863 | 0.94863 | 0 | 0 | 0 | 0 | 26.1511 | 0 | 43.0653 | 0.94863 | 0 | 0.31602 | 0.35634
2018-09-17 09:00 | 9 | 9 | 2 | 1 | 0 | 0.48208 | 0.80404 | 1.6081 | 3.8566 | 16.5561 | 6.9461 | 17.0341 | 17.0341 | 26.6234 | 1.6081 | 2.2485 | 0 | 26.6234 | 15.6185 | 65.694 | 2.2485 | 3.1972 | 0 | 0 | 0 | 0 | 26.6234 | 0 | 65.694 | 2.2485 | 0 | 0.48208 | 0.52957
2018-09-17 10:00 | 9 | 10 | 2 | 1 | 0 | 0.5974 | 0.93622 | 1.8724 | 4.7792 | 16.5561 | 6.9461 | 17.0341 | 17.0341 | 31.0001 | 1.8724 | 2.9068 | 0 | 31.0001 | 20.1906 | 81.4094 | 2.9068 | 6.1039 | 0 | 0 | 0 | 0 | 31.0001 | 0 | 81.4094 | 2.9068 | 0 | 0.5974 | 0.57765
2018-09-17 11:00 | 9 | 11 | 2 | 1 | 1 | 0.6659 | 1.0618 | 2.1236 | 5.3272 | 27.8293 | 18.2193 | 17.0341 | 17.0341 | 59.0992 | 2.1236 | 3.2035 | 0 | 59.0992 | 58.3664 | 90.7439 | 3.2035 | 9.3075 | 0 | 0 | 0 | 0 | 59.0992 | 0 | 90.7439 | 3.2035 | 0 | 0.6659 | 0.72191
2018-09-17 12:00 | 9 | 12 | 2 | 1 | 1 | 0.68676 | 1.0795 | 2.159 | 5.4941 | 27.8293 | 18.2193 | 17.0341 | 17.0341 | 60.0824 | 2.159 | 3.3351 | 0 | 60.0824 | 60.764 | 93.5874 | 3.1925 | 12.5 | 0 | 0 | 0.14261 | 0 | 60.0824 | 2.5982 | 93.5874 | 3.3351 | 0.28521 | 0.68676 | 0.73898
2018-09-17 13:00 | 9 | 13 | 2 | 1 | 1 | 0.66238 | 1.1301 | 2.2602 | 5.2991 | 27.8293 | 18.2193 | 17.0341 | 17.0341 | 62.9 | 2.2602 | 3.0388 | 0 | 62.9 | 55.3658 | 90.2649 | 0 | 12.5 | 0 | 0 | 3.0388 | 0 | 62.9 | 55.3658 | 90.2649 | 3.0388 | 6.0777 | 0.66238 | 0.70729
2018-09-17 14:00 | 9 | 14 | 2 | 1 | 1 | 0.59441 | 1.16 | 2.32 | 4.7553 | 27.8293 | 18.2193 | 17.0341 | 17.0341 | 64.5638 | 2.32 | 2.4353 | 0 | 64.5638 | 44.3689 | 81.0017 | 0 | 12.5 | 0 | 0 | 2.4353 | 0 | 64.5638 | 44.3689 | 81.0017 | 2.4353 | 4.8705 | 0.59441 | 0.63483
2018-09-17 15:00 | 9 | 15 | 2 | 1 | 1 | 0.48126 | 1.2731 | 2.5462 | 3.8501 | 27.8293 | 18.2193 | 17.0341 | 17.0341 | 70.8592 | 2.5462 | 1.3039 | 0 | 70.8592 | 23.7561 | 65.5832 | 0 | 12.5 | 0 | 0 | 1.3039 | 0 | 70.8592 | 23.7561 | 65.5832 | 1.3039 | 2.6078 | 0.48126 | 0.51943
2018-09-17 16:00 | 9 | 16 | 2 | 1 | 1 | 0.32759 | 1.3599 | 2.7199 | 2.6208 | 27.8293 | 18.2193 | 17.0341 | 17.0341 | 75.6927 | 2.6208 | 0 | 2.759 | 72.9337 | 0 | 44.6423 | 0 | 12.5 | 0.09914 | 0.09914 | 0 | 0 | 75.6927 | 0 | 44.6423 | 0 | 0 | 0.32759 | 0.35384
2018-09-17 17:00 | 9 | 17 | 2 | 1 | 1 | 0.12923 | 1.3502 | 2.7005 | 1.0338 | 27.8293 | 18.2193 | 17.0341 | 17.0341 | 75.1525 | 1.0338 | 0 | 46.3823 | 28.7702 | 0 | 17.61 | 0 | 12.3922 | 1.6667 | 1.6667 | 0 | 0 | 75.1525 | 0 | 17.61 | 0 | 0 | 0.12923 | 0.14062
2018-09-17 18:00 | 9 | 18 | 2 | 1 | 1 | 0.0024123 | 1.2088 | 2.4176 | 0.019298 | 27.8293 | 18.2193 | 17.0341 | 17.0341 | 67.2795 | 0.019298 | 0 | 66.7424 | 0.53706 | 0 | 0.32873 | 0 | 10.5806 | 2.3983 | 2.3983 | 0 | 0 | 67.2795 | 0 | 0.32873 | 0 | 0 | 0.0024123 | 0.0018973
2018-09-17 19:00 | 9 | 19 | 2 | 1 | 0 | 0 | 1.1318 | 2.2635 | 0 | 16.5561 | 6.9461 | 17.0341 | 17.0341 | 37.4748 | 0 | 0 | 37.4748 | 0 | 0 | 0 | 0 | 7.9738 | 2.2635 | 2.2635 | 0 | 0 | 37.4748 | 0 | 0 | 0 | 0 | 0 | 0
2018-09-17 20:00 | 9 | 20 | 2 | 1 | 0 | 0 | 1.0301 | 2.0601 | 0 | 16.5561 | 6.9461 | 17.0341 | 17.0341 | 34.1072 | 0 | 0 | 34.1072 | 0 | 0 | 0 | 0 | 5.5135 | 2.0601 | 2.0601 | 0 | 0 | 34.1072 | 0 | 0 | 0 | 0 | 0 | 0
2018-09-17 21:00 | 9 | 21 | 2 | 1 | 0 | 0 | 0.78319 | 1.5664 | 0 | 16.5561 | 6.9461 | 17.0341 | 17.0341 | 25.9331 | 0 | 0 | 25.9331 | 0 | 0 | 0 | 0 | 3.2742 | 1.5664 | 1.5664 | 0 | 0 | 25.9331 | 0 | 0 | 0 | 0 | 0 | 0
2018-09-17 22:00 | 9 | 22 | 2 | 1 | 0 | 0 | 0.62028 | 1.2406 | 0 | 16.5561 | 6.9461 | 17.0341 | 17.0341 | 20.5386 | 0 | 0 | 20.5386 | 0 | 0 | 0 | 0 | 1.5716 | 1.2406 | 1.2406 | 0 | 0 | 20.5386 | 0 | 0 | 0 | 0 | 0 | 0
2018-09-17 23:00 | 9 | 23 | 2 | 1 | 0 | 0 | 0.52962 | 1.0592 | 0 | 16.5561 | 6.9461 | 17.0341 | 17.0341 | 17.537 | 0 | 0 | 17.537 | 0 | 0 | 0 | 0 | 0.22322 | 1.0592 | 0.20536 | 0 | 14.137 | 3.4 | 0 | 0 | 0 | 0 | 0 | 0
2018-09-18 | 9 | 0 | 3 | 1 | 0 | 0 | 0.47154 | 0.94307 | 0 | 16.5561 | 6.9461 | 17.0341 | 17.0341 | 15.6136 | 0 | 0 | 15.6136 | 0 | 0 | 0 | 0 | 0 | 0.94307 | 0 | 0 | 15.6136 | 0 | 0 | 0 | 0 | 0 | 0 | 0
2018-09-18 01:00 | 9 | 1 | 3 | 1 | 0 | 0 | 0.42805 | 0.8561 | 0 | 16.5561 | 6.9461 | 17.0341 | 17.0341 | 14.1736 | 0 | 0 | 14.1736 | 0 | 0 | 0 | 0 | 0 | 0.8561 | 0 | 0 | 14.1736 | 0 | 0 | 0 | 0 | 0 | 0 | 0
2018-09-18 02:00 | 9 | 2 | 3 | 1 | 0 | 0 | 0.42454 | 0.84908 | 0 | 16.5561 | 6.9461 | 17.0341 | 17.0341 | 14.0573 | 0 | 0 | 14.0573 | 0 | 0 | 0 | 0 | 0 | 0.84908 | 0 | 0 | 14.0573 | 0 | 0 | 0 | 0 | 0 | 0 | 0
2018-09-18 03:00 | 9 | 3 | 3 | 1 | 0 | 0 | 0.43631 | 0.87261 | 0 | 16.5561 | 6.9461 | 17.0341 | 17.0341 | 14.447 | 0 | 0 | 14.447 | 0 | 0 | 0 | 0 | 0 | 0.87261 | 0 | 0 | 14.447 | 0 | 0 | 0 | 0 | 0 | 0 | 0
2018-09-18 04:00 | 9 | 4 | 3 | 1 | 0 | 0 | 0.48044 | 0.96088 | 0 | 16.5561 | 6.9461 | 17.0341 | 17.0341 | 15.9084 | 0 | 0 | 15.9084 | 0 | 0 | 0 | 0 | 0 | 0.96088 | 0 | 0 | 15.9084 | 0 | 0 | 0 | 0 | 0 | 0 | 0
2018-09-18 05:00 | 9 | 5 | 3 | 1 | 0 | 0 | 0.62153 | 1.2431 | 0 | 16.5561 | 6.9461 | 17.0341 | 17.0341 | 20.5801 | 0 | 0 | 20.5801 | 0 | 0 | 0 | 0 | 0 | 1.2431 | 0 | 0 | 20.5801 | 0 | 0 | 0 | 0 | 0 | 0 | 0
2018-09-18 06:00 | 9 | 6 | 3 | 1 | 0 | 0.0032339 | 0.71069 | 1.4214 | 0.025871 | 16.5561 | 6.9461 | 17.0341 | 17.0341 | 23.5326 | 0.025871 | 0 | 23.1043 | 0.42832 | 0 | 0.44069 | 0 | 0 | 1.3955 | 0 | 0 | 23.1043 | 0.42832 | 0 | 0.44069 | 0 | 0 | 0.0032339 | 0.002692
2018-09-18 07:00 | 9 | 7 | 3 | 1 | 0 | 0.14153 | 0.73944 | 1.4789 | 1.1322 | 16.5561 | 6.9461 | 17.0341 | 17.0341 | 24.4845 | 1.1322 | 0 | 5.7394 | 18.7452 | 0 | 19.2865 | 0 | 0 | 0.34666 | 0 | 0 | 5.7394 | 18.7452 | 0 | 19.2865 | 0 | 0 | 0.14153 | 0.14422
2018-09-18 08:00 | 9 | 8 | 3 | 1 | 0 | 0.34964 | 0.76632 | 1.5326 | 2.7971 | 16.5561 | 6.9461 | 17.0341 | 17.0341 | 25.3744 | 1.5326 | 1.2645 | 0 | 25.3744 | 8.7831 | 47.6463 | 1.2645 | 1.2645 | 0 | 0 | 0 | 0 | 25.3744 | 0 | 47.6463 | 1.2645 | 0 | 0.34964 | 0.35508
2018-09-18 09:00 | 9 | 9 | 3 | 1 | 0 | 0.51053 | 0.8536 | 1.7072 | 4.0842 | 16.5561 | 6.9461 | 17.0341 | 17.0341 | 28.2645 | 1.7072 | 2.377 | 0 | 28.2645 | 16.511 | 69.5713 | 2.377 | 3.6415 | 0 | 0 | 0 | 0 | 28.2645 | 0 | 69.5713 | 2.377 | 0 | 0.51053 | 0.52172
2018-09-18 10:00 | 9 | 10 | 3 | 1 | 0 | 0.62492 | 0.9426 | 1.8852 | 4.9994 | 16.5561 | 6.9461 | 17.0341 | 17.0341 | 31.2115 | 1.8852 | 3.1142 | 0 | 31.2115 | 21.6313 | 85.1602 | 3.1142 | 6.7557 | 0 | 0 | 0 | 0 | 31.2115 | 0 | 85.1602 | 3.1142 | 0 | 0.62492 | 0.64049
2018-09-18 11:00 | 9 | 11 | 3 | 1 | 1 | 0.66111 | 1.0163 | 2.0325 | 5.2889 | 27.8293 | 18.2193 | 17.0341 | 17.0341 | 56.5638 | 2.0325 | 3.2563 | 0 | 56.5638 | 59.3283 | 90.0913 | 3.2563 | 10.012 | 0 | 0 | 0 | 0 | 56.5638 | 0 | 90.0913 | 3.2563 | 0 | 0.66111 | 0.64004
2018-09-18 12:00 | 9 | 12 | 3 | 1 | 1 | 0.70221 | 1.0219 | 2.0439 | 5.6177 | 27.8293 | 18.2193 | 17.0341 | 17.0341 | 56.88 | 2.0439 | 3.5738 | 0 | 56.88 | 65.1117 | 95.692 | 2.488 | 12.5 | 0 | 0 | 1.0858 | 0 | 56.88 | 19.7822 | 95.692 | 3.5738 | 2.1716 | 0.70221 | 0.72837
2018-09-18 13:00 | 9 | 13 | 3 | 1 | 1 | 0.6858 | 1.1439 | 2.2877 | 5.4864 | 27.8293 | 18.2193 | 17.0341 | 17.0341 | 63.6652 | 2.2877 | 3.1987 | 0 | 63.6652 | 58.2779 | 93.456 | 0 | 12.5 | 0 | 0 | 3.1987 | 0 | 63.6652 | 58.2779 | 93.456 | 3.1987 | 6.3974 | 0.6858 | 0.64756
2018-09-18 14:00 | 9 | 14 | 3 | 1 | 1 | 0.61296 | 1.1596 | 2.3193 | 4.9037 | 27.8293 | 18.2193 | 17.0341 | 17.0341 | 64.5444 | 2.3193 | 2.5844 | 0 | 64.5444 | 47.0858 | 83.53 | 0 | 12.5 | 0 | 0 | 2.5844 | 0 | 64.5444 | 47.0858 | 83.53 | 2.5844 | 5.1688 | 0.61296 | 0.35095
2018-09-18 15:00 | 9 | 15 | 3 | 1 | 1 | 0.49657 | 1.3644 | 2.7288 | 3.9726 | 27.8293 | 18.2193 | 17.0341 | 17.0341 | 75.9411 | 2.7288 | 1.2438 | 0 | 75.9411 | 22.6603 | 67.6693 | 0 | 12.5 | 0 | 0 | 1.2438 | 0 | 75.9411 | 22.6603 | 67.6693 | 1.2438 | 2.4875 | 0.49657 | 0.36837
2018-09-18 16:00 | 9 | 16 | 3 | 1 | 1 | 0.33548 | 1.2985 | 2.5971 | 2.6839 | 27.8293 | 18.2193 | 17.0341 | 17.0341 | 72.2751 | 2.5971 | 0.086784 | 0 | 72.2751 | 1.5812 | 45.7175 | 0 | 12.5 | 0 | 0 | 0.086784 | 0 | 72.2751 | 1.5812 | 45.7175 | 0.086784 | 0.17357 | 0.33548 | 0.34426
2018-09-18 17:00 | 9 | 17 | 3 | 1 | 1 | 0.1317 | 1.2887 | 2.5774 | 1.0536 | 27.8293 | 18.2193 | 17.0341 | 17.0341 | 71.7278 | 1.0536 | 0 | 42.4071 | 29.3207 | 0 | 17.947 | 0 | 12.5 | 1.5238 | 1.5238 | 0 | 0 | 71.7278 | 0 | 17.947 | 0 | 0 | 0.1317 | 0.13385
2018-09-18 18:00 | 9 | 18 | 3 | 1 | 1 | 0.0020349 | 1.2712 | 2.5424 | 0.016279 | 27.8293 | 18.2193 | 17.0341 | 17.0341 | 70.7538 | 0.016279 | 0 | 70.3008 | 0.45304 | 0 | 0.2773 | 0 | 10.8437 | 2.5261 | 2.5261 | 0 | 0 | 70.7538 | 0 | 0.2773 | 0 | 0 | 0.0020349 | 0.00095833
2018-09-18 19:00 | 9 | 19 | 3 | 1 | 0 | 0 | 1.259 | 2.5181 | 0 | 16.5561 | 6.9461 | 17.0341 | 17.0341 | 41.6892 | 0 | 0 | 41.6892 | 0 | 0 | 0 | 0 | 8.0979 | 2.5181 | 2.5181 | 0 | 0 | 41.6892 | 0 | 0 | 0 | 0 | 0 | 0
2018-09-18 20:00 | 9 | 20 | 3 | 1 | 0 | 0 | 1.1703 | 2.3406 | 0 | 16.5561 | 6.9461 | 17.0341 | 17.0341 | 38.7513 | 0 | 0 | 38.7513 | 0 | 0 | 0 | 0 | 5.3608 | 2.3406 | 2.3406 | 0 | 0 | 38.7513 | 0 | 0 | 0 | 0 | 0 | 0
2018-09-18 21:00 | 9 | 21 | 3 | 1 | 0 | 0 | 0.94522 | 1.8904 | 0 | 16.5561 | 6.9461 | 17.0341 | 17.0341 | 31.2981 | 0 | 0 | 31.2981 | 0 | 0 | 0 | 0 | 2.8167 | 1.8904 | 1.8904 | 0 | 0 | 31.2981 | 0 | 0 | 0 | 0 | 0 | 0
2018-09-18 22:00 | 9 | 22 | 3 | 1 | 0 | 0 | 0.73235 | 1.4647 | 0 | 16.5561 | 6.9461 | 17.0341 | 17.0341 | 24.2495 | 0 | 0 | 24.2495 | 0 | 0 | 0 | 0 | 0.76187 | 1.4647 | 0.70092 | 0 | 12.645 | 11.6045 | 0 | 0 | 0 | 0 | 0 | 0
2018-09-18 23:00 | 9 | 23 | 3 | 1 | 0 | 0 | 0.58541 | 1.1708 | 0 | 16.5561 | 6.9461 | 17.0341 | 17.0341 | 19.3842 | 0 | 0 | 19.3842 | 0 | 0 | 0 | 0 | 0 | 1.1708 | 0 | 0 | 19.3842 | 0 | 0 | 0 | 0 | 0 | 0 | 0
2018-09-19 | 9 | 0 | 4 | 1 | 0 | 0 | 0.51127 | 1.0225 | 0 | 16.5561 | 6.9461 | 17.0341 | 17.0341 | 16.9292 | 0 | 0 | 16.9292 | 0 | 0 | 0 | 0 | 0 | 1.0225 | 0 | 0 | 16.9292 | 0 | 0 | 0 | 0 | 0 | 0 | 0
2018-09-19 01:00 | 9 | 1 | 4 | 1 | 0 | 0 | 0.47777 | 0.95554 | 0 | 16.5561 | 6.9461 | 17.0341 | 17.0341 | 15.82 | 0 | 0 | 15.82 | 0 | 0 | 0 | 0 | 0 | 0.95554 | 0 | 0 | 15.82 | 0 | 0 | 0 | 0 | 0 | 0 | 0
2018-09-19 02:00 | 9 | 2 | 4 | 1 | 0 | 0 | 0.51657 | 1.0331 | 0 | 16.5561 | 6.9461 | 17.0341 | 17.0341 | 17.1047 | 0 | 0 | 17.1047 | 0 | 0 | 0 | 0 | 0 | 1.0331 | 0 | 0 | 17.1047 | 0 | 0 | 0 | 0 | 0 | 0 | 0
2018-09-19 03:00 | 9 | 3 | 4 | 1 | 0 | 0 | 0.49599 | 0.99198 | 0 | 16.5561 | 6.9461 | 17.0341 | 17.0341 | 16.4233 | 0 | 0 | 16.4233 | 0 | 0 | 0 | 0 | 0 | 0.99198 | 0 | 0 | 16.4233 | 0 | 0 | 0 | 0 | 0 | 0 | 0
2018-09-19 04:00 | 9 | 4 | 4 | 1 | 0 | 0 | 0.50459 | 1.0092 | 0 | 16.5561 | 6.9461 | 17.0341 | 17.0341 | 16.7082 | 0 | 0 | 16.7082 | 0 | 0 | 0 | 0 | 0 | 1.0092 | 0 | 0 | 16.7082 | 0 | 0 | 0 | 0 | 0 | 0 | 0
2018-09-19 05:00 | 9 | 5 | 4 | 1 | 0 | 0 | 0.66962 | 1.3392 | 0 | 16.5561 | 6.9461 | 17.0341 | 17.0341 | 22.1724 | 0 | 0 | 22.1724 | 0 | 0 | 0 | 0 | 0 | 1.3392 | 0 | 0 | 22.1724 | 0 | 0 | 0 | 0 | 0 | 0 | 0
2018-09-19 06:00 | 9 | 6 | 4 | 1 | 0 | 0.0028078 | 0.74663 | 1.4933 | 0.022462 | 16.5561 | 6.9461 | 17.0341 | 17.0341 | 24.7224 | 0.022462 | 0 | 24.3505 | 0.37188 | 0 | 0.38262 | 0 | 0 | 1.4708 | 0 | 0 | 24.3505 | 0.37188 | 0 | 0.38262 | 0 | 0 | 0.0028078 | 0.002598
2018-09-19 07:00 | 9 | 7 | 4 | 1 | 0 | 0.14143 | 0.77497 | 1.5499 | 1.1315 | 16.5561 | 6.9461 | 17.0341 | 17.0341 | 25.6609 | 1.1315 | 0 | 6.9282 | 18.7327 | 0 | 19.2737 | 0 | 0 | 0.41847 | 0 | 0 | 6.9282 | 18.7327 | 0 | 19.2737 | 0 | 0 | 0.14143 | 0.15626
2018-09-19 08:00 | 9 | 8 | 4 | 1 | 0 | 0.34733 | 0.80225 | 1.6045 | 2.7786 | 16.5561 | 6.9461 | 17.0341 | 17.0341 | 26.5641 | 1.6045 | 1.1742 | 0 | 26.5641 | 8.1557 | 47.3319 | 1.1742 | 1.1742 | 0 | 0 | 0 | 0 | 26.5641 | 0 | 47.3319 | 1.1742 | 0 | 0.34733 | 0.38162
2018-09-19 09:00 | 9 | 9 | 4 | 1 | 0 | 0.49859 | 0.91485 | 1.8297 | 3.9887 | 16.5561 | 6.9461 | 17.0341 | 17.0341 | 30.2927 | 1.8297 | 2.159 | 0 | 30.2927 | 14.9968 | 67.9448 | 2.159 | 3.3332 | 0 | 0 | 0 | 0 | 30.2927 | 0 | 67.9448 | 2.159 | 0 | 0.49859 | 0.55005
2018-09-19 10:00 | 9 | 10 | 4 | 1 | 0 | 0.59952 | 1.0435 | 2.087 | 4.7962 | 16.5561 | 6.9461 | 17.0341 | 17.0341 | 34.552 | 2.087 | 2.7092 | 0 | 34.552 | 18.8183 | 81.6986 | 2.7092 | 6.0424 | 0 | 0 | 0 | 0 | 34.552 | 0 | 81.6986 | 2.7092 | 0 | 0.59952 | 0.6609
2018-09-19 11:00 | 9 | 11 | 4 | 1 | 1 | 0.65444 | 1.1309 | 2.2617 | 5.2355 | 27.8293 | 18.2193 | 17.0341 | 17.0341 | 62.9418 | 2.2617 | 2.9738 | 0 | 62.9418 | 54.1813 | 89.183 | 2.9738 | 9.0162 | 0 | 0 | 0 | 0 | 62.9418 | 0 | 89.183 | 2.9738 | 0 | 0.65444 | 0.72584
2018-09-19 12:00 | 9 | 12 | 4 | 1 | 1 | 0.66705 | 1.266 | 2.5321 | 5.3364 | 27.8293 | 18.2193 | 17.0341 | 17.0341 | 70.4666 | 2.5321 | 2.8043 | 0 | 70.4666 | 51.092 | 90.9006 | 2.8043 | 11.8205 | 0 | 0 | 0 | 0 | 70.4666 | 0 | 90.9006 | 2.8043 | 0 | 0.66705 | 0.74263
2018-09-19 13:00 | 9 | 13 | 4 | 1 | 1 | 0.63947 | 1.2428 | 2.4855 | 5.1158 | 27.8293 | 18.2193 | 17.0341 | 17.0341 | 69.1699 | 2.4855 | 2.6303 | 0 | 69.1699 | 47.9219 | 87.143 | 0.6795 | 12.5 | 0 | 0 | 1.9508 | 0 | 69.1699 | 35.5419 | 87.143 | 2.6303 | 3.9016 | 0.63947 | 0.71535
2018-09-19 14:00 | 9 | 14 | 4 | 1 | 1 | 0.57434 | 1.2129 | 2.4257 | 4.5948 | 27.8293 | 18.2193 | 17.0341 | 17.0341 | 67.5066 | 2.4257 | 2.169 | 0 | 67.5066 | 39.518 | 78.2677 | 0 | 12.5 | 0 | 0 | 2.169 | 0 | 67.5066 | 39.518 | 78.2677 | 2.169 | 4.338 | 0.57434 | 0.64233
2018-09-19 15:00 | 9 | 15 | 4 | 1 | 1 | 0.46813 | 1.3834 | 2.7669 | 3.745 | 27.8293 | 18.2193 | 17.0341 | 17.0341 | 77.0008 | 2.7669 | 0.97812 | 0 | 77.0008 | 17.8207 | 63.7931 | 0 | 12.5 | 0 | 0 | 0.97812 | 0 | 77.0008 | 17.8207 | 63.7931 | 0.97812 | 1.9562 | 0.46813 | 0.52436
2018-09-19 16:00 | 9 | 16 | 4 | 1 | 1 | 0.31795 | 1.2165 | 2.4329 | 2.5436 | 27.8293 | 18.2193 | 17.0341 | 17.0341 | 67.7065 | 2.4329 | 0.11067 | 0 | 67.7065 | 2.0164 | 43.3279 | 0 | 12.5 | 0 | 0 | 0.11067 | 0 | 67.7065 | 2.0164 | 43.3279 | 0.11067 | 0.22135 | 0.31795 | 0.32378
2018-09-19 17:00 | 9 | 17 | 4 | 1 | 1 | 0.12124 | 1.1672 | 2.3344 | 0.9699 | 27.8293 | 18.2193 | 17.0341 | 17.0341 | 64.9639 | 0.9699 | 0 | 37.9724 | 26.9915 | 0 | 16.5213 | 0 | 12.5 | 1.3645 | 1.3645 | 0 | 0 | 64.9639 | 0 | 16.5213 | 0 | 0 | 0.12124 | 0.10065
2018-09-19 18:00 | 9 | 18 | 4 | 1 | 1 | 0.00055788 | 1.1015 | 2.2029 | 0.004463 | 27.8293 | 18.2193 | 17.0341 | 17.0341 | 61.3057 | 0.004463 | 0 | 61.1815 | 0.1242 | 0 | 0.076024 | 0 | 11.0169 | 2.1985 | 2.1985 | 0 | 0 | 61.3057 | 0 | 0.076024 | 0 | 0 | 0.00055788 | 0.000414
2018-09-19 19:00 | 9 | 19 | 4 | 1 | 0 | 0 | 1.0874 | 2.1748 | 0 | 16.5561 | 6.9461 | 17.0341 | 17.0341 | 36.0053 | 0 | 0 | 36.0053 | 0 | 0 | 0 | 0 | 8.6272 | 2.1748 | 2.1748 | 0 | 0 | 36.0053 | 0 | 0 | 0 | 0 | 0 | 0
2018-09-19 20:00 | 9 | 20 | 4 | 1 | 0 | 0 | 0.98465 | 1.9693 | 0 | 16.5561 | 6.9461 | 17.0341 | 17.0341 | 32.604 | 0 | 0 | 32.604 | 0 | 0 | 0 | 0 | 6.2634 | 1.9693 | 1.9693 | 0 | 0 | 32.604 | 0 | 0 | 0 | 0 | 0 | 0
2018-09-19 21:00 | 9 | 21 | 4 | 1 | 0 | 0 | 0.78068 | 1.5614 | 0 | 16.5561 | 6.9461 | 17.0341 | 17.0341 | 25.8499 | 0 | 0 | 25.8499 | 0 | 0 | 0 | 0 | 4.1228 | 1.5614 | 1.5614 | 0 | 0 | 25.8499 | 0 | 0 | 0 | 0 | 0 | 0
2018-09-19 22:00 | 9 | 22 | 4 | 1 | 0 | 0 | 0.56338 | 1.1268 | 0 | 16.5561 | 6.9461 | 17.0341 | 17.0341 | 18.6547 | 0 | 0 | 18.6547 | 0 | 0 | 0 | 0 | 2.4257 | 1.1268 | 1.1268 | 0 | 0 | 18.6547 | 0 | 0 | 0 | 0 | 0 | 0
2018-09-19 23:00 | 9 | 23 | 4 | 1 | 0 | 0 | 0.49536 | 0.99072 | 0 | 16.5561 | 6.9461 | 17.0341 | 17.0341 | 16.4025 | 0 | 0 | 16.4025 | 0 | 0 | 0 | 0 | 1.201 | 0.99072 | 0.99072 | 0 | 0 | 16.4025 | 0 | 0 | 0 | 0 | 0 | 0
2018-09-20 | 9 | 0 | 5 | 1 | 0 | 0 | 0.44795 | 0.8959 | 0 | 16.5561 | 6.9461 | 17.0341 | 17.0341 | 14.8327 | 0 | 0 | 14.8327 | 0 | 0 | 0 | 0 | 0.1241 | 0.8959 | 0.11417 | 0 | 12.9424 | 1.8902 | 0 | 0 | 0 | 0 | 0 | 0
2018-09-20 01:00 | 9 | 1 | 5 | 1 | 0 | 0 | 0.43778 | 0.87555 | 0 | 16.5561 | 6.9461 | 17.0341 | 17.0341 | 14.4957 | 0 | 0 | 14.4957 | 0 | 0 | 0 | 0 | 0 | 0.87555 | 0 | 0 | 14.4957 | 0 | 0 | 0 | 0 | 0 | 0 | 0
2018-09-20 02:00 | 9 | 2 | 5 | 1 | 0 | 0 | 0.46122 | 0.92243 | 0 | 16.5561 | 6.9461 | 17.0341 | 17.0341 | 15.2718 | 0 | 0 | 15.2718 | 0 | 0 | 0 | 0 | 0 | 0.92243 | 0 | 0 | 15.2718 | 0 | 0 | 0 | 0 | 0 | 0 | 0
2018-09-20 03:00 | 9 | 3 | 5 | 1 | 0 | 0 | 0.48518 | 0.97036 | 0 | 16.5561 | 6.9461 | 17.0341 | 17.0341 | 16.0653 | 0 | 0 | 16.0653 | 0 | 0 | 0 | 0 | 0 | 0.97036 | 0 | 0 | 16.0653 | 0 | 0 | 0 | 0 | 0 | 0 | 0
2018-09-20 04:00 | 9 | 4 | 5 | 1 | 0 | 0 | 0.56314 | 1.1263 | 0 | 16.5561 | 6.9461 | 17.0341 | 17.0341 | 18.6468 | 0 | 0 | 18.6468 | 0 | 0 | 0 | 0 | 0 | 1.1263 | 0 | 0 | 18.6468 | 0 | 0 | 0 | 0 | 0 | 0 | 0
2018-09-20 05:00 | 9 | 5 | 5 | 1 | 0 | 0 | 0.73769 | 1.4754 | 0 | 16.5561 | 6.9461 | 17.0341 | 17.0341 | 24.4264 | 0 | 0 | 24.4264 | 0 | 0 | 0 | 0 | 0 | 1.4754 | 0 | 0 | 24.4264 | 0 | 0 | 0 | 0 | 0 | 0 | 0
2018-09-20 06:00 | 9 | 6 | 5 | 1 | 0 | 0.002162 | 0.78739 | 1.5748 | 0.017296 | 16.5561 | 6.9461 | 17.0341 | 17.0341 | 26.0723 | 0.017296 | 0 | 25.7859 | 0.28636 | 0 | 0.29463 | 0 | 0 | 1.5575 | 0 | 0 | 25.7859 | 0.28636 | 0 | 0.29463 | 0 | 0 | 0.002162 | 0.001005
2018-09-20 07:00 | 9 | 7 | 5 | 1 | 0 | 0.13164 | 0.78276 | 1.5655 | 1.0531 | 16.5561 | 6.9461 | 17.0341 | 17.0341 | 25.9187 | 1.0531 | 0 | 8.4829 | 17.4358 | 0 | 17.9393 | 0 | 0 | 0.51238 | 0 | 0 | 8.4829 | 17.4358 | 0 | 17.9393 | 0 | 0 | 0.13164 | 0.097533
2018-09-20 08:00 | 9 | 8 | 5 | 1 | 0 | 0.33046 | 0.78324 | 1.5665 | 2.6437 | 16.5561 | 6.9461 | 17.0341 | 17.0341 | 25.9348 | 1.5665 | 1.0772 | 0 | 25.9348 | 7.4824 | 45.033 | 1.0772 | 1.0772 | 0 | 0 | 0 | 0 | 25.9348 | 0 | 45.033 | 1.0772 | 0 | 0.33046 | 0.30595
2018-09-20 09:00 | 9 | 9 | 5 | 1 | 0 | 0.48574 | 0.74737 | 1.4947 | 3.8859 | 16.5561 | 6.9461 | 17.0341 | 17.0341 | 24.7468 | 1.4947 | 2.3912 | 0 | 24.7468 | 16.6096 | 66.1937 | 2.3912 | 3.4684 | 0 | 0 | 0 | 0 | 24.7468 | 0 | 66.1937 | 2.3912 | 0 | 0.48574 | 0.52701
2018-09-20 10:00 | 9 | 10 | 5 | 1 | 0 | 0.59836 | 0.70159 | 1.4032 | 4.7868 | 16.5561 | 6.9461 | 17.0341 | 17.0341 | 23.231 | 1.4032 | 3.3837 | 0 | 23.231 | 23.5033 | 81.5399 | 3.3837 | 6.8521 | 0 | 0 | 0 | 0 | 23.231 | 0 | 81.5399 | 3.3837 | 0 | 0.59836 | 0.57217
2018-09-20 11:00 | 9 | 11 | 5 | 1 | 1 | 0.66566 | 0.7282 | 1.4564 | 5.3253 | 27.8293 | 18.2193 | 17.0341 | 17.0341 | 40.5309 | 1.4564 | 3.8689 | 0 | 40.5309 | 70.489 | 90.7123 | 3.8689 | 10.721 | 0 | 0 | 0 | 0 | 40.5309 | 0 | 90.7123 | 3.8689 | 0 | 0.66566 | 0.61304
2018-09-20 12:00 | 9 | 12 | 5 | 1 | 1 | 0.68894 | 0.69078 | 1.3816 | 5.5115 | 27.8293 | 18.2193 | 17.0341 | 17.0341 | 38.4481 | 1.3816 | 4.13 | 0 | 38.4481 | 75.2452 | 93.8843 | 1.779 | 12.5 | 0 | 0 | 2.351 | 0 | 38.4481 | 42.8331 | 93.8843 | 4.13 | 4.7019 | 0.68894 | 0.54991
2018-09-20 13:00 | 9 | 13 | 5 | 1 | 1 | 0.6646 | 0.71541 | 1.4308 | 5.3168 | 27.8293 | 18.2193 | 17.0341 | 17.0341 | 39.8189 | 1.4308 | 3.886 | 0 | 39.8189 | 70.7997 | 90.567 | 0 | 12.5 | 0 | 0 | 3.886 | 0 | 39.8189 | 70.7997 | 90.567 | 3.886 | 7.7719 | 0.6646 | 0.53964
2018-09-20 14:00 | 9 | 14 | 5 | 1 | 1 | 0.59391 | 0.82391 | 1.6478 | 4.7513 | 27.8293 | 18.2193 | 17.0341 | 17.0341 | 45.8577 | 1.6478 | 3.1035 | 0 | 45.8577 | 56.5428 | 80.9339 | 0 | 12.5 | 0 | 0 | 3.1035 | 0 | 45.8577 | 56.5428 | 80.9339 | 3.1035 | 6.2069 | 0.59391 | 0.56393
2018-09-20 15:00 | 9 | 15 | 5 | 1 | 1 | 0.48122 | 0.88056 | 1.7611 | 3.8497 | 27.8293 | 18.2193 | 17.0341 | 17.0341 | 49.0106 | 1.7611 | 2.0886 | 0 | 49.0106 | 38.053 | 65.5767 | 0 | 12.5 | 0 | 0 | 2.0886 | 0 | 49.0106 | 38.053 | 65.5767 | 2.0886 | 4.1772 | 0.48122 | 0.46835
2018-09-20 16:00 | 9 | 16 | 5 | 1 | 1 | 0.32136 | 1.0033 | 2.0065 | 2.5709 | 27.8293 | 18.2193 | 17.0341 | 17.0341 | 55.8401 | 2.0065 | 0.56433 | 0 | 55.8401 | 10.2818 | 43.7923 | 0 | 12.5 | 0 | 0 | 0.56433 | 0 | 55.8401 | 10.2818 | 43.7923 | 0.56433 | 1.1287 | 0.32136 | 0.19951
2018-09-20 17:00 | 9 | 17 | 5 | 1 | 1 | 0.12006 | 1.0808 | 2.1615 | 0.9605 | 27.8293 | 18.2193 | 17.0341 | 17.0341 | 60.1541 | 0.9605 | 0 | 33.4242 | 26.7299 | 0 | 16.3612 | 0 | 12.5 | 1.201 | 1.201 | 0 | 0 | 60.1541 | 0 | 16.3612 | 0 | 0 | 0.12006 | 0.10368
2018-09-20 18:00 | 9 | 18 | 5 | 1 | 1 | 0.00052928 | 1.0001 | 2.0001 | 0.0042342 | 27.8293 | 18.2193 | 17.0341 | 17.0341 | 55.6617 | 0.0042342 | 0 | 55.5439 | 0.11784 | 0 | 0.072127 | 0 | 11.1945 | 1.9959 | 1.9959 | 0 | 0 | 55.6617 | 0 | 0.072127 | 0 | 0 | 0.00052928 | 0.00040333
2018-09-20 19:00 | 9 | 19 | 5 | 1 | 0 | 0 | 0.96813 | 1.9363 | 0 | 16.5561 | 6.9461 | 17.0341 | 17.0341 | 32.0568 | 0 | 0 | 32.0568 | 0 | 0 | 0 | 0 | 9.0251 | 1.9363 | 1.9363 | 0 | 0 | 32.0568 | 0 | 0 | 0 | 0 | 0 | 0
2018-09-20 20:00 | 9 | 20 | 5 | 1 | 0 | 0 | 0.96469 | 1.9294 | 0 | 16.5561 | 6.9461 | 17.0341 | 17.0341 | 31.9428 | 0 | 0 | 31.9428 | 0 | 0 | 0 | 0 | 6.9205 | 1.9294 | 1.9294 | 0 | 0 | 31.9428 | 0 | 0 | 0 | 0 | 0 | 0
2018-09-20 21:00 | 9 | 21 | 5 | 1 | 0 | 0 | 0.78022 | 1.5604 | 0 | 16.5561 | 6.9461 | 17.0341 | 17.0341 | 25.8347 | 0 | 0 | 25.8347 | 0 | 0 | 0 | 0 | 4.8233 | 1.5604 | 1.5604 | 0 | 0 | 25.8347 | 0 | 0 | 0 | 0 | 0 | 0
2018-09-20 22:00 | 9 | 22 | 5 | 1 | 0 | 0 | 0.58132 | 1.1626 | 0 | 16.5561 | 6.9461 | 17.0341 | 17.0341 | 19.2488 | 0 | 0 | 19.2488 | 0 | 0 | 0 | 0 | 3.1272 | 1.1626 | 1.1626 | 0 | 0 | 19.2488 | 0 | 0 | 0 | 0 | 0 | 0
2018-09-20 23:00 | 9 | 23 | 5 | 1 | 0 | 0 | 0.51377 | 1.0275 | 0 | 16.5561 | 6.9461 | 17.0341 | 17.0341 | 17.0121 | 0 | 0 | 17.0121 | 0 | 0 | 0 | 0 | 1.8634 | 1.0275 | 1.0275 | 0 | 0 | 17.0121 | 0 | 0 | 0 | 0 | 0 | 0
2018-09-21 | 9 | 0 | 6 | 1 | 0 | 0 | 0.46332 | 0.92665 | 0 | 16.5561 | 6.9461 | 17.0341 | 17.0341 | 15.3416 | 0 | 0 | 15.3416 | 0 | 0 | 0 | 0 | 0.74654 | 0.92665 | 0.68681 | 0 | 3.9707 | 11.3709 | 0 | 0 | 0 | 0 | 0 | 0
2018-09-21 01:00 | 9 | 1 | 6 | 1 | 0 | 0 | 0.45972 | 0.91944 | 0 | 16.5561 | 6.9461 | 17.0341 | 17.0341 | 15.2222 | 0 | 0 | 15.2222 | 0 | 0 | 0 | 0 | 0 | 0.91944 | 0 | 0 | 15.2222 | 0 | 0 | 0 | 0 | 0 | 0 | 0
2018-09-21 02:00 | 9 | 2 | 6 | 1 | 0 | 0 | 0.47423 | 0.94845 | 0 | 16.5561 | 6.9461 | 17.0341 | 17.0341 | 15.7026 | 0 | 0 | 15.7026 | 0 | 0 | 0 | 0 | 0 | 0.94845 | 0 | 0 | 15.7026 | 0 | 0 | 0 | 0 | 0 | 0 | 0
2018-09-21 03:00 | 9 | 3 | 6 | 1 | 0 | 0 | 0.50684 | 1.0137 | 0 | 16.5561 | 6.9461 | 17.0341 | 17.0341 | 16.7826 | 0 | 0 | 16.7826 | 0 | 0 | 0 | 0 | 0 | 1.0137 | 0 | 0 | 16.7826 | 0 | 0 | 0 | 0 | 0 | 0 | 0
2018-09-21 04:00 | 9 | 4 | 6 | 1 | 0 | 0 | 0.56597 | 1.1319 | 0 | 16.5561 | 6.9461 | 17.0341 | 17.0341 | 18.7405 | 0 | 0 | 18.7405 | 0 | 0 | 0 | 0 | 0 | 1.1319 | 0 | 0 | 18.7405 | 0 | 0 | 0 | 0 | 0 | 0 | 0
2018-09-21 05:00 | 9 | 5 | 6 | 1 | 0 | 0 | 0.69629 | 1.3926 | 0 | 16.5561 | 6.9461 | 17.0341 | 17.0341 | 23.0557 | 0 | 0 | 23.0557 | 0 | 0 | 0 | 0 | 0 | 1.3926 | 0 | 0 | 23.0557 | 0 | 0 | 0 | 0 | 0 | 0 | 0
2018-09-21 06:00 | 9 | 6 | 6 | 1 | 0 | 0.0021411 | 0.78443 | 1.5689 | 0.017128 | 16.5561 | 6.9461 | 17.0341 | 17.0341 | 25.9741 | 0.017128 | 0 | 25.6905 | 0.28358 | 0 | 0.29177 | 0 | 0 | 1.5517 | 0 | 0 | 25.6905 | 0.28358 | 0 | 0.29177 | 0 | 0 | 0.0021411 | 0.00099833
2018-09-21 07:00 | 9 | 7 | 6 | 1 | 0 | 0.1311 | 0.79478 | 1.5896 | 1.0488 | 16.5561 | 6.9461 | 17.0341 | 17.0341 | 26.317 | 1.0488 | 0 | 8.9534 | 17.3636 | 0 | 17.865 | 0 | 0 | 0.54079 | 0 | 0 | 8.9534 | 17.3636 | 0 | 17.865 | 0 | 0 | 0.1311 | 0.12659
2018-09-21 08:00 | 9 | 8 | 6 | 1 | 0 | 0.32894 | 0.75437 | 1.5087 | 2.6316 | 16.5561 | 6.9461 | 17.0341 | 17.0341 | 24.9789 | 1.5087 | 1.1228 | 0 | 24.9789 | 7.7991 | 44.8262 | 1.1228 | 1.1228 | 0 | 0 | 0 | 0 | 24.9789 | 0 | 44.8262 | 1.1228 | 0 | 0.32894 | 0.14743
2018-09-21 09:00 | 9 | 9 | 6 | 1 | 0 | 0.47805 | 0.70908 | 1.4182 | 3.8244 | 16.5561 | 6.9461 | 17.0341 | 17.0341 | 23.4791 | 1.4182 | 2.4062 | 0 | 23.4791 | 16.7139 | 65.1452 | 2.4062 | 3.529 | 0 | 0 | 0 | 0 | 23.4791 | 0 | 65.1452 | 2.4062 | 0 | 0.47805 | 0.24915
2018-09-21 10:00 | 9 | 10 | 6 | 1 | 0 | 0.57511 | 0.76219 | 1.5244 | 4.6009 | 16.5561 | 6.9461 | 17.0341 | 17.0341 | 25.2376 | 1.5244 | 3.0765 | 0 | 25.2376 | 21.3699 | 78.3726 | 3.0765 | 6.6056 | 0 | 0 | 0 | 0 | 25.2376 | 0 | 78.3726 | 3.0765 | 0 | 0.57511 | 0.24008
2018-09-21 11:00 | 9 | 11 | 6 | 1 | 1 | 0.63766 | 0.7302 | 1.4604 | 5.1012 | 27.8293 | 18.2193 | 17.0341 | 17.0341 | 40.6418 | 1.4604 | 3.6409 | 0 | 40.6418 | 66.3339 | 86.8954 | 3.6409 | 10.2464 | 0 | 0 | 0 | 0 | 40.6418 | 0 | 86.8954 | 3.6409 | 0 | 0.63766 | 0.30809
2018-09-21 12:00 | 9 | 12 | 6 | 1 | 1 | 0.65375 | 0.71424 | 1.4285 | 5.23 | 27.8293 | 18.2193 | 17.0341 | 17.0341 | 39.7534 | 1.4285 | 3.8015 | 0 | 39.7534 | 69.2607 | 89.088 | 2.2536 | 12.5 | 0 | 0 | 1.5479 | 0 | 39.7534 | 28.2022 | 89.088 | 3.8015 | 3.0959 | 0.65375 | 0.30798
2018-09-21 13:00 | 9 | 13 | 6 | 1 | 1 | 0.62556 | 0.73163 | 1.4633 | 5.0045 | 27.8293 | 18.2193 | 17.0341 | 17.0341 | 40.7216 | 1.4633 | 3.5412 | 0 | 40.7216 | 64.5185 | 85.2469 | 0 | 12.5 | 0 | 0 | 3.5412 | 0 | 40.7216 | 64.5185 | 85.2469 | 3.5412 | 7.0824 | 0.62556 | 0.4635
2018-09-21 14:00 | 9 | 14 | 6 | 1 | 1 | 0.55564 | 0.74785 | 1.4957 | 4.4452 | 27.8293 | 18.2193 | 17.0341 | 17.0341 | 41.6242 | 1.4957 | 2.9495 | 0 | 41.6242 | 53.7371 | 75.7194 | 0 | 12.5 | 0 | 0 | 2.9495 | 0 | 41.6242 | 53.7371 | 75.7194 | 2.9495 | 5.8989 | 0.55564 | 0.47252
2018-09-21 15:00 | 9 | 15 | 6 | 1 | 1 | 0.44357 | 0.80442 | 1.6088 | 3.5486 | 27.8293 | 18.2193 | 17.0341 | 17.0341 | 44.7726 | 1.6088 | 1.9397 | 0 | 44.7726 | 35.3409 | 60.447 | 0 | 12.5 | 0 | 0 | 1.9397 | 0 | 44.7726 | 35.3409 | 60.447 | 1.9397 | 3.8795 | 0.44357 | 0.23589
2018-09-21 16:00 | 9 | 16 | 6 | 1 | 1 | 0.28828 | 0.94464 | 1.8893 | 2.3062 | 27.8293 | 18.2193 | 17.0341 | 17.0341 | 52.5771 | 1.8893 | 0.41697 | 0 | 52.5771 | 7.5969 | 39.2848 | 0 | 12.5 | 0 | 0 | 0.41697 | 0 | 52.5771 | 7.5969 | 39.2848 | 0.41697 | 0.83394 | 0.28828 | 0.2825
2018-09-21 17:00 | 9 | 17 | 6 | 1 | 1 | 0.10317 | 1.1327 | 2.2654 | 0.82532 | 27.8293 | 18.2193 | 17.0341 | 17.0341 | 63.0443 | 0.82532 | 0 | 40.0762 | 22.9681 | 0 | 14.0586 | 0 | 12.5 | 1.4401 | 1.4401 | 0 | 0 | 63.0443 | 0 | 14.0586 | 0 | 0 | 0.10317 | 0.1046
2018-09-21 18:00 | 9 | 18 | 6 | 1 | 1 | 0 | 1.1165 | 2.233 | 0 | 27.8293 | 18.2193 | 17.0341 | 17.0341 | 62.1429 | 0 | 0 | 62.1429 | 0 | 0 | 0 | 0 | 10.9347 | 2.233 | 2.233 | 0 | 0 | 62.1429 | 0 | 0 | 0 | 0 | 0 | 0
2018-09-21 19:00 | 9 | 19 | 6 | 1 | 0 | 0 | 1.0602 | 2.1204 | 0 | 16.5561 | 6.9461 | 17.0341 | 17.0341 | 35.105 | 0 | 0 | 35.105 | 0 | 0 | 0 | 0 | 8.5075 | 2.1204 | 2.1204 | 0 | 0 | 35.105 | 0 | 0 | 0 | 0 | 0 | 0
2018-09-21 20:00 | 9 | 20 | 6 | 1 | 0 | 0 | 1.0157 | 2.0314 | 0 | 16.5561 | 6.9461 | 17.0341 | 17.0341 | 33.6319 | 0 | 0 | 33.6319 | 0 | 0 | 0 | 0 | 6.2028 | 2.0314 | 2.0314 | 0 | 0 | 33.6319 | 0 | 0 | 0 | 0 | 0 | 0
2018-09-21 21:00 | 9 | 21 | 6 | 1 | 0 | 0 | 0.77693 | 1.5539 | 0 | 16.5561 | 6.9461 | 17.0341 | 17.0341 | 25.7256 | 0 | 0 | 25.7256 | 0 | 0 | 0 | 0 | 3.9947 | 1.5539 | 1.5539 | 0 | 0 | 25.7256 | 0 | 0 | 0 | 0 | 0 | 0
2018-09-21 22:00 | 9 | 22 | 6 | 1 | 0 | 0 | 0.58731 | 1.1746 | 0 | 16.5561 | 6.9461 | 17.0341 | 17.0341 | 19.4471 | 0 | 0 | 19.4471 | 0 | 0 | 0 | 0 | 2.3058 | 1.1746 | 1.1746 | 0 | 0 | 19.4471 | 0 | 0 | 0 | 0 | 0 | 0
2018-09-21 23:00 | 9 | 23 | 6 | 1 | 0 | 0 | 0.50474 | 1.0095 | 0 | 16.5561 | 6.9461 | 17.0341 | 17.0341 | 16.7129 | 0 | 0 | 16.7129 | 0 | 0 | 0 | 0 | 1.029 | 1.0095 | 0.94669 | 0 | 1.0395 | 15.6734 | 0 | 0 | 0 | 0 | 0 | 0
2018-09-22 | 9 | 0 | 7 | 1 | 0 | 0 | 0.45848 | 0.91696 | 0 | 16.5561 | 6.9461 | 17.0341 | 17.0341 | 15.1812 | 0 | 0 | 15.1812 | 0 | 0 | 0 | 0 | 0 | 0.91696 | 0 | 0 | 15.1812 | 0 | 0 | 0 | 0 | 0 | 0 | 0
2018-09-22 01:00 | 9 | 1 | 7 | 1 | 0 | 0 | 0.43898 | 0.87795 | 0 | 16.5561 | 6.9461 | 17.0341 | 17.0341 | 14.5354 | 0 | 0 | 14.5354 | 0 | 0 | 0 | 0 | 0 | 0.87795 | 0 | 0 | 14.5354 | 0 | 0 | 0 | 0 | 0 | 0 | 0
2018-09-22 02:00 | 9 | 2 | 7 | 1 | 0 | 0 | 0.45902 | 0.91805 | 0 | 16.5561 | 6.9461 | 17.0341 | 17.0341 | 15.1992 | 0 | 0 | 15.1992 | 0 | 0 | 0 | 0 | 0 | 0.91805 | 0 | 0 | 15.1992 | 0 | 0 | 0 | 0 | 0 | 0 | 0
2018-09-22 03:00 | 9 | 3 | 7 | 1 | 0 | 0 | 0.43696 | 0.87391 | 0 | 16.5561 | 6.9461 | 17.0341 | 17.0341 | 14.4685 | 0 | 0 | 14.4685 | 0 | 0 | 0 | 0 | 0 | 0.87391 | 0 | 0 | 14.4685 | 0 | 0 | 0 | 0 | 0 | 0 | 0
2018-09-22 04:00 | 9 | 4 | 7 | 1 | 0 | 0 | 0.4502 | 0.90041 | 0 | 16.5561 | 6.9461 | 17.0341 | 17.0341 | 14.9072 | 0 | 0 | 14.9072 | 0 | 0 | 0 | 0 | 0 | 0.90041 | 0 | 0 | 14.9072 | 0 | 0 | 0 | 0 | 0 | 0 | 0
2018-09-22 05:00 | 9 | 5 | 7 | 1 | 0 | 0 | 0.50193 | 1.0039 | 0 | 16.5561 | 6.9461 | 17.0341 | 17.0341 | 16.6199 | 0 | 0 | 16.6199 | 0 | 0 | 0 | 0 | 0 | 1.0039 | 0 | 0 | 16.6199 | 0 | 0 | 0 | 0 | 0 | 0 | 0
2018-09-22 06:00 | 9 | 6 | 7 | 1 | 0 | 0 | 0.64365 | 1.2873 | 0 | 16.5561 | 6.9461 | 17.0341 | 17.0341 | 21.3125 | 0 | 0 | 21.3125 | 0 | 0 | 0 | 0 | 0 | 1.2873 | 0 | 0 | 21.3125 | 0 | 0 | 0 | 0 | 0 | 0 | 0
2018-09-22 07:00 | 9 | 7 | 7 | 1 | 0 | 0.10571 | 0.76896 | 1.5379 | 0.84567 | 16.5561 | 6.9461 | 17.0341 | 17.0341 | 25.462 | 0.84567 | 0 | 11.461 | 14.001 | 0 | 14.4053 | 0 | 0 | 0.69226 | 0 | 0 | 11.461 | 14.001 | 0 | 14.4053 | 0 | 0 | 0.10571 | 0.051851
2018-09-22 08:00 | 9 | 8 | 7 | 1 | 0 | 0.2769 | 0.84755 | 1.6951 | 2.2152 | 16.5561 | 6.9461 | 17.0341 | 17.0341 | 28.064 | 1.6951 | 0.52007 | 0 | 28.064 | 3.6124 | 37.7334 | 0.52007 | 0.52007 | 0 | 0 | 0 | 0 | 28.064 | 0 | 37.7334 | 0.52007 | 0 | 0.2769 | 0.15709
2018-09-22 09:00 | 9 | 9 | 7 | 1 | 0 | 0.41646 | 0.91193 | 1.8239 | 3.3317 | 16.5561 | 6.9461 | 17.0341 | 17.0341 | 30.1959 | 1.8239 | 1.5078 | 0 | 30.1959 | 10.4733 | 56.752 | 1.5078 | 2.0279 | 0 | 0 | 0 | 0 | 30.1959 | 0 | 56.752 | 1.5078 | 0 | 0.41646 | 0.21575
2018-09-22 10:00 | 9 | 10 | 7 | 1 | 0 | 0.51622 | 0.93148 | 1.863 | 4.1297 | 16.5561 | 6.9461 | 17.0341 | 17.0341 | 30.8434 | 1.863 | 2.2668 | 0 | 30.8434 | 15.7451 | 70.3464 | 2.2668 | 4.2946 | 0 | 0 | 0 | 0 | 30.8434 | 0 | 70.3464 | 2.2668 | 0 | 0.51622 | 0.41784
2018-09-22 11:00 | 9 | 11 | 7 | 1 | 1 | 0.5747 | 0.96713 | 1.9343 | 4.5976 | 27.8293 | 18.2193 | 17.0341 | 17.0341 | 53.8294 | 1.9343 | 2.6633 | 0 | 53.8294 | 48.5243 | 78.3163 | 2.6633 | 6.958 | 0 | 0 | 0 | 0 | 53.8294 | 0 | 78.3163 | 2.6633 | 0 | 0.5747 | 0.45082
2018-09-22 12:00 | 9 | 12 | 7 | 1 | 1 | 0.55304 | 0.98536 | 1.9707 | 4.4244 | 27.8293 | 18.2193 | 17.0341 | 17.0341 | 54.8435 | 1.9707 | 2.4536 | 0 | 54.8435 | 44.7037 | 75.3651 | 2.4536 | 9.4116 | 0 | 0 | 0 | 0 | 54.8435 | 0 | 75.3651 | 2.4536 | 0 | 0.55304 | 0.3132
2018-09-22 13:00 | 9 | 13 | 7 | 1 | 1 | 0.52453 | 0.99665 | 1.9933 | 4.1962 | 27.8293 | 18.2193 | 17.0341 | 17.0341 | 55.4724 | 1.9933 | 2.2029 | 0 | 55.4724 | 40.1358 | 71.4792 | 2.2029 | 11.6145 | 0 | 0 | 0 | 0 | 55.4724 | 0 | 71.4792 | 2.2029 | 0 | 0.52453 | 0.33356
2018-09-22 14:00 | 9 | 14 | 7 | 1 | 1 | 0.35643 | 1.0688 | 2.1377 | 2.8514 | 27.8293 | 18.2193 | 17.0341 | 17.0341 | 59.4895 | 2.1377 | 0.71375 | 0 | 59.4895 | 13.0041 | 48.5713 | 0.71375 | 12.3283 | 0 | 0 | 0 | 0 | 59.4895 | 0 | 48.5713 | 0.71375 | 0 | 0.35643 | 0.34595
2018-09-22 15:00 | 9 | 15 | 7 | 1 | 1 | 0.35502 | 1.2306 | 2.4612 | 2.8401 | 27.8293 | 18.2193 | 17.0341 | 17.0341 | 68.4925 | 2.4612 | 0.37898 | 0 | 68.4925 | 6.9047 | 48.3794 | 0.17171 | 12.5 | 0 | 0 | 0.20727 | 0 | 68.4925 | 3.7763 | 48.3794 | 0.37898 | 0.41454 | 0.35502 | 0.25777
2018-09-22 16:00 | 9 | 16 | 7 | 1 | 1 | 0.24975 | 1.2937 | 2.5874 | 1.998 | 27.8293 | 18.2193 | 17.0341 | 17.0341 | 72.0052 | 1.998 | 0 | 16.4023 | 55.603 | 0 | 34.0342 | 0 | 12.5 | 0.58939 | 0.58939 | 0 | 0 | 72.0052 | 0 | 34.0342 | 0 | 0 | 0.24975 | 0.23511
2018-09-22 17:00 | 9 | 17 | 7 | 1 | 1 | 0.092856 | 1.3061 | 2.6122 | 0.74285 | 27.8293 | 18.2193 | 17.0341 | 17.0341 | 72.6949 | 0.74285 | 0 | 52.022 | 20.6729 | 0 | 12.6538 | 0 | 11.8594 | 1.8693 | 1.8693 | 0 | 0 | 72.6949 | 0 | 12.6538 | 0 | 0 | 0.092856 | 0.082983
2018-09-22 18:00 | 9 | 18 | 7 | 1 | 1 | 0 | 1.1852 | 2.3705 | 0 | 27.8293 | 18.2193 | 17.0341 | 17.0341 | 65.9684 | 0 | 0 | 65.9684 | 0 | 0 | 0 | 0 | 9.8275 | 2.3705 | 2.3705 | 0 | 0 | 65.9684 | 0 | 0 | 0 | 0 | 0 | 0
2018-09-22 19:00 | 9 | 19 | 7 | 1 | 0 | 0 | 1.1219 | 2.2438 | 0 | 16.5561 | 6.9461 | 17.0341 | 17.0341 | 37.1489 | 0 | 0 | 37.1489 | 0 | 0 | 0 | 0 | 7.2509 | 2.2438 | 2.2438 | 0 | 0 | 37.1489 | 0 | 0 | 0 | 0 | 0 | 0
2018-09-22 20:00 | 9 | 20 | 7 | 1 | 0 | 0 | 1.0616 | 2.1232 | 0 | 16.5561 | 6.9461 | 17.0341 | 17.0341 | 35.1521 | 0 | 0 | 35.1521 | 0 | 0 | 0 | 0 | 4.812 | 2.1232 | 2.1232 | 0 | 0 | 35.1521 | 0 | 0 | 0 | 0 | 0 | 0
2018-09-22 21:00 | 9 | 21 | 7 | 1 | 0 | 0 | 0.86998 | 1.74 | 0 | 16.5561 | 6.9461 | 17.0341 | 17.0341 | 28.8069 | 0 | 0 | 28.8069 | 0 | 0 | 0 | 0 | 2.5041 | 1.74 | 1.74 | 0 | 0 | 28.8069 | 0 | 0 | 0 | 0 | 0 | 0
2018-09-22 22:00 | 9 | 22 | 7 | 1 | 0 | 0 | 0.62216 | 1.2443 | 0 | 16.5561 | 6.9461 | 17.0341 | 17.0341 | 20.601 | 0 | 0 | 20.601 | 0 | 0 | 0 | 0 | 0.61285 | 1.2443 | 0.56382 | 0 | 11.2664 | 9.3346 | 0 | 0 | 0 | 0 | 0 | 0
2018-09-22 23:00 | 9 | 23 | 7 | 1 | 0 | 0 | 0.47811 | 0.95621 | 0 | 16.5561 | 6.9461 | 17.0341 | 17.0341 | 15.8311 | 0 | 0 | 15.8311 | 0 | 0 | 0 | 0 | -1.1102e-16 | 0.95621 | -1.0214e-16 | 0 | 15.8311 | -1.691e-15 | 0 | 0 | 0 | 0 | 0 | 0
2018-09-23 | 9 | 0 | 1 | 1 | 0 | 0 | 0.44756 | 0.89513 | 0 | 16.5561 | 6.9461 | 17.0341 | 17.0341 | 14.8198 | 0 | 0 | 14.8198 | 0 | 0 | 0 | 0 | 0 | 0.89513 | 0 | 0 | 14.8198 | 0 | 0 | 0 | 0 | 0 | 0 | 0
2018-09-23 01:00 | 9 | 1 | 1 | 1 | 0 | 0 | 0.42024 | 0.84047 | 0 | 16.5561 | 6.9461 | 17.0341 | 17.0341 | 13.9149 | 0 | 0 | 13.9149 | 0 | 0 | 0 | 0 | 0 | 0.84047 | 0 | 0 | 13.9149 | 0 | 0 | 0 | 0 | 0 | 0 | 0
2018-09-23 02:00 | 9 | 2 | 1 | 1 | 0 | 0 | 0.4235 | 0.84699 | 0 | 16.5561 | 6.9461 | 17.0341 | 17.0341 | 14.0228 | 0 | 0 | 14.0228 | 0 | 0 | 0 | 0 | 0 | 0.84699 | 0 | 0 | 14.0228 | 0 | 0 | 0 | 0 | 0 | 0 | 0
2018-09-23 03:00 | 9 | 3 | 1 | 1 | 0 | 0 | 0.42756 | 0.85513 | 0 | 16.5561 | 6.9461 | 17.0341 | 17.0341 | 14.1575 | 0 | 0 | 14.1575 | 0 | 0 | 0 | 0 | 0 | 0.85513 | 0 | 0 | 14.1575 | 0 | 0 | 0 | 0 | 0 | 0 | 0
2018-09-23 04:00 | 9 | 4 | 1 | 1 | 0 | 0 | 0.44798 | 0.89596 | 0 | 16.5561 | 6.9461 | 17.0341 | 17.0341 | 14.8335 | 0 | 0 | 14.8335 | 0 | 0 | 0 | 0 | 0 | 0.89596 | 0 | 0 | 14.8335 | 0 | 0 | 0 | 0 | 0 | 0 | 0
2018-09-23 05:00 | 9 | 5 | 1 | 1 | 0 | 0 | 0.51339 | 1.0268 | 0 | 16.5561 | 6.9461 | 17.0341 | 17.0341 | 16.9993 | 0 | 0 | 16.9993 | 0 | 0 | 0 | 0 | 0 | 1.0268 | 0 | 0 | 16.9993 | 0 | 0 | 0 | 0 | 0 | 0 | 0
2018-09-23 06:00 | 9 | 6 | 1 | 1 | 0 | 0 | 0.61612 | 1.2322 | 0 | 16.5561 | 6.9461 | 17.0341 | 17.0341 | 20.4012 | 0 | 0 | 20.4012 | 0 | 0 | 0 | 0 | 0 | 1.2322 | 0 | 0 | 20.4012 | 0 | 0 | 0 | 0 | 0 | 0 | 7.9333e-05
2018-09-23 07:00 | 9 | 7 | 1 | 1 | 0 | 0.10572 | 0.75979 | 1.5196 | 0.84572 | 16.5561 | 6.9461 | 17.0341 | 17.0341 | 25.1583 | 0.84572 | 0 | 11.1566 | 14.0018 | 0 | 14.4061 | 0 | 0 | 0.67387 | 0 | 0 | 11.1566 | 14.0018 | 0 | 14.4061 | 0 | 0 | 0.10572 | 0.10431
2018-09-23 08:00 | 9 | 8 | 1 | 1 | 0 | 0.27962 | 0.81667 | 1.6333 | 2.237 | 16.5561 | 6.9461 | 17.0341 | 17.0341 | 27.0418 | 1.6333 | 0.60361 | 0 | 27.0418 | 4.1928 | 38.1047 | 0.60361 | 0.60361 | 0 | 0 | 0 | 0 | 27.0418 | 0 | 38.1047 | 0.60361 | 0 | 0.27962 | 0.24463
2018-09-23 09:00 | 9 | 9 | 1 | 1 | 0 | 0.42388 | 0.80452 | 1.609 | 3.391 | 16.5561 | 6.9461 | 17.0341 | 17.0341 | 26.6393 | 1.609 | 1.782 | 0 | 26.6393 | 12.378 | 57.7636 | 1.782 | 2.3856 | 0 | 0 | 0 | 0 | 26.6393 | 0 | 57.7636 | 1.782 | 0 | 0.42388 | 0.27737
2018-09-23 10:00 | 9 | 10 | 1 | 1 | 0 | 0.52759 | 0.78883 | 1.5777 | 4.2207 | 16.5561 | 6.9461 | 17.0341 | 17.0341 | 26.1197 | 1.5777 | 2.6431 | 0 | 26.1197 | 18.3589 | 71.8962 | 2.6431 | 5.0287 | 0 | 0 | 0 | 0 | 26.1197 | 0 | 71.8962 | 2.6431 | 0 | 0.52759 | 0.46541
2018-09-23 11:00 | 9 | 11 | 1 | 1 | 1 | 0.58614 | 0.79106 | 1.5821 | 4.6891 | 27.8293 | 18.2193 | 17.0341 | 17.0341 | 44.0295 | 1.5821 | 3.107 | 0 | 44.0295 | 56.6068 | 79.8746 | 3.107 | 8.1356 | 0 | 0 | 0 | 0 | 44.0295 | 0 | 79.8746 | 3.107 | 0 | 0.58614 | 0.46769
2018-09-23 12:00 | 9 | 12 | 1 | 1 | 1 | 0.61097 | 0.80794 | 1.6159 | 4.8878 | 27.8293 | 18.2193 | 17.0341 | 17.0341 | 44.9691 | 1.6159 | 3.2719 | 0 | 44.9691 | 59.6115 | 83.2589 | 3.2719 | 11.4075 | 0 | 0 | 0 | 0 | 44.9691 | 0 | 83.2589 | 3.2719 | 0 | 0.61097 | 0.40555
2018-09-23 13:00 | 9 | 13 | 1 | 1 | 1 | 0.5663 | 0.77063 | 1.5413 | 4.5304 | 27.8293 | 18.2193 | 17.0341 | 17.0341 | 42.892 | 1.5413 | 2.9891 | 0 | 42.892 | 54.4598 | 77.1711 | 1.0925 | 12.5 | 0 | 0 | 1.8967 | 0 | 42.892 | 34.5557 | 77.1711 | 2.9891 | 3.7933 | 0.5663 | 0.41571
2018-09-23 14:00 | 9 | 14 | 1 | 1 | 1 | 0.44911 | 0.85737 | 1.7147 | 3.5929 | 27.8293 | 18.2193 | 17.0341 | 17.0341 | 47.72 | 1.7147 | 1.8782 | 0 | 47.72 | 34.2188 | 61.2019 | 0 | 12.5 | 0 | 0 | 1.8782 | 0 | 47.72 | 34.2188 | 61.2019 | 1.8782 | 3.7563 | 0.44911 | 0.29675
2018-09-23 15:00 | 9 | 15 | 1 | 1 | 1 | 0.3907 | 0.99272 | 1.9854 | 3.1256 | 27.8293 | 18.2193 | 17.0341 | 17.0341 | 55.2532 | 1.9854 | 1.1402 | 0 | 55.2532 | 20.7728 | 53.2416 | 0 | 12.5 | 0 | 0 | 1.1402 | 0 | 55.2532 | 20.7728 | 53.2416 | 1.1402 | 2.2803 | 0.3907 | 0.21978
2018-09-23 16:00 | 9 | 16 | 1 | 1 | 1 | 0.22657 | 0.92408 | 1.8482 | 1.8125 | 27.8293 | 18.2193 | 17.0341 | 17.0341 | 51.4332 | 1.8125 | 0 | 0.99158 | 50.4416 | 0 | 30.875 | 0 | 12.5 | 0.035631 | 0.035631 | 0 | 0 | 51.4332 | 0 | 30.875 | 0 | 0 | 0.22657 | 0.21521
2018-09-23 17:00 | 9 | 17 | 1 | 1 | 1 | 0.065631 | 1.0075 | 2.0151 | 0.52505 | 27.8293 | 18.2193 | 17.0341 | 17.0341 | 56.0781 | 0.52505 | 0 | 41.4663 | 14.6118 | 0 | 8.9438 | 0 | 12.4613 | 1.49 | 1.49 | 0 | 0 | 56.0781 | 0 | 8.9438 | 0 | 0 | 0.065631 | 0.074535
2018-09-23 18:00 | 9 | 18 | 1 | 1 | 1 | 0 | 0.91645 | 1.8329 | 0 | 27.8293 | 18.2193 | 17.0341 | 17.0341 | 51.0085 | 0 | 0 | 51.0085 | 0 | 0 | 0 | 0 | 10.8417 | 1.8329 | 1.8329 | 0 | 0 | 51.0085 | 0 | 0 | 0 | 0 | 0 | 0
2018-09-23 19:00 | 9 | 19 | 1 | 1 | 0 | 0 | 0.98914 | 1.9783 | 0 | 16.5561 | 6.9461 | 17.0341 | 17.0341 | 32.7525 | 0 | 0 | 32.7525 | 0 | 0 | 0 | 0 | 8.8494 | 1.9783 | 1.9783 | 0 | 0 | 32.7525 | 0 | 0 | 0 | 0 | 0 | 0
2018-09-23 20:00 | 9 | 20 | 1 | 1 | 0 | 0 | 1.0178 | 2.0356 | 0 | 16.5561 | 6.9461 | 17.0341 | 17.0341 | 33.7016 | 0 | 0 | 33.7016 | 0 | 0 | 0 | 0 | 6.6991 | 2.0356 | 2.0356 | 0 | 0 | 33.7016 | 0 | 0 | 0 | 0 | 0 | 0
2018-09-23 21:00 | 9 | 21 | 1 | 1 | 0 | 0 | 0.82871 | 1.6574 | 0 | 16.5561 | 6.9461 | 17.0341 | 17.0341 | 27.4403 | 0 | 0 | 27.4403 | 0 | 0 | 0 | 0 | 4.4865 | 1.6574 | 1.6574 | 0 | 0 | 27.4403 | 0 | 0 | 0 | 0 | 0 | 0
2018-09-23 22:00 | 9 | 22 | 1 | 1 | 0 | 0 | 0.60721 | 1.2144 | 0 | 16.5561 | 6.9461 | 17.0341 | 17.0341 | 20.106 | 0 | 0 | 20.106 | 0 | 0 | 0 | 0 | 2.6849 | 1.2144 | 1.2144 | 0 | 0 | 20.106 | 0 | 0 | 0 | 0 | 0 | 0
2018-09-23 23:00 | 9 | 23 | 1 | 1 | 0 | 0 | 0.52303 | 1.0461 | 0 | 16.5561 | 6.9461 | 17.0341 | 17.0341 | 17.3187 | 0 | 0 | 17.3187 | 0 | 0 | 0 | 0 | 1.3649 | 1.0461 | 1.0461 | 0 | 0 | 17.3187 | 0 | 0 | 0 | 0 | 0 | 0
2018-09-24 | 9 | 0 | 2 | 1 | 0 | 0 | 0.50914 | 1.0183 | 0 | 16.5561 | 6.9461 | 17.0341 | 17.0341 | 16.8586 | 0 | 0 | 16.8586 | 0 | 0 | 0 | 0 | 0.22789 | 1.0183 | 0.20965 | 0 | 13.3876 | 3.4711 | 0 | 0 | 0 | 0 | 0 | 0
2018-09-24 01:00 | 9 | 1 | 2 | 1 | 0 | 0 | 0.52787 | 1.0557 | 0 | 16.5561 | 6.9461 | 17.0341 | 17.0341 | 17.4787 | 0 | 0 | 17.4787 | 0 | 0 | 0 | 0 | 0 | 1.0557 | 0 | 0 | 17.4787 | 0 | 0 | 0 | 0 | 0 | 0 | 0
2018-09-24 02:00 | 9 | 2 | 2 | 1 | 0 | 0 | 0.52127 | 1.0425 | 0 | 16.5561 | 6.9461 | 17.0341 | 17.0341 | 17.2604 | 0 | 0 | 17.2604 | 0 | 0 | 0 | 0 | 0 | 1.0425 | 0 | 0 | 17.2604 | 0 | 0 | 0 | 0 | 0 | 0 | 0
2018-09-24 03:00 | 9 | 3 | 2 | 1 | 0 | 0 | 0.5213 | 1.0426 | 0 | 16.5561 | 6.9461 | 17.0341 | 17.0341 | 17.2614 | 0 | 0 | 17.2614 | 0 | 0 | 0 | 0 | 0 | 1.0426 | 0 | 0 | 17.2614 | 0 | 0 | 0 | 0 | 0 | 0 | 0
2018-09-24 04:00 | 9 | 4 | 2 | 1 | 0 | 0 | 0.57496 | 1.1499 | 0 | 16.5561 | 6.9461 | 17.0341 | 17.0341 | 19.0382 | 0 | 0 | 19.0382 | 0 | 0 | 0 | 0 | 0 | 1.1499 | 0 | 0 | 19.0382 | 0 | 0 | 0 | 0 | 0 | 0 | 0
2018-09-24 05:00 | 9 | 5 | 2 | 1 | 0 | 0 | 0.71611 | 1.4322 | 0 | 16.5561 | 6.9461 | 17.0341 | 17.0341 | 23.7118 | 0 | 0 | 23.7118 | 0 | 0 | 0 | 0 | 0 | 1.4322 | 0 | 0 | 23.7118 | 0 | 0 | 0 | 0 | 0 | 0 | 0
2018-09-24 06:00 | 9 | 6 | 2 | 1 | 0 | 0 | 0.88777 | 1.7755 | 0 | 16.5561 | 6.9461 | 17.0341 | 17.0341 | 29.3959 | 0 | 0 | 29.3959 | 0 | 0 | 0 | 0 | 0 | 1.7755 | 0 | 0 | 29.3959 | 0 | 0 | 0 | 0 | 0 | 0 | 0
2018-09-24 07:00 | 9 | 7 | 2 | 1 | 0 | 0.08402 | 0.849 | 1.698 | 0.67216 | 16.5561 | 6.9461 | 17.0341 | 17.0341 | 28.112 | 0.67216 | 0 | 16.9837 | 11.1284 | 0 | 11.4497 | 0 | 0 | 1.0258 | 0 | 0 | 16.9837 | 11.1284 | 0 | 11.4497 | 0 | 0 | 0.08402 | 0.08088
2018-09-24 08:00 | 9 | 8 | 2 | 1 | 0 | 0.27236 | 0.82901 | 1.658 | 2.1789 | 16.5561 | 6.9461 | 17.0341 | 17.0341 | 27.4502 | 1.658 | 0.52088 | 0 | 27.4502 | 3.6181 | 37.1156 | 0.52088 | 0.52088 | 0 | 0 | 0 | 0 | 27.4502 | 0 | 37.1156 | 0.52088 | 0 | 0.27236 | 0.18742
2018-09-24 09:00 | 9 | 9 | 2 | 1 | 0 | 0.4107 | 0.76628 | 1.5326 | 3.2856 | 16.5561 | 6.9461 | 17.0341 | 17.0341 | 25.3731 | 1.5326 | 1.7531 | 0 | 25.3731 | 12.177 | 55.9679 | 1.7531 | 2.274 | 0 | 0 | 0 | 0 | 25.3731 | 0 | 55.9679 | 1.7531 | 0 | 0.4107 | 0.46203
2018-09-24 10:00 | 9 | 10 | 2 | 1 | 0 | 0.52508 | 0.77668 | 1.5534 | 4.2007 | 16.5561 | 6.9461 | 17.0341 | 17.0341 | 25.7176 | 1.5534 | 2.6473 | 0 | 25.7176 | 18.3884 | 71.5549 | 2.6473 | 4.9213 | 0 | 0 | 0 | 0 | 25.7176 | 0 | 71.5549 | 2.6473 | 0 | 0.52508 | 0.53844
2018-09-24 11:00 | 9 | 11 | 2 | 1 | 1 | 0.58912 | 0.72508 | 1.4502 | 4.713 | 27.8293 | 18.2193 | 17.0341 | 17.0341 | 40.3568 | 1.4502 | 3.2628 | 0 | 40.3568 | 59.4465 | 80.2815 | 3.2628 | 8.1841 | 0 | 0 | 0 | 0 | 40.3568 | 0 | 80.2815 | 3.2628 | 0 | 0.58912 | 0.56431
2018-09-24 12:00 | 9 | 12 | 2 | 1 | 1 | 0.61521 | 0.6836 | 1.3672 | 4.9217 | 27.8293 | 18.2193 | 17.0341 | 17.0341 | 38.0483 | 1.3672 | 3.5545 | 0 | 38.0483 | 64.7605 | 83.8369 | 3.5545 | 11.7386 | 0 | 0 | 0 | 0 | 38.0483 | 0 | 83.8369 | 3.5545 | 0 | 0.61521 | 0.48523
2018-09-24 13:00 | 9 | 13 | 2 | 1 | 1 | 0.59851 | 0.6784 | 1.3568 | 4.7881 | 27.8293 | 18.2193 | 17.0341 | 17.0341 | 37.7591 | 1.3568 | 3.4313 | 0 | 37.7591 | 62.5152 | 81.5606 | 0.76143 | 12.5 | 0 | 0 | 2.6698 | 0 | 37.7591 | 48.6425 | 81.5606 | 3.4313 | 5.3397 | 0.59851 | 0.46592
2018-09-24 14:00 | 9 | 14 | 2 | 1 | 1 | 0.52878 | 0.70454 | 1.4091 | 4.2302 | 27.8293 | 18.2193 | 17.0341 | 17.0341 | 39.2134 | 1.4091 | 2.8212 | 0 | 39.2134 | 51.3998 | 72.0585 | 0 | 12.5 | 0 | 0 | 2.8212 | 0 | 39.2134 | 51.3998 | 72.0585 | 2.8212 | 5.6423 | 0.52878 | 0.37969
2018-09-24 15:00 | 9 | 15 | 2 | 1 | 1 | 0.41355 | 0.80447 | 1.6089 | 3.3084 | 27.8293 | 18.2193 | 17.0341 | 17.0341 | 44.7757 | 1.6089 | 1.6995 | 0 | 44.7757 | 30.9635 | 56.3562 | 0 | 12.5 | 0 | 0 | 1.6995 | 0 | 44.7757 | 30.9635 | 56.3562 | 1.6995 | 3.399 | 0.41355 | 0.27771
2018-09-24 16:00 | 9 | 16 | 2 | 1 | 1 | 0.26084 | 0.85482 | 1.7096 | 2.0867 | 27.8293 | 18.2193 | 17.0341 | 17.0341 | 47.5782 | 1.7096 | 0.37707 | 0 | 47.5782 | 6.8699 | 35.5454 | 0 | 12.5 | 0 | 0 | 0.37707 | 0 | 47.5782 | 6.8699 | 35.5454 | 0.37707 | 0.75414 | 0.26084 | 0.14161
2018-09-24 17:00 | 9 | 17 | 2 | 1 | 1 | 0.085987 | 0.89153 | 1.7831 | 0.68789 | 27.8293 | 18.2193 | 17.0341 | 17.0341 | 49.6214 | 0.68789 | 0 | 30.4778 | 19.1436 | 0 | 11.7177 | 0 | 12.5 | 1.0952 | 1.0952 | 0 | 0 | 49.6214 | 0 | 11.7177 | 0 | 0 | 0.085987 | 0.049844
2018-09-24 18:00 | 9 | 18 | 2 | 1 | 1 | 0 | 0.95403 | 1.9081 | 0 | 27.8293 | 18.2193 | 17.0341 | 17.0341 | 53.0998 | 0 | 0 | 53.0998 | 0 | 0 | 0 | 0 | 11.3096 | 1.9081 | 1.9081 | 0 | 0 | 53.0998 | 0 | 0 | 0 | 0 | 0 | 0
2018-09-24 19:00 | 9 | 19 | 2 | 1 | 0 | 0 | 1.0146 | 2.0291 | 0 | 16.5561 | 6.9461 | 17.0341 | 17.0341 | 33.594 | 0 | 0 | 33.594 | 0 | 0 | 0 | 0 | 9.2356 | 2.0291 | 2.0291 | 0 | 0 | 33.594 | 0 | 0 | 0 | 0 | 0 | 0
2018-09-24 20:00 | 9 | 20 | 2 | 1 | 0 | 0 | 0.95266 | 1.9053 | 0 | 16.5561 | 6.9461 | 17.0341 | 17.0341 | 31.5444 | 0 | 0 | 31.5444 | 0 | 0 | 0 | 0 | 7.0301 | 1.9053 | 1.9053 | 0 | 0 | 31.5444 | 0 | 0 | 0 | 0 | 0 | 0
2018-09-24 21:00 | 9 | 21 | 2 | 1 | 0 | 0 | 0.80972 | 1.6194 | 0 | 16.5561 | 6.9461 | 17.0341 | 17.0341 | 26.8114 | 0 | 0 | 26.8114 | 0 | 0 | 0 | 0 | 4.9591 | 1.6194 | 1.6194 | 0 | 0 | 26.8114 | 0 | 0 | 0 | 0 | 0 | 0
2018-09-24 22:00 | 9 | 22 | 2 | 1 | 0 | 0 | 0.60641 | 1.2128 | 0 | 16.5561 | 6.9461 | 17.0341 | 17.0341 | 20.0795 | 0 | 0 | 20.0795 | 0 | 0 | 0 | 0 | 3.1988 | 1.2128 | 1.2128 | 0 | 0 | 20.0795 | 0 | 0 | 0 | 0 | 0 | 0
2018-09-24 23:00 | 9 | 23 | 2 | 1 | 0 | 0 | 0.48634 | 0.97268 | 0 | 16.5561 | 6.9461 | 17.0341 | 17.0341 | 16.1037 | 0 | 0 | 16.1037 | 0 | 0 | 0 | 0 | 1.8806 | 0.97268 | 0.97268 | 0 | 0 | 16.1037 | 0 | 0 | 0 | 0 | 0 | 0
2018-09-25 | 9 | 0 | 3 | 1 | 0 | 0 | 0.44598 | 0.89196 | 0 | 16.5561 | 6.9461 | 17.0341 | 17.0341 | 14.7673 | 0 | 0 | 14.7673 | 0 | 0 | 0 | 0 | 0.82329 | 0.89196 | 0.75743 | 0 | 2.2273 | 12.54 | 0 | 0 | 0 | 0 | 0 | 0
2018-09-25 01:00 | 9 | 1 | 3 | 1 | 0 | 0 | 0.43651 | 0.87303 | 0 | 16.5561 | 6.9461 | 17.0341 | 17.0341 | 14.4539 | 0 | 0 | 14.4539 | 0 | 0 | 0 | 0 | 0 | 0.87303 | 0 | 0 | 14.4539 | 0 | 0 | 0 | 0 | 0 | 0 | 0
2018-09-25 02:00 | 9 | 2 | 3 | 1 | 0 | 0 | 0.45153 | 0.90307 | 0 | 16.5561 | 6.9461 | 17.0341 | 17.0341 | 14.9512 | 0 | 0 | 14.9512 | 0 | 0 | 0 | 0 | 0 | 0.90307 | 0 | 0 | 14.9512 | 0 | 0 | 0 | 0 | 0 | 0 | 0
2018-09-25 03:00 | 9 | 3 | 3 | 1 | 0 | 0 | 0.46227 | 0.92454 | 0 | 16.5561 | 6.9461 | 17.0341 | 17.0341 | 15.3068 | 0 | 0 | 15.3068 | 0 | 0 | 0 | 0 | 0 | 0.92454 | 0 | 0 | 15.3068 | 0 | 0 | 0 | 0 | 0 | 0 | 0
2018-09-25 04:00 | 9 | 4 | 3 | 1 | 0 | 0 | 0.49572 | 0.99143 | 0 | 16.5561 | 6.9461 | 17.0341 | 17.0341 | 16.4142 | 0 | 0 | 16.4142 | 0 | 0 | 0 | 0 | 0 | 0.99143 | 0 | 0 | 16.4142 | 0 | 0 | 0 | 0 | 0 | 0 | 0
2018-09-25 05:00 | 9 | 5 | 3 | 1 | 0 | 0 | 0.6384 | 1.2768 | 0 | 16.5561 | 6.9461 | 17.0341 | 17.0341 | 21.1389 | 0 | 0 | 21.1389 | 0 | 0 | 0 | 0 | 0 | 1.2768 | 0 | 0 | 21.1389 | 0 | 0 | 0 | 0 | 0 | 0 | 0
2018-09-25 06:00 | 9 | 6 | 3 | 1 | 0 | 0 | 0.81553 | 1.6311 | 0 | 16.5561 | 6.9461 | 17.0341 | 17.0341 | 27.0039 | 0 | 0 | 27.0039 | 0 | 0 | 0 | 0 | 0 | 1.6311 | 0 | 0 | 27.0039 | 0 | 0 | 0 | 0 | 0 | 0 | 0
2018-09-25 07:00 | 9 | 7 | 3 | 1 | 0 | 0.10495 | 0.79669 | 1.5934 | 0.83959 | 16.5561 | 6.9461 | 17.0341 | 17.0341 | 26.3799 | 0.83959 | 0 | 12.4796 | 13.9003 | 0 | 14.3017 | 0 | 0 | 0.75378 | 0 | 0 | 12.4796 | 13.9003 | 0 | 14.3017 | 0 | 0 | 0.10495 | 0.12709
2018-09-25 08:00 | 9 | 8 | 3 | 1 | 0 | 0.28227 | 0.81659 | 1.6332 | 2.2582 | 16.5561 | 6.9461 | 17.0341 | 17.0341 | 27.0391 | 1.6332 | 0.62498 | 0 | 27.0391 | 4.3412 | 38.466 | 0.62498 | 0.62498 | 0 | 0 | 0 | 0 | 27.0391 | 0 | 38.466 | 0.62498 | 0 | 0.28227 | 0.1778
2018-09-25 09:00 | 9 | 9 | 3 | 1 | 0 | 0.42197 | 0.78626 | 1.5725 | 3.3757 | 16.5561 | 6.9461 | 17.0341 | 17.0341 | 26.0347 | 1.5725 | 1.8032 | 0 | 26.0347 | 12.5253 | 57.5029 | 1.8032 | 2.4282 | 0 | 0 | 0 | 0 | 26.0347 | 0 | 57.5029 | 1.8032 | 0 | 0.42197 | 0.40849
2018-09-25 10:00 | 9 | 10 | 3 | 1 | 0 | 0.52525 | 0.80049 | 1.601 | 4.202 | 16.5561 | 6.9461 | 17.0341 | 17.0341 | 26.506 | 1.601 | 2.601 | 0 | 26.506 | 18.0669 | 71.5775 | 2.601 | 5.0292 | 0 | 0 | 0 | 0 | 26.506 | 0 | 71.5775 | 2.601 | 0 | 0.52525 | 0.5297
2018-09-25 11:00 | 9 | 11 | 3 | 1 | 1 | 0.59228 | 0.80831 | 1.6166 | 4.7382 | 27.8293 | 18.2193 | 17.0341 | 17.0341 | 44.9893 | 1.6166 | 3.1216 | 0 | 44.9893 | 56.8737 | 80.7117 | 3.1216 | 8.1508 | 0 | 0 | 0 | 0 | 44.9893 | 0 | 80.7117 | 3.1216 | 0 | 0.59228 | 0.52619
2018-09-25 12:00 | 9 | 12 | 3 | 1 | 1 | 0.61522 | 0.78256 | 1.5651 | 4.9218 | 27.8293 | 18.2193 | 17.0341 | 17.0341 | 43.5562 | 1.5651 | 3.3566 | 0 | 43.5562 | 61.1559 | 83.8381 | 3.3566 | 11.5075 | 0 | 0 | 0 | 0 | 43.5562 | 0 | 83.8381 | 3.3566 | 0 | 0.61522 | 0.57524
2018-09-25 13:00 | 9 | 13 | 3 | 1 | 1 | 0.59561 | 0.70921 | 1.4184 | 4.7648 | 27.8293 | 18.2193 | 17.0341 | 17.0341 | 39.4737 | 1.4184 | 3.3464 | 0 | 39.4737 | 60.9696 | 81.1651 | 0.99251 | 12.5 | 0 | 0 | 2.3539 | 0 | 39.4737 | 42.8867 | 81.1651 | 3.3464 | 4.7078 | 0.59561 | 0.36361
2018-09-25 14:00 | 9 | 14 | 3 | 1 | 1 | 0.5273 | 0.76916 | 1.5383 | 4.2184 | 27.8293 | 18.2193 | 17.0341 | 17.0341 | 42.8103 | 1.5383 | 2.6801 | 0 | 42.8103 | 48.8294 | 71.857 | 0 | 12.5 | 0 | 0 | 2.6801 | 0 | 42.8103 | 48.8294 | 71.857 | 2.6801 | 5.3602 | 0.5273 | 0.44716
2018-09-25 15:00 | 9 | 15 | 3 | 1 | 1 | 0.41662 | 0.81853 | 1.6371 | 3.3329 | 27.8293 | 18.2193 | 17.0341 | 17.0341 | 45.5585 | 1.6371 | 1.6959 | 0 | 45.5585 | 30.8976 | 56.7737 | 0 | 12.5 | 0 | 0 | 1.6959 | 0 | 45.5585 | 30.8976 | 56.7737 | 1.6959 | 3.3917 | 0.41662 | 0.4568
2018-09-25 16:00 | 9 | 16 | 3 | 1 | 1 | 0.2628 | 0.88786 | 1.7757 | 2.1024 | 27.8293 | 18.2193 | 17.0341 | 17.0341 | 49.4171 | 1.7757 | 0.3267 | 0 | 49.4171 | 5.9523 | 35.813 | 0 | 12.5 | 0 | 0 | 0.3267 | 0 | 49.4171 | 5.9523 | 35.813 | 0.3267 | 0.65341 | 0.2628 | 0.27134
2018-09-25 17:00 | 9 | 17 | 3 | 1 | 1 | 0.086209 | 0.91703 | 1.8341 | 0.68967 | 27.8293 | 18.2193 | 17.0341 | 17.0341 | 51.0408 | 0.68967 | 0 | 31.8478 | 19.193 | 0 | 11.7479 | 0 | 12.5 | 1.1444 | 1.1444 | 0 | 0 | 51.0408 | 0 | 11.7479 | 0 | 0 | 0.086209 | 0.096888
2018-09-25 18:00 | 9 | 18 | 3 | 1 | 1 | 0 | 0.96819 | 1.9364 | 0 | 27.8293 | 18.2193 | 17.0341 | 17.0341 | 53.8882 | 0 | 0 | 53.8882 | 0 | 0 | 0 | 0 | 11.2561 | 1.9364 | 1.9364 | 0 | 0 | 53.8882 | 0 | 0 | 0 | 0 | 0 | 0
2018-09-25 19:00 | 9 | 19 | 3 | 1 | 0 | 0 | 1.0368 | 2.0737 | 0 | 16.5561 | 6.9461 | 17.0341 | 17.0341 | 34.332 | 0 | 0 | 34.332 | 0 | 0 | 0 | 0 | 9.1513 | 2.0737 | 2.0737 | 0 | 0 | 34.332 | 0 | 0 | 0 | 0 | 0 | 0
2018-09-25 20:00 | 9 | 20 | 3 | 1 | 0 | 0 | 1.0396 | 2.0791 | 0 | 16.5561 | 6.9461 | 17.0341 | 17.0341 | 34.4219 | 0 | 0 | 34.4219 | 0 | 0 | 0 | 0 | 6.8973 | 2.0791 | 2.0791 | 0 | 0 | 34.4219 | 0 | 0 | 0 | 0 | 0 | 0
2018-09-25 21:00 | 9 | 21 | 3 | 1 | 0 | 0 | 0.77873 | 1.5575 | 0 | 16.5561 | 6.9461 | 17.0341 | 17.0341 | 25.7854 | 0 | 0 | 25.7854 | 0 | 0 | 0 | 0 | 4.6374 | 1.5575 | 1.5575 | 0 | 0 | 25.7854 | 0 | 0 | 0 | 0 | 0 | 0
2018-09-25 22:00 | 9 | 22 | 3 | 1 | 0 | 0 | 0.65429 | 1.3086 | 0 | 16.5561 | 6.9461 | 17.0341 | 17.0341 | 21.6649 | 0 | 0 | 21.6649 | 0 | 0 | 0 | 0 | 2.9445 | 1.3086 | 1.3086 | 0 | 0 | 21.6649 | 0 | 0 | 0 | 0 | 0 | 0
2018-09-25 23:00 | 9 | 23 | 3 | 1 | 0 | 0 | 0.58564 | 1.1713 | 0 | 16.5561 | 6.9461 | 17.0341 | 17.0341 | 19.3919 | 0 | 0 | 19.3919 | 0 | 0 | 0 | 0 | 1.5222 | 1.1713 | 1.1713 | 0 | 0 | 19.3919 | 0 | 0 | 0 | 0 | 0 | 0
2018-09-26 | 9 | 0 | 4 | 1 | 0 | 0 | 0.55962 | 1.1192 | 0 | 16.5561 | 6.9461 | 17.0341 | 17.0341 | 18.5301 | 0 | 0 | 18.5301 | 0 | 0 | 0 | 0 | 0.24902 | 1.1192 | 0.2291 | 0 | 14.7371 | 3.793 | 0 | 0 | 0 | 0 | 0 | 0
2018-09-26 01:00 | 9 | 1 | 4 | 1 | 0 | 0 | 0.58153 | 1.1631 | 0 | 16.5561 | 6.9461 | 17.0341 | 17.0341 | 19.2556 | 0 | 0 | 19.2556 | 0 | 0 | 0 | 0 | 2.7756e-17 | 1.1631 | 2.5535e-17 | 0 | 19.2556 | 4.2276e-16 | 0 | 0 | 0 | 0 | 0 | 0
2018-09-26 02:00 | 9 | 2 | 4 | 1 | 0 | 0 | 0.60492 | 1.2098 | 0 | 16.5561 | 6.9461 | 17.0341 | 17.0341 | 20.0303 | 0 | 0 | 20.0303 | 0 | 0 | 0 | 0 | 0 | 1.2098 | 0 | 0 | 20.0303 | 0 | 0 | 0 | 0 | 0 | 0 | 0
2018-09-26 03:00 | 9 | 3 | 4 | 1 | 0 | 0 | 0.61579 | 1.2316 | 0 | 16.5561 | 6.9461 | 17.0341 | 17.0341 | 20.39 | 0 | 0 | 20.39 | 0 | 0 | 0 | 0 | 0 | 1.2316 | 0 | 0 | 20.39 | 0 | 0 | 0 | 0 | 0 | 0 | 0
2018-09-26 04:00 | 9 | 4 | 4 | 1 | 0 | 0 | 0.65824 | 1.3165 | 0 | 16.5561 | 6.9461 | 17.0341 | 17.0341 | 21.7958 | 0 | 0 | 21.7958 | 0 | 0 | 0 | 0 | 0 | 1.3165 | 0 | 0 | 21.7958 | 0 | 0 | 0 | 0 | 0 | 0 | 0
2018-09-26 05:00 | 9 | 5 | 4 | 1 | 0 | 0 | 0.7772 | 1.5544 | 0 | 16.5561 | 6.9461 | 17.0341 | 17.0341 | 25.7348 | 0 | 0 | 25.7348 | 0 | 0 | 0 | 0 | 0 | 1.5544 | 0 | 0 | 25.7348 | 0 | 0 | 0 | 0 | 0 | 0 | 0
2018-09-26 06:00 | 9 | 6 | 4 | 1 | 0 | 0 | 0.89338 | 1.7868 | 0 | 16.5561 | 6.9461 | 17.0341 | 17.0341 | 29.5816 | 0 | 0 | 29.5816 | 0 | 0 | 0 | 0 | 0 | 1.7868 | 0 | 0 | 29.5816 | 0 | 0 | 0 | 0 | 0 | 0 | 0
2018-09-26 07:00 | 9 | 7 | 4 | 1 | 0 | 0.072632 | 0.94735 | 1.8947 | 0.58106 | 16.5561 | 6.9461 | 17.0341 | 17.0341 | 31.3689 | 0.58106 | 0 | 21.7489 | 9.62 | 0 | 9.8978 | 0 | 0 | 1.3137 | 0 | 0 | 21.7489 | 9.62 | 0 | 9.8978 | 0 | 0 | 0.072632 | 0.069731
2018-09-26 08:00 | 9 | 8 | 4 | 1 | 0 | 0.28049 | 0.91728 | 1.8346 | 2.2439 | 16.5561 | 6.9461 | 17.0341 | 17.0341 | 30.3731 | 1.8346 | 0.40937 | 0 | 30.3731 | 2.8435 | 38.2234 | 0.40937 | 0.40937 | 0 | 0 | 0 | 0 | 30.3731 | 0 | 38.2234 | 0.40937 | 0 | 0.28049 | 0.11093
2018-09-26 09:00 | 9 | 9 | 4 | 1 | 0 | 0.41897 | 0.88278 | 1.7656 | 3.3518 | 16.5561 | 6.9461 | 17.0341 | 17.0341 | 29.2306 | 1.7656 | 1.5862 | 0 | 29.2306 | 11.0182 | 57.095 | 1.5862 | 1.9956 | 0 | 0 | 0 | 0 | 29.2306 | 0 | 57.095 | 1.5862 | 0 | 0.41897 | 0.34609
2018-09-26 10:00 | 9 | 10 | 4 | 1 | 0 | 0.52922 | 0.76002 | 1.52 | 4.2338 | 16.5561 | 6.9461 | 17.0341 | 17.0341 | 25.1658 | 1.52 | 2.7138 | 0 | 25.1658 | 18.85 | 72.119 | 2.7138 | 4.7094 | 0 | 0 | 0 | 0 | 25.1658 | 0 | 72.119 | 2.7138 | 0 | 0.52922 | 0.30233
2018-09-26 11:00 | 9 | 11 | 4 | 1 | 1 | 0.52646 | 0.76992 | 1.5398 | 4.2117 | 27.8293 | 18.2193 | 17.0341 | 17.0341 | 42.8528 | 1.5398 | 2.6718 | 0 | 42.8528 | 48.6789 | 71.7422 | 2.6718 | 7.3812 | 0 | 0 | 0 | 0 | 42.8528 | 0 | 71.7422 | 2.6718 | 0 | 0.52646 | 0.20606
2018-09-26 12:00 | 9 | 12 | 4 | 1 | 1 | 0.60615 | 0.74209 | 1.4842 | 4.8492 | 27.8293 | 18.2193 | 17.0341 | 17.0341 | 41.3035 | 1.4842 | 3.365 | 0 | 41.3035 | 61.3082 | 82.6017 | 3.365 | 10.7462 | 0 | 0 | 0 | 0 | 41.3035 | 0 | 82.6017 | 3.365 | 0 | 0.60615 | 0.30579
2018-09-26 13:00 | 9 | 13 | 4 | 1 | 1 | 0.53679 | 0.66686 | 1.3337 | 4.2943 | 27.8293 | 18.2193 | 17.0341 | 17.0341 | 37.1165 | 1.3337 | 2.9606 | 0 | 37.1165 | 53.9396 | 73.1495 | 1.7538 | 12.5 | 0 | 0 | 1.2068 | 0 | 37.1165 | 21.9866 | 73.1495 | 2.9606 | 2.4135 | 0.53679 | 0.37487
2018-09-26 14:00 | 9 | 14 | 4 | 1 | 1 | 0.40227 | 0.62735 | 1.2547 | 3.2181 | 27.8293 | 18.2193 | 17.0341 | 17.0341 | 34.9176 | 1.2547 | 1.9634 | 0 | 34.9176 | 35.7725 | 54.8183 | 0 | 12.5 | 0 | 0 | 1.9634 | 0 | 34.9176 | 35.7725 | 54.8183 | 1.9634 | 3.9269 | 0.40227 | 0.35424
2018-09-26 15:00 | 9 | 15 | 4 | 1 | 1 | 0.23146 | 0.74314 | 1.4863 | 1.8517 | 27.8293 | 18.2193 | 17.0341 | 17.0341 | 41.3621 | 1.4863 | 0.36542 | 0 | 41.3621 | 6.6577 | 31.5421 | 0 | 12.5 | 0 | 0 | 0.36542 | 0 | 41.3621 | 6.6577 | 31.5421 | 0.36542 | 0.73084 | 0.23146 | 0.32183
2018-09-26 16:00 | 9 | 16 | 4 | 1 | 1 | 0.19626 | 0.82474 | 1.6495 | 1.5701 | 27.8293 | 18.2193 | 17.0341 | 17.0341 | 45.904 | 1.5701 | 0 | 2.2086 | 43.6953 | 0 | 26.7457 | 0 | 12.5 | 0.079363 | 0.079363 | 0 | 0 | 45.904 | 0 | 26.7457 | 0 | 0 | 0.19626 | 0.23393
2018-09-26 17:00 | 9 | 17 | 4 | 1 | 1 | 0.052659 | 0.8365 | 1.673 | 0.42127 | 27.8293 | 18.2193 | 17.0341 | 17.0341 | 46.5585 | 0.42127 | 0 | 34.8348 | 11.7238 | 0 | 7.176 | 0 | 12.4137 | 1.2517 | 1.2517 | 0 | 0 | 46.5585 | 0 | 7.176 | 0 | 0 | 0.052659 | 0.077713
2018-09-26 18:00 | 9 | 18 | 4 | 1 | 1 | 0 | 0.88921 | 1.7784 | 0 | 27.8293 | 18.2193 | 17.0341 | 17.0341 | 49.4921 | 0 | 0 | 49.4921 | 0 | 0 | 0 | 0 | 11.0532 | 1.7784 | 1.7784 | 0 | 0 | 49.4921 | 0 | 0 | 0 | 0 | 0 | 0
2018-09-26 19:00 | 9 | 19 | 4 | 1 | 0 | 0 | 0.98414 | 1.9683 | 0 | 16.5561 | 6.9461 | 17.0341 | 17.0341 | 32.5868 | 0 | 0 | 32.5868 | 0 | 0 | 0 | 0 | 9.1201 | 1.9683 | 1.9683 | 0 | 0 | 32.5868 | 0 | 0 | 0 | 0 | 0 | 0
2018-09-26 20:00 | 9 | 20 | 4 | 1 | 0 | 0 | 0.97164 | 1.9433 | 0 | 16.5561 | 6.9461 | 17.0341 | 17.0341 | 32.1729 | 0 | 0 | 32.1729 | 0 | 0 | 0 | 0 | 6.9807 | 1.9433 | 1.9433 | 0 | 0 | 32.1729 | 0 | 0 | 0 | 0 | 0 | 0
2018-09-26 21:00 | 9 | 21 | 4 | 1 | 0 | 0 | 0.74874 | 1.4975 | 0 | 16.5561 | 6.9461 | 17.0341 | 17.0341 | 24.7923 | 0 | 0 | 24.7923 | 0 | 0 | 0 | 0 | 4.8684 | 1.4975 | 1.4975 | 0 | 0 | 24.7923 | 0 | 0 | 0 | 0 | 0 | 0
2018-09-26 22:00 | 9 | 22 | 4 | 1 | 0 | 0 | 0.58882 | 1.1776 | 0 | 16.5561 | 6.9461 | 17.0341 | 17.0341 | 19.4971 | 0 | 0 | 19.4971 | 0 | 0 | 0 | 0 | 3.2407 | 1.1776 | 1.1776 | 0 | 0 | 19.4971 | 0 | 0 | 0 | 0 | 0 | 0
2018-09-26 23:00 | 9 | 23 | 4 | 1 | 0 | 0 | 0.50318 | 1.0064 | 0 | 16.5561 | 6.9461 | 17.0341 | 17.0341 | 16.6614 | 0 | 0 | 16.6614 | 0 | 0 | 0 | 0 | 1.9607 | 1.0064 | 1.0064 | 0 | 0 | 16.6614 | 0 | 0 | 0 | 0 | 0 | 0
2018-09-27 | 9 | 0 | 5 | 1 | 0 | 0 | 0.47024 | 0.94047 | 0 | 16.5561 | 6.9461 | 17.0341 | 17.0341 | 15.5705 | 0 | 0 | 15.5705 | 0 | 0 | 0 | 0 | 0.8668 | 0.94047 | 0.79746 | 0 | 2.3677 | 13.2028 | 0 | 0 | 0 | 0 | 0 | 0
2018-09-27 01:00 | 9 | 1 | 5 | 1 | 0 | 0 | 0.45731 | 0.91462 | 0 | 16.5561 | 6.9461 | 17.0341 | 17.0341 | 15.1425 | 0 | 0 | 15.1425 | 0 | 0 | 0 | 0 | 0 | 0.91462 | 0 | 0 | 15.1425 | 0 | 0 | 0 | 0 | 0 | 0 | 0
2018-09-27 02:00 | 9 | 2 | 5 | 1 | 0 | 0 | 0.43976 | 0.87951 | 0 | 16.5561 | 6.9461 | 17.0341 | 17.0341 | 14.5612 | 0 | 0 | 14.5612 | 0 | 0 | 0 | 0 | 0 | 0.87951 | 0 | 0 | 14.5612 | 0 | 0 | 0 | 0 | 0 | 0 | 0
2018-09-27 03:00 | 9 | 3 | 5 | 1 | 0 | 0 | 0.45798 | 0.91597 | 0 | 16.5561 | 6.9461 | 17.0341 | 17.0341 | 15.1648 | 0 | 0 | 15.1648 | 0 | 0 | 0 | 0 | 0 | 0.91597 | 0 | 0 | 15.1648 | 0 | 0 | 0 | 0 | 0 | 0 | 0
2018-09-27 04:00 | 9 | 4 | 5 | 1 | 0 | 0 | 0.49178 | 0.98357 | 0 | 16.5561 | 6.9461 | 17.0341 | 17.0341 | 16.284 | 0 | 0 | 16.284 | 0 | 0 | 0 | 0 | 0 | 0.98357 | 0 | 0 | 16.284 | 0 | 0 | 0 | 0 | 0 | 0 | 0
2018-09-27 05:00 | 9 | 5 | 5 | 1 | 0 | 0 | 0.63436 | 1.2687 | 0 | 16.5561 | 6.9461 | 17.0341 | 17.0341 | 21.0051 | 0 | 0 | 21.0051 | 0 | 0 | 0 | 0 | 0 | 1.2687 | 0 | 0 | 21.0051 | 0 | 0 | 0 | 0 | 0 | 0 | 0
2018-09-27 06:00 | 9 | 6 | 5 | 1 | 0 | 0 | 0.76809 | 1.5362 | 0 | 16.5561 | 6.9461 | 17.0341 | 17.0341 | 25.433 | 0 | 0 | 25.433 | 0 | 0 | 0 | 0 | 0 | 1.5362 | 0 | 0 | 25.433 | 0 | 0 | 0 | 0 | 0 | 0 | 0
2018-09-27 07:00 | 9 | 7 | 5 | 1 | 0 | 0.096905 | 0.71956 | 1.4391 | 0.77524 | 16.5561 | 6.9461 | 17.0341 | 17.0341 | 23.8261 | 0.77524 | 0 | 10.9911 | 12.835 | 0 | 13.2056 | 0 | 0 | 0.66387 | 0 | 0 | 10.9911 | 12.835 | 0 | 13.2056 | 0 | 0 | 0.096905 | 0.084726
2018-09-27 08:00 | 9 | 8 | 5 | 1 | 0 | 0.25956 | 0.71735 | 1.4347 | 2.0765 | 16.5561 | 6.9461 | 17.0341 | 17.0341 | 23.7529 | 1.4347 | 0.64179 | 0 | 23.7529 | 4.458 | 35.3712 | 0.64179 | 0.64179 | 0 | 0 | 0 | 0 | 23.7529 | 0 | 35.3712 | 0.64179 | 0 | 0.25956 | 0.24191
2018-09-27 09:00 | 9 | 9 | 5 | 1 | 0 | 0.41585 | 0.72259 | 1.4452 | 3.3268 | 16.5561 | 6.9461 | 17.0341 | 17.0341 | 23.9266 | 1.4452 | 1.8816 | 0 | 23.9266 | 13.0697 | 56.6688 | 1.8816 | 2.5234 | 0 | 0 | 0 | 0 | 23.9266 | 0 | 56.6688 | 1.8816 | 0 | 0.41585 | 0.4237
2018-09-27 10:00 | 9 | 10 | 5 | 1 | 0 | 0.27259 | 0.78149 | 1.563 | 2.1807 | 16.5561 | 6.9461 | 17.0341 | 17.0341 | 25.8766 | 1.563 | 0.61776 | 0 | 25.8766 | 4.291 | 37.1468 | 0.61776 | 3.1411 | 0 | 0 | 0 | 0 | 25.8766 | 0 | 37.1468 | 0.61776 | 0 | 0.27259 | 0.42048
2018-09-27 11:00 | 9 | 11 | 5 | 1 | 1 | 0.41013 | 0.748 | 1.496 | 3.2811 | 27.8293 | 18.2193 | 17.0341 | 17.0341 | 41.6324 | 1.496 | 1.7851 | 0 | 41.6324 | 32.5227 | 55.89 | 1.7851 | 4.9262 | 0 | 0 | 0 | 0 | 41.6324 | 0 | 55.89 | 1.7851 | 0 | 0.41013 | 0.44135
2018-09-27 12:00 | 9 | 12 | 5 | 1 | 1 | 0.25366 | 0.68924 | 1.3785 | 2.0293 | 27.8293 | 18.2193 | 17.0341 | 17.0341 | 38.3621 | 1.3785 | 0.65078 | 0 | 38.3621 | 11.8567 | 34.5666 | 0.65078 | 5.577 | 0 | 0 | 0 | 0 | 38.3621 | 0 | 34.5666 | 0.65078 | 0 | 0.25366 | 0.44404
2018-09-27 13:00 | 9 | 13 | 5 | 1 | 1 | 0.32765 | 0.69901 | 1.398 | 2.6212 | 27.8293 | 18.2193 | 17.0341 | 17.0341 | 38.9059 | 1.398 | 1.2232 | 0 | 38.9059 | 22.2862 | 44.6504 | 1.2232 | 6.8002 | 0 | 0 | 0 | 0 | 38.9059 | 0 | 44.6504 | 1.2232 | 0 | 0.32765 | 0.4909
2018-09-27 14:00 | 9 | 14 | 5 | 1 | 1 | 0.4548 | 0.67252 | 1.345 | 3.6384 | 27.8293 | 18.2193 | 17.0341 | 17.0341 | 37.4313 | 1.345 | 2.2933 | 0 | 37.4313 | 41.7831 | 61.9765 | 2.2933 | 9.0935 | 0 | 0 | 0 | 0 | 37.4313 | 0 | 61.9765 | 2.2933 | 0 | 0.4548 | 0.45078
2018-09-27 15:00 | 9 | 15 | 5 | 1 | 1 | 0.3492 | 0.83702 | 1.674 | 2.7936 | 27.8293 | 18.2193 | 17.0341 | 17.0341 | 46.5874 | 1.674 | 1.1196 | 0 | 46.5874 | 20.3975 | 47.5864 | 1.1196 | 10.2131 | 0 | 0 | 0 | 0 | 46.5874 | 0 | 47.5864 | 1.1196 | 0 | 0.3492 | 0.37376
2018-09-27 16:00 | 9 | 16 | 5 | 1 | 1 | 0.050155 | 0.81075 | 1.6215 | 0.40124 | 27.8293 | 18.2193 | 17.0341 | 17.0341 | 45.1252 | 0.40124 | 0 | 33.9589 | 11.1663 | 0 | 6.8348 | 0 | 10.2131 | 1.2203 | 1.2203 | 0 | 0 | 45.1252 | 0 | 6.8348 | 0 | 0 | 0.050155 | 0.21844
2018-09-27 17:00 | 9 | 17 | 5 | 1 | 1 | 0.020972 | 0.87309 | 1.7462 | 0.16777 | 27.8293 | 18.2193 | 17.0341 | 17.0341 | 48.5951 | 0.16777 | 0 | 43.9261 | 4.669 | 0 | 2.8579 | 0 | 8.8867 | 1.5784 | 1.5784 | 0 | 0 | 48.5951 | 0 | 2.8579 | 0 | 0 | 0.020972 | 0.075845
2018-09-27 18:00 | 9 | 18 | 5 | 1 | 1 | 0 | 0.90296 | 1.8059 | 0 | 27.8293 | 18.2193 | 17.0341 | 17.0341 | 50.2573 | 0 | 0 | 50.2573 | 0 | 0 | 0 | 0 | 7.1711 | 1.8059 | 1.8059 | 0 | 0 | 50.2573 | 0 | 0 | 0 | 0 | 0 | 0
2018-09-27 19:00 | 9 | 19 | 5 | 1 | 0 | 0 | 0.96384 | 1.9277 | 0 | 16.5561 | 6.9461 | 17.0341 | 17.0341 | 31.9146 | 0 | 0 | 31.9146 | 0 | 0 | 0 | 0 | 5.2081 | 1.9277 | 1.9277 | 0 | 0 | 31.9146 | 0 | 0 | 0 | 0 | 0 | 0
2018-09-27 20:00 | 9 | 20 | 5 | 1 | 0 | 0 | 0.96234 | 1.9247 | 0 | 16.5561 | 6.9461 | 17.0341 | 17.0341 | 31.8651 | 0 | 0 | 31.8651 | 0 | 0 | 0 | 0 | 3.1128 | 1.9247 | 1.9247 | 0 | 0 | 31.8651 | 0 | 0 | 0 | 0 | 0 | 0
2018-09-27 21:00 | 9 | 21 | 5 | 1 | 0 | 0 | 0.73882 | 1.4776 | 0 | 16.5561 | 6.9461 | 17.0341 | 17.0341 | 24.4639 | 0 | 0 | 24.4639 | 0 | 0 | 0 | 0 | 1.0208 | 1.4776 | 0.9391 | 0 | 8.9161 | 15.5478 | 0 | 0 | 0 | 0 | 0 | 0
2018-09-27 22:00 | 9 | 22 | 5 | 1 | 0 | 0 | 0.61006 | 1.2201 | 0 | 16.5561 | 6.9461 | 17.0341 | 17.0341 | 20.2003 | 0 | 0 | 20.2003 | 0 | 0 | 0 | 0 | 0 | 1.2201 | 0 | 0 | 20.2003 | 0 | 0 | 0 | 0 | 0 | 0 | 0
2018-09-27 23:00 | 9 | 23 | 5 | 1 | 0 | 0 | 0.50123 | 1.0025 | 0 | 16.5561 | 6.9461 | 17.0341 | 17.0341 | 16.5969 | 0 | 0 | 16.5969 | 0 | 0 | 0 | 0 | 0 | 1.0025 | 0 | 0 | 16.5969 | 0 | 0 | 0 | 0 | 0 | 0 | 0
2018-09-28 | 9 | 0 | 6 | 1 | 0 | 0 | 0.47116 | 0.94231 | 0 | 16.5561 | 6.9461 | 17.0341 | 17.0341 | 15.601 | 0 | 0 | 15.601 | 0 | 0 | 0 | 0 | 0 | 0.94231 | 0 | 0 | 15.601 | 0 | 0 | 0 | 0 | 0 | 0 | 0
2018-09-28 01:00 | 9 | 1 | 6 | 1 | 0 | 0 | 0.47634 | 0.95268 | 0 | 16.5561 | 6.9461 | 17.0341 | 17.0341 | 15.7727 | 0 | 0 | 15.7727 | 0 | 0 | 0 | 0 | 0 | 0.95268 | 0 | 0 | 15.7727 | 0 | 0 | 0 | 0 | 0 | 0 | 0
2018-09-28 02:00 | 9 | 2 | 6 | 1 | 0 | 0 | 0.49516 | 0.99032 | 0 | 16.5561 | 6.9461 | 17.0341 | 17.0341 | 16.3958 | 0 | 0 | 16.3958 | 0 | 0 | 0 | 0 | 0 | 0.99032 | 0 | 0 | 16.3958 | 0 | 0 | 0 | 0 | 0 | 0 | 0
2018-09-28 03:00 | 9 | 3 | 6 | 1 | 0 | 0 | 0.49887 | 0.99774 | 0 | 16.5561 | 6.9461 | 17.0341 | 17.0341 | 16.5187 | 0 | 0 | 16.5187 | 0 | 0 | 0 | 0 | 0 | 0.99774 | 0 | 0 | 16.5187 | 0 | 0 | 0 | 0 | 0 | 0 | 0
2018-09-28 04:00 | 9 | 4 | 6 | 1 | 0 | 0 | 0.56439 | 1.1288 | 0 | 16.5561 | 6.9461 | 17.0341 | 17.0341 | 18.6881 | 0 | 0 | 18.6881 | 0 | 0 | 0 | 0 | 0 | 1.1288 | 0 | 0 | 18.6881 | 0 | 0 | 0 | 0 | 0 | 0 | 0
2018-09-28 05:00 | 9 | 5 | 6 | 1 | 0 | 0 | 0.68927 | 1.3785 | 0 | 16.5561 | 6.9461 | 17.0341 | 17.0341 | 22.8232 | 0 | 0 | 22.8232 | 0 | 0 | 0 | 0 | 0 | 1.3785 | 0 | 0 | 22.8232 | 0 | 0 | 0 | 0 | 0 | 0 | 0
2018-09-28 06:00 | 9 | 6 | 6 | 1 | 0 | 0 | 0.79853 | 1.5971 | 0 | 16.5561 | 6.9461 | 17.0341 | 17.0341 | 26.441 | 0 | 0 | 26.441 | 0 | 0 | 0 | 0 | 0 | 1.5971 | 0 | 0 | 26.441 | 0 | 0 | 0 | 0 | 0 | 0 | 0
2018-09-28 07:00 | 9 | 7 | 6 | 1 | 0 | 0.0069291 | 0.83207 | 1.6641 | 0.055433 | 16.5561 | 6.9461 | 17.0341 | 17.0341 | 27.5517 | 0.055433 | 0 | 26.6339 | 0.91775 | 0 | 0.94425 | 0 | 0 | 1.6087 | 0 | 0 | 26.6339 | 0.91775 | 0 | 0.94425 | 0 | 0 | 0.0069291 | 0.011712
2018-09-28 08:00 | 9 | 8 | 6 | 1 | 0 | 0.0063869 | 0.79402 | 1.588 | 0.051095 | 16.5561 | 6.9461 | 17.0341 | 17.0341 | 26.2918 | 0.051095 | 0 | 25.4458 | 0.84593 | 0 | 0.87036 | 0 | 0 | 1.537 | 0 | 0 | 25.4458 | 0.84593 | 0 | 0.87036 | 0 | 0 | 0.0063869 | 0.076181
2018-09-28 09:00 | 9 | 9 | 6 | 1 | 0 | 0.045364 | 0.76943 | 1.5389 | 0.36291 | 16.5561 | 6.9461 | 17.0341 | 17.0341 | 25.4773 | 0.36291 | 0 | 19.4689 | 6.0084 | 0 | 6.1819 | 0 | 0 | 1.1759 | 0 | 0 | 19.4689 | 6.0084 | 0 | 6.1819 | 0 | 0 | 0.045364 | 0.075127
2018-09-28 10:00 | 9 | 10 | 6 | 1 | 0 | 0.02696 | 0.73163 | 1.4633 | 0.21568 | 16.5561 | 6.9461 | 17.0341 | 17.0341 | 24.2258 | 0.21568 | 0 | 20.655 | 3.5708 | 0 | 3.6739 | 0 | 0 | 1.2476 | 0 | 0 | 20.655 | 3.5708 | 0 | 3.6739 | 0 | 0 | 0.02696 | 0.034905
2018-09-28 11:00 | 9 | 11 | 6 | 1 | 1 | 0.015313 | 0.7624 | 1.5248 | 0.12251 | 27.8293 | 18.2193 | 17.0341 | 17.0341 | 42.4339 | 0.12251 | 0 | 39.0246 | 3.4093 | 0 | 2.0868 | 0 | 0 | 1.4023 | 0 | 0 | 39.0246 | 3.4093 | 0 | 2.0868 | 0 | 0 | 0.015313 | 0.062613
2018-09-28 12:00 | 9 | 12 | 6 | 1 | 1 | 0.017979 | 0.70391 | 1.4078 | 0.14383 | 27.8293 | 18.2193 | 17.0341 | 17.0341 | 39.1788 | 0.14383 | 0 | 35.176 | 4.0028 | 0 | 2.4501 | 0 | 0 | 1.264 | 0 | 0 | 35.176 | 4.0028 | 0 | 2.4501 | 0 | 0 | 0.017979 | 0.18324
2018-09-28 13:00 | 9 | 13 | 6 | 1 | 1 | 0.041374 | 0.68805 | 1.3761 | 0.33099 | 27.8293 | 18.2193 | 17.0341 | 17.0341 | 38.2959 | 0.33099 | 0 | 29.0846 | 9.2113 | 0 | 5.6382 | 0 | 0 | 1.0451 | 0 | 0 | 29.0846 | 9.2113 | 0 | 5.6382 | 0 | 0 | 0.041374 | 0.098438
2018-09-28 14:00 | 9 | 14 | 6 | 1 | 1 | 0.066683 | 0.73407 | 1.4681 | 0.53346 | 27.8293 | 18.2193 | 17.0341 | 17.0341 | 40.8575 | 0.53346 | 0 | 26.0116 | 14.8459 | 0 | 9.0871 | 0 | 0 | 0.93468 | 0 | 0 | 26.0116 | 14.8459 | 0 | 9.0871 | 0 | 0 | 0.066683 | 0.037593
2018-09-28 15:00 | 9 | 15 | 6 | 1 | 1 | 0.032405 | 0.7816 | 1.5632 | 0.25924 | 27.8293 | 18.2193 | 17.0341 | 17.0341 | 43.5027 | 0.25924 | 0 | 36.2883 | 7.2144 | 0 | 4.4159 | 0 | 0 | 1.304 | 0 | 0 | 36.2883 | 7.2144 | 0 | 4.4159 | 0 | 0 | 0.032405 | 0.0403
2018-09-28 16:00 | 9 | 16 | 6 | 1 | 1 | 0.011296 | 0.85 | 1.7 | 0.090366 | 27.8293 | 18.2193 | 17.0341 | 17.0341 | 47.31 | 0.090366 | 0 | 44.7952 | 2.5148 | 0 | 1.5393 | 0 | 0 | 1.6096 | 0 | 0 | 44.7952 | 2.5148 | 0 | 1.5393 | 0 | 0 | 0.011296 | 0.050292
2018-09-28 17:00 | 9 | 17 | 6 | 1 | 1 | 0.002331 | 0.87484 | 1.7497 | 0.018648 | 27.8293 | 18.2193 | 17.0341 | 17.0341 | 48.6923 | 0.018648 | 0 | 48.1733 | 0.51896 | 0 | 0.31765 | 0 | 0 | 1.731 | 0 | 0 | 48.1733 | 0.51896 | 0 | 0.31765 | 0 | 0 | 0.002331 | 0.04601
2018-09-28 18:00 | 9 | 18 | 6 | 1 | 1 | 0 | 0.9547 | 1.9094 | 0 | 27.8293 | 18.2193 | 17.0341 | 17.0341 | 53.1372 | 0 | 0 | 53.1372 | 0 | 0 | 0 | 0 | 0 | 1.9094 | 0 | 0 | 53.1372 | 0 | 0 | 0 | 0 | 0 | 0 | 0
2018-09-28 19:00 | 9 | 19 | 6 | 1 | 0 | 0 | 1.0289 | 2.0578 | 0 | 16.5561 | 6.9461 | 17.0341 | 17.0341 | 34.0696 | 0 | 0 | 34.0696 | 0 | 0 | 0 | 0 | 0 | 2.0578 | 0 | 0 | 34.0696 | 0 | 0 | 0 | 0 | 0 | 0 | 0
2018-09-28 20:00 | 9 | 20 | 6 | 1 | 0 | 0 | 1.0137 | 2.0274 | 0 | 16.5561 | 6.9461 | 17.0341 | 17.0341 | 33.5662 | 0 | 0 | 33.5662 | 0 | 0 | 0 | 0 | 0 | 2.0274 | 0 | 0 | 33.5662 | 0 | 0 | 0 | 0 | 0 | 0 | 0
2018-09-28 21:00 | 9 | 21 | 6 | 1 | 0 | 0 | 0.8482 | 1.6964 | 0 | 16.5561 | 6.9461 | 17.0341 | 17.0341 | 28.0856 | 0 | 0 | 28.0856 | 0 | 0 | 0 | 0 | 0 | 1.6964 | 0 | 0 | 28.0856 | 0 | 0 | 0 | 0 | 0 | 0 | 0
2018-09-28 22:00 | 9 | 22 | 6 | 1 | 0 | 0 | 0.6713 | 1.3426 | 0 | 16.5561 | 6.9461 | 17.0341 | 17.0341 | 22.2281 | 0 | 0 | 22.2281 | 0 | 0 | 0 | 0 | 0 | 1.3426 | 0 | 0 | 22.2281 | 0 | 0 | 0 | 0 | 0 | 0 | 0
2018-09-28 23:00 | 9 | 23 | 6 | 1 | 0 | 0 | 0.57794 | 1.1559 | 0 | 16.5561 | 6.9461 | 17.0341 | 17.0341 | 19.1367 | 0 | 0 | 19.1367 | 0 | 0 | 0 | 0 | 0 | 1.1559 | 0 | 0 | 19.1367 | 0 | 0 | 0 | 0 | 0 | 0 | 0
2018-09-29 | 9 | 0 | 7 | 1 | 0 | 0 | 0.54327 | 1.0865 | 0 | 16.5561 | 6.9461 | 17.0341 | 17.0341 | 17.9888 | 0 | 0 | 17.9888 | 0 | 0 | 0 | 0 | 0 | 1.0865 | 0 | 0 | 17.9888 | 0 | 0 | 0 | 0 | 0 | 0 | 0
2018-09-29 01:00 | 9 | 1 | 7 | 1 | 0 | 0 | 0.55387 | 1.1077 | 0 | 16.5561 | 6.9461 | 17.0341 | 17.0341 | 18.3398 | 0 | 0 | 18.3398 | 0 | 0 | 0 | 0 | 0 | 1.1077 | 0 | 0 | 18.3398 | 0 | 0 | 0 | 0 | 0 | 0 | 0
2018-09-29 02:00 | 9 | 2 | 7 | 1 | 0 | 0 | 0.56738 | 1.1348 | 0 | 16.5561 | 6.9461 | 17.0341 | 17.0341 | 18.7871 | 0 | 0 | 18.7871 | 0 | 0 | 0 | 0 | 0 | 1.1348 | 0 | 0 | 18.7871 | 0 | 0 | 0 | 0 | 0 | 0 | 0
2018-09-29 03:00 | 9 | 3 | 7 | 1 | 0 | 0 | 0.59128 | 1.1826 | 0 | 16.5561 | 6.9461 | 17.0341 | 17.0341 | 19.5787 | 0 | 0 | 19.5787 | 0 | 0 | 0 | 0 | 0 | 1.1826 | 0 | 0 | 19.5787 | 0 | 0 | 0 | 0 | 0 | 0 | 0
2018-09-29 04:00 | 9 | 4 | 7 | 1 | 0 | 0 | 0.61377 | 1.2275 | 0 | 16.5561 | 6.9461 | 17.0341 | 17.0341 | 20.3232 | 0 | 0 | 20.3232 | 0 | 0 | 0 | 0 | 0 | 1.2275 | 0 | 0 | 20.3232 | 0 | 0 | 0 | 0 | 0 | 0 | 0
2018-09-29 05:00 | 9 | 5 | 7 | 1 | 0 | 0 | 0.70116 | 1.4023 | 0 | 16.5561 | 6.9461 | 17.0341 | 17.0341 | 23.217 | 0 | 0 | 23.217 | 0 | 0 | 0 | 0 | 0 | 1.4023 | 0 | 0 | 23.217 | 0 | 0 | 0 | 0 | 0 | 0 | 0
2018-09-29 06:00 | 9 | 6 | 7 | 1 | 0 | 0 | 0.80763 | 1.6153 | 0 | 16.5561 | 6.9461 | 17.0341 | 17.0341 | 26.7423 | 0 | 0 | 26.7423 | 0 | 0 | 0 | 0 | 0 | 1.6153 | 0 | 0 | 26.7423 | 0 | 0 | 0 | 0 | 0 | 0 | 0
2018-09-29 07:00 | 9 | 7 | 7 | 1 | 0 | 0.11657 | 0.91254 | 1.8251 | 0.93257 | 16.5561 | 6.9461 | 17.0341 | 17.0341 | 30.2162 | 0.93257 | 0 | 14.7766 | 15.4396 | 0 | 15.8855 | 0 | 0 | 0.89252 | 0 | 0 | 14.7766 | 15.4396 | 0 | 15.8855 | 0 | 0 | 0.11657 | 0.086726
2018-09-29 08:00 | 9 | 8 | 7 | 1 | 0 | 0.31762 | 0.93594 | 1.8719 | 2.5409 | 16.5561 | 6.9461 | 17.0341 | 17.0341 | 30.9908 | 1.8719 | 0.66907 | 0 | 30.9908 | 4.6474 | 43.2828 | 0.66907 | 0.66907 | 0 | 0 | 0 | 0 | 30.9908 | 0 | 43.2828 | 0.66907 | 0 | 0.31762 | 0.27424
2018-09-29 09:00 | 9 | 9 | 7 | 1 | 0 | 0.47438 | 0.90383 | 1.8077 | 3.795 | 16.5561 | 6.9461 | 17.0341 | 17.0341 | 29.9277 | 1.8077 | 1.9874 | 0 | 29.9277 | 13.8043 | 64.6449 | 1.9874 | 2.6564 | 0 | 0 | 0 | 0 | 29.9277 | 0 | 64.6449 | 1.9874 | 0 | 0.47438 | 0.30515
2018-09-29 10:00 | 9 | 10 | 7 | 1 | 0 | 0.40294 | 0.93478 | 1.8696 | 3.2235 | 16.5561 | 6.9461 | 17.0341 | 17.0341 | 30.9527 | 1.8696 | 1.3539 | 0 | 30.9527 | 9.4046 | 54.9098 | 1.3539 | 4.0104 | 0 | 0 | 0 | 0 | 30.9527 | 0 | 54.9098 | 1.3539 | 0 | 0.40294 | 0.19778
2018-09-29 11:00 | 9 | 11 | 7 | 1 | 1 | 0.35614 | 0.89608 | 1.7922 | 2.8491 | 27.8293 | 18.2193 | 17.0341 | 17.0341 | 49.8748 | 1.7922 | 1.0569 | 0 | 49.8748 | 19.2564 | 48.5318 | 1.0569 | 5.0673 | 0 | 0 | 0 | 0 | 49.8748 | 0 | 48.5318 | 1.0569 | 0 | 0.35614 | 0.2969
2018-09-29 12:00 | 9 | 12 | 7 | 1 | 1 | 0.34161 | 0.86106 | 1.7221 | 2.7329 | 27.8293 | 18.2193 | 17.0341 | 17.0341 | 47.9253 | 1.7221 | 1.0108 | 0 | 47.9253 | 18.4159 | 46.5527 | 1.0108 | 6.0781 | 0 | 0 | 0 | 0 | 47.9253 | 0 | 46.5527 | 1.0108 | 0 | 0.34161 | 0.26229
2018-09-29 13:00 | 9 | 13 | 7 | 1 | 1 | 0.20044 | 0.84173 | 1.6835 | 1.6035 | 27.8293 | 18.2193 | 17.0341 | 17.0341 | 46.8496 | 1.6035 | 0 | 2.2259 | 44.6237 | 0 | 27.3139 | 0 | 6.0781 | 0.079983 | 0.079983 | 0 | 0 | 46.8496 | 0 | 27.3139 | 0 | 0 | 0.20044 | 0.25032
2018-09-29 14:00 | 9 | 14 | 7 | 1 | 1 | 0.14358 | 0.86185 | 1.7237 | 1.1486 | 27.8293 | 18.2193 | 17.0341 | 17.0341 | 47.9692 | 1.1486 | 0 | 16.0035 | 31.9656 | 0 | 19.566 | 0 | 5.9911 | 0.57506 | 0.57506 | 0 | 0 | 47.9692 | 0 | 19.566 | 0 | 0 | 0.14358 | 0.20057
2018-09-29 15:00 | 9 | 15 | 7 | 1 | 1 | 0.18938 | 0.93283 | 1.8657 | 1.5151 | 27.8293 | 18.2193 | 17.0341 | 17.0341 | 51.92 | 1.5151 | 0 | 9.7564 | 42.1636 | 0 | 25.8081 | 0 | 5.3661 | 0.35058 | 0.35058 | 0 | 0 | 51.92 | 0 | 25.8081 | 0 | 0 | 0.18938 | 0.17078
2018-09-29 16:00 | 9 | 16 | 7 | 1 | 1 | 0.16285 | 0.94338 | 1.8868 | 1.3028 | 27.8293 | 18.2193 | 17.0341 | 17.0341 | 52.5071 | 1.3028 | 0 | 16.2513 | 36.2558 | 0 | 22.1919 | 0 | 4.985 | 0.58397 | 0.58397 | 0 | 0 | 52.5071 | 0 | 22.1919 | 0 | 0 | 0.16285 | 0.074748
2018-09-29 17:00 | 9 | 17 | 7 | 1 | 1 | 0.041736 | 0.96549 | 1.931 | 0.33389 | 27.8293 | 18.2193 | 17.0341 | 17.0341 | 53.7379 | 0.33389 | 0 | 44.446 | 9.2919 | 0 | 5.6875 | 0 | 4.3503 | 1.5971 | 1.5971 | 0 | 0 | 53.7379 | 0 | 5.6875 | 0 | 0 | 0.041736 | 0.051834
2018-09-29 18:00 | 9 | 18 | 7 | 1 | 1 | 0 | 1.0476 | 2.0952 | 0 | 27.8293 | 18.2193 | 17.0341 | 17.0341 | 58.3081 | 0 | 0 | 58.3081 | 0 | 0 | 0 | 0 | 2.6143 | 2.0952 | 2.0952 | 0 | 0 | 58.3081 | 0 | 0 | 0 | 0 | 0 | 0
2018-09-29 19:00 | 9 | 19 | 7 | 1 | 0 | 0 | 1.123 | 2.246 | 0 | 16.5561 | 6.9461 | 17.0341 | 17.0341 | 37.1854 | 0 | 0 | 37.1854 | 0 | 0 | 0 | 0 | 0.3369 | 2.246 | 0.30995 | 0 | 32.0538 | 5.1316 | 0 | 0 | 0 | 0 | 0 | 0
2018-09-29 20:00 | 9 | 20 | 7 | 1 | 0 | 0 | 1.1747 | 2.3494 | 0 | 16.5561 | 6.9461 | 17.0341 | 17.0341 | 38.8973 | 0 | 0 | 38.8973 | 0 | 0 | 0 | 0 | 0 | 2.3494 | 0 | 0 | 38.8973 | 0 | 0 | 0 | 0 | 0 | 0 | 0
2018-09-29 21:00 | 9 | 21 | 7 | 1 | 0 | 0 | 0.89813 | 1.7963 | 0 | 16.5561 | 6.9461 | 17.0341 | 17.0341 | 29.739 | 0 | 0 | 29.739 | 0 | 0 | 0 | 0 | 0 | 1.7963 | 0 | 0 | 29.739 | 0 | 0 | 0 | 0 | 0 | 0 | 0
2018-09-29 22:00 | 9 | 22 | 7 | 1 | 0 | 0 | 0.73124 | 1.4625 | 0 | 16.5561 | 6.9461 | 17.0341 | 17.0341 | 24.2128 | 0 | 0 | 24.2128 | 0 | 0 | 0 | 0 | 0 | 1.4625 | 0 | 0 | 24.2128 | 0 | 0 | 0 | 0 | 0 | 0 | 0
2018-09-29 23:00 | 9 | 23 | 7 | 1 | 0 | 0 | 0.68969 | 1.3794 | 0 | 16.5561 | 6.9461 | 17.0341 | 17.0341 | 22.837 | 0 | 0 | 22.837 | 0 | 0 | 0 | 0 | 0 | 1.3794 | 0 | 0 | 22.837 | 0 | 0 | 0 | 0 | 0 | 0 | 0
2018-09-30 | 9 | 0 | 1 | 1 | 0 | 0 | 0.66812 | 1.3362 | 0 | 16.5561 | 6.9461 | 17.0341 | 17.0341 | 22.1228 | 0 | 0 | 22.1228 | 0 | 0 | 0 | 0 | 0 | 1.3362 | 0 | 0 | 22.1228 | 0 | 0 | 0 | 0 | 0 | 0 | 0
2018-09-30 01:00 | 9 | 1 | 1 | 1 | 0 | 0 | 0.66966 | 1.3393 | 0 | 16.5561 | 6.9461 | 17.0341 | 17.0341 | 22.1738 | 0 | 0 | 22.1738 | 0 | 0 | 0 | 0 | 0 | 1.3393 | 0 | 0 | 22.1738 | 0 | 0 | 0 | 0 | 0 | 0 | 0
2018-09-30 02:00 | 9 | 2 | 1 | 1 | 0 | 0 | 0.69164 | 1.3833 | 0 | 16.5561 | 6.9461 | 17.0341 | 17.0341 | 22.9016 | 0 | 0 | 22.9016 | 0 | 0 | 0 | 0 | 0 | 1.3833 | 0 | 0 | 22.9016 | 0 | 0 | 0 | 0 | 0 | 0 | 0
2018-09-30 03:00 | 9 | 3 | 1 | 1 | 0 | 0 | 0.70433 | 1.4087 | 0 | 16.5561 | 6.9461 | 17.0341 | 17.0341 | 23.3217 | 0 | 0 | 23.3217 | 0 | 0 | 0 | 0 | 0 | 1.4087 | 0 | 0 | 23.3217 | 0 | 0 | 0 | 0 | 0 | 0 | 0
2018-09-30 04:00 | 9 | 4 | 1 | 1 | 0 | 0 | 0.72714 | 1.4543 | 0 | 16.5561 | 6.9461 | 17.0341 | 17.0341 | 24.077 | 0 | 0 | 24.077 | 0 | 0 | 0 | 0 | 0 | 1.4543 | 0 | 0 | 24.077 | 0 | 0 | 0 | 0 | 0 | 0 | 0
2018-09-30 05:00 | 9 | 5 | 1 | 1 | 0 | 0 | 0.77331 | 1.5466 | 0 | 16.5561 | 6.9461 | 17.0341 | 17.0341 | 25.6059 | 0 | 0 | 25.6059 | 0 | 0 | 0 | 0 | 0 | 1.5466 | 0 | 0 | 25.6059 | 0 | 0 | 0 | 0 | 0 | 0 | 0
2018-09-30 06:00 | 9 | 6 | 1 | 1 | 0 | 0 | 0.86824 | 1.7365 | 0 | 16.5561 | 6.9461 | 17.0341 | 17.0341 | 28.7494 | 0 | 0 | 28.7494 | 0 | 0 | 0 | 0 | 0 | 1.7365 | 0 | 0 | 28.7494 | 0 | 0 | 0 | 0 | 0 | 0 | 0
2018-09-30 07:00 | 9 | 7 | 1 | 1 | 0 | 0.016878 | 0.97398 | 1.948 | 0.13502 | 16.5561 | 6.9461 | 17.0341 | 17.0341 | 32.2506 | 0.13502 | 0 | 30.0151 | 2.2354 | 0 | 2.3 | 0 | 0 | 1.8129 | 0 | 0 | 30.0151 | 2.2354 | 0 | 2.3 | 0 | 0 | 0.016878 | 0.027323
2018-09-30 08:00 | 9 | 8 | 1 | 1 | 0 | 0.017105 | 0.92581 | 1.8516 | 0.13684 | 16.5561 | 6.9461 | 17.0341 | 17.0341 | 30.6555 | 0.13684 | 0 | 28.39 | 2.2655 | 0 | 2.3309 | 0 | 0 | 1.7148 | 0 | 0 | 28.39 | 2.2655 | 0 | 2.3309 | 0 | 0 | 0.017105 | 0.055234
2018-09-30 09:00 | 9 | 9 | 1 | 1 | 0 | 0.076331 | 0.85467 | 1.7093 | 0.61065 | 16.5561 | 6.9461 | 17.0341 | 17.0341 | 28.3 | 0.61065 | 0 | 18.1902 | 10.1099 | 0 | 10.4018 | 0 | 0 | 1.0987 | 0 | 0 | 18.1902 | 10.1099 | 0 | 10.4018 | 0 | 0 | 0.076331 | 0.17257
2018-09-30 10:00 | 9 | 10 | 1 | 1 | 0 | 0.4027 | 0.84372 | 1.6874 | 3.2216 | 16.5561 | 6.9461 | 17.0341 | 17.0341 | 27.9373 | 1.6874 | 1.5342 | 0 | 27.9373 | 10.6564 | 54.8772 | 1.5342 | 1.5342 | 0 | 0 | 0 | 0 | 27.9373 | 0 | 54.8772 | 1.5342 | 0 | 0.4027 | 0.4541
2018-09-30 11:00 | 9 | 11 | 1 | 1 | 1 | 0.28574 | 0.75545 | 1.5109 | 2.286 | 27.8293 | 18.2193 | 17.0341 | 17.0341 | 42.0471 | 1.5109 | 0.77506 | 0 | 42.0471 | 14.1211 | 38.9392 | 0.77506 | 2.3092 | 0 | 0 | 0 | 0 | 42.0471 | 0 | 38.9392 | 0.77506 | 0 | 0.28574 | 0.60929
2018-09-30 12:00 | 9 | 12 | 1 | 1 | 1 | 0.46118 | 0.82502 | 1.65 | 3.6894 | 27.8293 | 18.2193 | 17.0341 | 17.0341 | 45.9195 | 1.65 | 2.0394 | 0 | 45.9195 | 37.1564 | 62.8463 | 2.0394 | 4.3486 | 0 | 0 | 0 | 0 | 45.9195 | 0 | 62.8463 | 2.0394 | 0 | 0.46118 | 0.68284
2018-09-30 13:00 | 9 | 13 | 1 | 1 | 1 | 0.082925 | 0.78478 | 1.5696 | 0.6634 | 27.8293 | 18.2193 | 17.0341 | 17.0341 | 43.6797 | 0.6634 | 0 | 25.2176 | 18.4621 | 0 | 11.3005 | 0 | 4.3486 | 0.90615 | 0.90615 | 0 | 0 | 43.6797 | 0 | 11.3005 | 0 | 0 | 0.082925 | 0.52085
2018-09-30 14:00 | 9 | 14 | 1 | 1 | 1 | 0.041355 | 0.78398 | 1.568 | 0.33084 | 27.8293 | 18.2193 | 17.0341 | 17.0341 | 43.6351 | 0.33084 | 0 | 34.428 | 9.2071 | 0 | 5.6356 | 0 | 3.3637 | 1.2371 | 1.2371 | 0 | 0 | 43.6351 | 0 | 5.6356 | 0 | 0 | 0.041355 | 0.45647
2018-09-30 15:00 | 9 | 15 | 1 | 1 | 1 | 0.074966 | 0.86076 | 1.7215 | 0.59973 | 27.8293 | 18.2193 | 17.0341 | 17.0341 | 47.9085 | 0.59973 | 0 | 31.2185 | 16.69 | 0 | 10.2159 | 0 | 2.019 | 1.1218 | 1.1218 | 0 | 0 | 47.9085 | 0 | 10.2159 | 0 | 0 | 0.074966 | 0.37444
2018-09-30 16:00 | 9 | 16 | 1 | 1 | 1 | 0.24999 | 0.92766 | 1.8553 | 1.9999 | 27.8293 | 18.2193 | 17.0341 | 17.0341 | 51.6322 | 1.8553 | 0.14456 | 0 | 51.6322 | 2.6338 | 34.0662 | 0.14456 | 0.94421 | 0 | 0 | 0 | 0 | 51.6322 | 0 | 34.0662 | 0.14456 | 0 | 0.24999 | 0.30892
2018-09-30 17:00 | 9 | 17 | 1 | 1 | 1 | 0.030113 | 0.92604 | 1.8521 | 0.2409 | 27.8293 | 18.2193 | 17.0341 | 17.0341 | 51.5419 | 0.2409 | 0 | 44.8378 | 6.7041 | 0 | 4.1035 | 0 | 0.94421 | 1.6112 | 0.86867 | 0 | 20.6633 | 30.8786 | 0 | 4.1035 | 0 | 0 | 0.030113 | 0.070353
2018-09-30 18:00 | 9 | 18 | 1 | 1 | 1 | 0 | 0.99694 | 1.9939 | 0 | 27.8293 | 18.2193 | 17.0341 | 17.0341 | 55.4882 | 0 | 0 | 55.4882 | 0 | 0 | 0 | 0 | 0 | 1.9939 | 0 | 0 | 55.4882 | 0 | 0 | 0 | 0 | 0 | 0 | 0
2018-09-30 19:00 | 9 | 19 | 1 | 1 | 0 | 0 | 1.0262 | 2.0524 | 0 | 16.5561 | 6.9461 | 17.0341 | 17.0341 | 33.9803 | 0 | 0 | 33.9803 | 0 | 0 | 0 | 0 | 0 | 2.0524 | 0 | 0 | 33.9803 | 0 | 0 | 0 | 0 | 0 | 0 | 0
2018-09-30 20:00 | 9 | 20 | 1 | 1 | 0 | 0 | 1.0442 | 2.0884 | 0 | 16.5561 | 6.9461 | 17.0341 | 17.0341 | 34.5761 | 0 | 0 | 34.5761 | 0 | 0 | 0 | 0 | 0 | 2.0884 | 0 | 0 | 34.5761 | 0 | 0 | 0 | 0 | 0 | 0 | 0
2018-09-30 21:00 | 9 | 21 | 1 | 1 | 0 | 0 | 0.80819 | 1.6164 | 0 | 16.5561 | 6.9461 | 17.0341 | 17.0341 | 26.7609 | 0 | 0 | 26.7609 | 0 | 0 | 0 | 0 | 0 | 1.6164 | 0 | 0 | 26.7609 | 0 | 0 | 0 | 0 | 0 | 0 | 0
2018-09-30 22:00 | 9 | 22 | 1 | 1 | 0 | 0 | 0.66006 | 1.3201 | 0 | 16.5561 | 6.9461 | 17.0341 | 17.0341 | 21.8561 | 0 | 0 | 21.8561 | 0 | 0 | 0 | 0 | 0 | 1.3201 | 0 | 0 | 21.8561 | 0 | 0 | 0 | 0 | 0 | 0 | 0
2018-09-30 23:00 | 9 | 23 | 1 | 1 | 0 | 0 | 0.58128 | 1.1626 | 0 | 16.5561 | 6.9461 | 17.0341 | 17.0341 | 19.2474 | 0 | 0 | 19.2474 | 0 | 0 | 0 | 0 | 0 | 1.1626 | 0 | 0 | 19.2474 | 0 | 0 | 0 | 0 | 0 | 0 | 0
2018-10-01 | 10 | 0 | 2 | 1 | 0 | 0 | 0.57575 | 1.1515 | 0 | 16.5561 | 6.9461 | 17.0341 | 17.0341 | 19.0644 | 0 | 0 | 19.0644 | 0 | 0 | 0 | 0 | 0 | 1.1515 | 0 | 0 | 19.0644 | 0 | 0 | 0 | 0 | 0 | 0 | 0
2018-10-01 01:00 | 10 | 1 | 2 | 1 | 0 | 0 | 0.57247 | 1.1449 | 0 | 16.5561 | 6.9461 | 17.0341 | 17.0341 | 18.9556 | 0 | 0 | 18.9556 | 0 | 0 | 0 | 0 | 0 | 1.1449 | 0 | 0 | 18.9556 | 0 | 0 | 0 | 0 | 0 | 0 | 0
2018-10-01 02:00 | 10 | 2 | 2 | 1 | 0 | 0 | 0.60549 | 1.211 | 0 | 16.5561 | 6.9461 | 17.0341 | 17.0341 | 20.0491 | 0 | 0 | 20.0491 | 0 | 0 | 0 | 0 | 0 | 1.211 | 0 | 0 | 20.0491 | 0 | 0 | 0 | 0 | 0 | 0 | 0
2018-10-01 03:00 | 10 | 3 | 2 | 1 | 0 | 0 | 0.63239 | 1.2648 | 0 | 16.5561 | 6.9461 | 17.0341 | 17.0341 | 20.9396 | 0 | 0 | 20.9396 | 0 | 0 | 0 | 0 | 0 | 1.2648 | 0 | 0 | 20.9396 | 0 | 0 | 0 | 0 | 0 | 0 | 0
2018-10-01 04:00 | 10 | 4 | 2 | 1 | 0 | 0 | 0.7026 | 1.4052 | 0 | 16.5561 | 6.9461 | 17.0341 | 17.0341 | 23.2645 | 0 | 0 | 23.2645 | 0 | 0 | 0 | 0 | 0 | 1.4052 | 0 | 0 | 23.2645 | 0 | 0 | 0 | 0 | 0 | 0 | 0
2018-10-01 05:00 | 10 | 5 | 2 | 1 | 0 | 0 | 0.82529 | 1.6506 | 0 | 16.5561 | 6.9461 | 17.0341 | 17.0341 | 27.327 | 0 | 0 | 27.327 | 0 | 0 | 0 | 0 | 0 | 1.6506 | 0 | 0 | 27.327 | 0 | 0 | 0 | 0 | 0 | 0 | 0
2018-10-01 06:00 | 10 | 6 | 2 | 1 | 0 | 0 | 0.94024 | 1.8805 | 0 | 16.5561 | 6.9461 | 17.0341 | 17.0341 | 31.1334 | 0 | 0 | 31.1334 | 0 | 0 | 0 | 0 | 0 | 1.8805 | 0 | 0 | 31.1334 | 0 | 0 | 0 | 0 | 0 | 0 | 0
2018-10-01 07:00 | 10 | 7 | 2 | 1 | 0 | 0.032024 | 0.91949 | 1.839 | 0.25619 | 16.5561 | 6.9461 | 17.0341 | 17.0341 | 30.4462 | 0.25619 | 0 | 26.2047 | 4.2415 | 0 | 4.364 | 0 | 0 | 1.5828 | 0 | 0 | 26.2047 | 4.2415 | 0 | 4.364 | 0 | 0 | 0.032024 | 0.054045
2018-10-01 08:00 | 10 | 8 | 2 | 1 | 0 | 0.19714 | 0.81475 | 1.6295 | 1.5771 | 16.5561 | 6.9461 | 17.0341 | 17.0341 | 26.978 | 1.5771 | 0 | 0.86701 | 26.111 | 0 | 26.865 | 0 | 0 | 0.052368 | 0 | 0 | 0.86701 | 26.111 | 0 | 26.865 | 0 | 0 | 0.19714 | 0.29344
2018-10-01 09:00 | 10 | 9 | 2 | 1 | 0 | 0.25187 | 0.84455 | 1.6891 | 2.015 | 16.5561 | 6.9461 | 17.0341 | 17.0341 | 27.9648 | 1.6891 | 0.32589 | 0 | 27.9648 | 2.2637 | 34.3237 | 0.32589 | 0.32589 | 0 | 0 | 0 | 0 | 27.9648 | 0 | 34.3237 | 0.32589 | 0 | 0.25187 | 0.35995
2018-10-01 10:00 | 10 | 10 | 2 | 1 | 0 | 0.31092 | 0.78314 | 1.5663 | 2.4873 | 16.5561 | 6.9461 | 17.0341 | 17.0341 | 25.9315 | 1.5663 | 0.92106 | 0 | 25.9315 | 6.3977 | 42.3698 | 0.92106 | 1.247 | 0 | 0 | 0 | 0 | 25.9315 | 0 | 42.3698 | 0.92106 | 0 | 0.31092 | 0.37378
2018-10-01 11:00 | 10 | 11 | 2 | 1 | 1 | 0.28143 | 0.7827 | 1.5654 | 2.2514 | 27.8293 | 18.2193 | 17.0341 | 17.0341 | 43.5641 | 1.5654 | 0.686 | 0 | 43.5641 | 12.4985 | 38.3508 | 0.686 | 1.933 | 0 | 0 | 0 | 0 | 43.5641 | 0 | 38.3508 | 0.686 | 0 | 0.28143 | 0.29416
2018-10-01 12:00 | 10 | 12 | 2 | 1 | 1 | 0.37634 | 0.72784 | 1.4557 | 3.0107 | 27.8293 | 18.2193 | 17.0341 | 17.0341 | 40.5106 | 1.4557 | 1.555 | 0 | 40.5106 | 28.3317 | 51.285 | 1.555 | 3.488 | 0 | 0 | 0 | 0 | 40.5106 | 0 | 51.285 | 1.555 | 0 | 0.37634 | 0.64091
2018-10-01 13:00 | 10 | 13 | 2 | 1 | 1 | 0.58898 | 0.74363 | 1.4873 | 4.7119 | 27.8293 | 18.2193 | 17.0341 | 17.0341 | 41.3894 | 1.4873 | 3.2246 | 0 | 41.3894 | 58.7501 | 80.2626 | 3.2246 | 6.7126 | 0 | 0 | 0 | 0 | 41.3894 | 0 | 80.2626 | 3.2246 | 0 | 0.58898 | 0.47464
2018-10-01 14:00 | 10 | 14 | 2 | 1 | 1 | 0.51358 | 0.89649 | 1.793 | 4.1086 | 27.8293 | 18.2193 | 17.0341 | 17.0341 | 49.8973 | 1.793 | 2.3156 | 0 | 49.8973 | 42.1894 | 69.9868 | 2.3156 | 9.0282 | 0 | 0 | 0 | 0 | 49.8973 | 0 | 69.9868 | 2.3156 | 0 | 0.51358 | 0.54728
2018-10-01 15:00 | 10 | 15 | 2 | 1 | 1 | 0.3966 | 1.0081 | 2.0161 | 3.1728 | 27.8293 | 18.2193 | 17.0341 | 17.0341 | 56.1081 | 2.0161 | 1.1567 | 0 | 56.1081 | 21.0738 | 54.0463 | 1.1567 | 10.1849 | 0 | 0 | 0 | 0 | 56.1081 | 0 | 54.0463 | 1.1567 | 0 | 0.3966 | 0.41395
2018-10-01 16:00 | 10 | 16 | 2 | 1 | 1 | 0.23759 | 1.1353 | 2.2706 | 1.9007 | 27.8293 | 18.2193 | 17.0341 | 17.0341 | 63.1894 | 1.9007 | 0 | 10.2941 | 52.8953 | 0 | 32.3769 | 0 | 10.1849 | 0.3699 | 0.3699 | 0 | 0 | 63.1894 | 0 | 32.3769 | 0 | 0 | 0.23759 | 0.24274
2018-10-01 17:00 | 10 | 17 | 2 | 1 | 1 | 0.038332 | 1.0785 | 2.1571 | 0.30666 | 27.8293 | 18.2193 | 17.0341 | 17.0341 | 60.0305 | 0.30666 | 0 | 51.4964 | 8.5341 | 0 | 5.2237 | 0 | 9.7828 | 1.8504 | 1.8504 | 0 | 0 | 60.0305 | 0 | 5.2237 | 0 | 0 | 0.038332 | 0.051031
2018-10-01 18:00 | 10 | 18 | 2 | 1 | 1 | 0 | 1.14 | 2.28 | 0 | 27.8293 | 18.2193 | 17.0341 | 17.0341 | 63.4499 | 0 | 0 | 63.4499 | 0 | 0 | 0 | 0 | 7.7715 | 2.28 | 2.28 | 0 | 0 | 63.4499 | 0 | 0 | 0 | 0 | 0 | 0
2018-10-01 19:00 | 10 | 19 | 2 | 1 | 0 | 0 | 1.1426 | 2.2852 | 0 | 16.5561 | 6.9461 | 17.0341 | 17.0341 | 37.8345 | 0 | 0 | 37.8345 | 0 | 0 | 0 | 0 | 5.2933 | 2.2852 | 2.2852 | 0 | 0 | 37.8345 | 0 | 0 | 0 | 0 | 0 | 0
2018-10-01 20:00 | 10 | 20 | 2 | 1 | 0 | 0 | 0.9961 | 1.9922 | 0 | 16.5561 | 6.9461 | 17.0341 | 17.0341 | 32.9831 | 0 | 0 | 32.9831 | 0 | 0 | 0 | 0 | 2.8093 | 1.9922 | 1.9922 | 0 | 0 | 32.9831 | 0 | 0 | 0 | 0 | 0 | 0
2018-10-01 21:00 | 10 | 21 | 2 | 1 | 0 | 0 | 0.7604 | 1.5208 | 0 | 16.5561 | 6.9461 | 17.0341 | 17.0341 | 25.1786 | 0 | 0 | 25.1786 | 0 | 0 | 0 | 0 | 0.64388 | 1.5208 | 0.59237 | 0 | 15.3713 | 9.8073 | 0 | 0 | 0 | 0 | 0 | 0
2018-10-01 22:00 | 10 | 22 | 2 | 1 | 0 | 0 | 0.55545 | 1.1109 | 0 | 16.5561 | 6.9461 | 17.0341 | 17.0341 | 18.3923 | 0 | 0 | 18.3923 | 0 | 0 | 0 | 0 | 0 | 1.1109 | 0 | 0 | 18.3923 | 0 | 0 | 0 | 0 | 0 | 0 | 0
2018-10-01 23:00 | 10 | 23 | 2 | 1 | 0 | 0 | 0.47944 | 0.95888 | 0 | 16.5561 | 6.9461 | 17.0341 | 17.0341 | 15.8753 | 0 | 0 | 15.8753 | 0 | 0 | 0 | 0 | 0 | 0.95888 | 0 | 0 | 15.8753 | 0 | 0 | 0 | 0 | 0 | 0 | 0
2018-10-02 | 10 | 0 | 3 | 1 | 0 | 0 | 0.43135 | 0.8627 | 0 | 16.5561 | 6.9461 | 17.0341 | 17.0341 | 14.283 | 0 | 0 | 14.283 | 0 | 0 | 0 | 0 | 0 | 0.8627 | 0 | 0 | 14.283 | 0 | 0 | 0 | 0 | 0 | 0 | 0
2018-10-02 01:00 | 10 | 1 | 3 | 1 | 0 | 0 | 0.42039 | 0.84078 | 0 | 16.5561 | 6.9461 | 17.0341 | 17.0341 | 13.9201 | 0 | 0 | 13.9201 | 0 | 0 | 0 | 0 | 0 | 0.84078 | 0 | 0 | 13.9201 | 0 | 0 | 0 | 0 | 0 | 0 | 0
2018-10-02 02:00 | 10 | 2 | 3 | 1 | 0 | 0 | 0.41313 | 0.82626 | 0 | 16.5561 | 6.9461 | 17.0341 | 17.0341 | 13.6797 | 0 | 0 | 13.6797 | 0 | 0 | 0 | 0 | 0 | 0.82626 | 0 | 0 | 13.6797 | 0 | 0 | 0 | 0 | 0 | 0 | 0
2018-10-02 03:00 | 10 | 3 | 3 | 1 | 0 | 0 | 0.41599 | 0.83198 | 0 | 16.5561 | 6.9461 | 17.0341 | 17.0341 | 13.7743 | 0 | 0 | 13.7743 | 0 | 0 | 0 | 0 | 0 | 0.83198 | 0 | 0 | 13.7743 | 0 | 0 | 0 | 0 | 0 | 0 | 0
2018-10-02 04:00 | 10 | 4 | 3 | 1 | 0 | 0 | 0.46089 | 0.92179 | 0 | 16.5561 | 6.9461 | 17.0341 | 17.0341 | 15.2612 | 0 | 0 | 15.2612 | 0 | 0 | 0 | 0 | 0 | 0.92179 | 0 | 0 | 15.2612 | 0 | 0 | 0 | 0 | 0 | 0 | 0
2018-10-02 05:00 | 10 | 5 | 3 | 1 | 0 | 0 | 0.61251 | 1.225 | 0 | 16.5561 | 6.9461 | 17.0341 | 17.0341 | 20.2815 | 0 | 0 | 20.2815 | 0 | 0 | 0 | 0 | 0 | 1.225 | 0 | 0 | 20.2815 | 0 | 0 | 0 | 0 | 0 | 0 | 0
2018-10-02 06:00 | 10 | 6 | 3 | 1 | 0 | 0 | 0.72465 | 1.4493 | 0 | 16.5561 | 6.9461 | 17.0341 | 17.0341 | 23.9948 | 0 | 0 | 23.9948 | 0 | 0 | 0 | 0 | 0 | 1.4493 | 0 | 0 | 23.9948 | 0 | 0 | 0 | 0 | 0 | 0 | 0
2018-10-02 07:00 | 10 | 7 | 3 | 1 | 0 | 0.10415 | 0.81743 | 1.6349 | 0.83317 | 16.5561 | 6.9461 | 17.0341 | 17.0341 | 27.0668 | 0.83317 | 0 | 13.2729 | 13.794 | 0 | 14.1923 | 0 | 0 | 0.80169 | 0 | 0 | 13.2729 | 13.794 | 0 | 14.1923 | 0 | 0 | 0.10415 | 0.1054
2018-10-02 08:00 | 10 | 8 | 3 | 1 | 0 | 0.29326 | 0.88017 | 1.7603 | 2.3461 | 16.5561 | 6.9461 | 17.0341 | 17.0341 | 29.1443 | 1.7603 | 0.58577 | 0 | 29.1443 | 4.0688 | 39.964 | 0.58577 | 0.58577 | 0 | 0 | 0 | 0 | 29.1443 | 0 | 39.964 | 0.58577 | 0 | 0.29326 | 0.30957
2018-10-02 09:00 | 10 | 9 | 3 | 1 | 0 | 0.44008 | 0.84533 | 1.6907 | 3.5206 | 16.5561 | 6.9461 | 17.0341 | 17.0341 | 27.9905 | 1.6907 | 1.83 | 0 | 27.9905 | 12.7111 | 59.9708 | 1.83 | 2.4157 | 0 | 0 | 0 | 0 | 27.9905 | 0 | 59.9708 | 1.83 | 0 | 0.44008 | 0.475
2018-10-02 10:00 | 10 | 10 | 3 | 1 | 0 | 0.54255 | 0.7744 | 1.5488 | 4.3404 | 16.5561 | 6.9461 | 17.0341 | 17.0341 | 25.6419 | 1.5488 | 2.7916 | 0 | 25.6419 | 19.3907 | 73.935 | 2.7916 | 5.2073 | 0 | 0 | 0 | 0 | 25.6419 | 0 | 73.935 | 2.7916 | 0 | 0.54255 | 0.58665
2018-10-02 11:00 | 10 | 11 | 3 | 1 | 1 | 0.6033 | 0.77187 | 1.5437 | 4.8264 | 27.8293 | 18.2193 | 17.0341 | 17.0341 | 42.9614 | 1.5437 | 3.2827 | 0 | 42.9614 | 59.8079 | 82.2137 | 3.2827 | 8.49 | 0 | 0 | 0 | 0 | 42.9614 | 0 | 82.2137 | 3.2827 | 0 | 0.6033 | 0.66037
2018-10-02 12:00 | 10 | 12 | 3 | 1 | 1 | 0.6245 | 0.74159 | 1.4832 | 4.996 | 27.8293 | 18.2193 | 17.0341 | 17.0341 | 41.2758 | 1.4832 | 3.5129 | 0 | 41.2758 | 64.002 | 85.1033 | 3.5129 | 12.0029 | 0 | 0 | 0 | 0 | 41.2758 | 0 | 85.1033 | 3.5129 | 0 | 0.6245 | 0.68376
2018-10-02 13:00 | 10 | 13 | 3 | 1 | 1 | 0.60244 | 0.673 | 1.346 | 4.8195 | 27.8293 | 18.2193 | 17.0341 | 17.0341 | 37.4583 | 1.346 | 3.4735 | 0 | 37.4583 | 63.2845 | 82.0957 | 0.49713 | 12.5 | 0 | 0 | 2.9763 | 0 | 37.4583 | 54.2271 | 82.0957 | 3.4735 | 5.9527 | 0.60244 | 0.66097
2018-10-02 14:00 | 10 | 14 | 3 | 1 | 1 | 0.53441 | 0.69866 | 1.3973 | 4.2753 | 27.8293 | 18.2193 | 17.0341 | 17.0341 | 38.8863 | 1.3973 | 2.878 | 0 | 38.8863 | 52.4346 | 72.8257 | 0 | 12.5 | 0 | 0 | 2.878 | 0 | 38.8863 | 52.4346 | 72.8257 | 2.878 | 5.7559 | 0.53441 | 0.58368
2018-10-02 15:00 | 10 | 15 | 3 | 1 | 1 | 0.42338 | 0.82386 | 1.6477 | 3.387 | 27.8293 | 18.2193 | 17.0341 | 17.0341 | 45.8547 | 1.6477 | 1.7393 | 0 | 45.8547 | 31.6888 | 57.6948 | 0 | 12.5 | 0 | 0 | 1.7393 | 0 | 45.8547 | 31.6888 | 57.6948 | 1.7393 | 3.4786 | 0.42338 | 0.45762
2018-10-02 16:00 | 10 | 16 | 3 | 1 | 1 | 0.25979 | 0.8786 | 1.7572 | 2.0783 | 27.8293 | 18.2193 | 17.0341 | 17.0341 | 48.9015 | 1.7572 | 0.32114 | 0 | 48.9015 | 5.851 | 35.4027 | 0 | 12.5 | 0 | 0 | 0.32114 | 0 | 48.9015 | 5.851 | 35.4027 | 0.32114 | 0.64228 | 0.25979 | 0.27775
2018-10-02 17:00 | 10 | 17 | 3 | 1 | 1 | 0.072102 | 1.0276 | 2.0553 | 0.57681 | 27.8293 | 18.2193 | 17.0341 | 17.0341 | 57.1968 | 0.57681 | 0 | 41.1444 | 16.0523 | 0 | 9.8255 | 0 | 12.5 | 1.4785 | 1.4785 | 0 | 0 | 57.1968 | 0 | 9.8255 | 0 | 0 | 0.072102 | 0.074134
2018-10-02 18:00 | 10 | 18 | 3 | 1 | 1 | 0 | 1.0315 | 2.063 | 0 | 27.8293 | 18.2193 | 17.0341 | 17.0341 | 57.4105 | 0 | 0 | 57.4105 | 0 | 0 | 0 | 0 | 10.893 | 2.063 | 2.063 | 0 | 0 | 57.4105 | 0 | 0 | 0 | 0 | 0 | 0
2018-10-02 19:00 | 10 | 19 | 3 | 1 | 0 | 0 | 1.092 | 2.1841 | 0 | 16.5561 | 6.9461 | 17.0341 | 17.0341 | 36.1597 | 0 | 0 | 36.1597 | 0 | 0 | 0 | 0 | 8.6506 | 2.1841 | 2.1841 | 0 | 0 | 36.1597 | 0 | 0 | 0 | 0 | 0 | 0
2018-10-02 20:00 | 10 | 20 | 3 | 1 | 0 | 0 | 1.0626 | 2.1253 | 0 | 16.5561 | 6.9461 | 17.0341 | 17.0341 | 35.186 | 0 | 0 | 35.186 | 0 | 0 | 0 | 0 | 6.2766 | 2.1253 | 2.1253 | 0 | 0 | 35.186 | 0 | 0 | 0 | 0 | 0 | 0
2018-10-02 21:00 | 10 | 21 | 3 | 1 | 0 | 0 | 0.82879 | 1.6576 | 0 | 16.5561 | 6.9461 | 17.0341 | 17.0341 | 27.443 | 0 | 0 | 27.443 | 0 | 0 | 0 | 0 | 3.9666 | 1.6576 | 1.6576 | 0 | 0 | 27.443 | 0 | 0 | 0 | 0 | 0 | 0
2018-10-02 22:00 | 10 | 22 | 3 | 1 | 0 | 0 | 0.7584 | 1.5168 | 0 | 16.5561 | 6.9461 | 17.0341 | 17.0341 | 25.1123 | 0 | 0 | 25.1123 | 0 | 0 | 0 | 0 | 2.1649 | 1.5168 | 1.5168 | 0 | 0 | 25.1123 | 0 | 0 | 0 | 0 | 0 | 0
2018-10-02 23:00 | 10 | 23 | 3 | 1 | 0 | 0 | 0.71089 | 1.4218 | 0 | 16.5561 | 6.9461 | 17.0341 | 17.0341 | 23.5391 | 0 | 0 | 23.5391 | 0 | 0 | 0 | 0 | 0.51616 | 1.4218 | 0.47486 | 0 | 15.6772 | 7.8619 | 0 | 0 | 0 | 0 | 0 | 0
2018-10-03 | 10 | 0 | 4 | 1 | 0 | 0 | 0.64937 | 1.2987 | 0 | 16.5561 | 6.9461 | 17.0341 | 17.0341 | 21.502 | 0 | 0 | 21.502 | 0 | 0 | 0 | 0 | 0 | 1.2987 | 0 | 0 | 21.502 | 0 | 0 | 0 | 0 | 0 | 0 | 0
2018-10-03 01:00 | 10 | 1 | 4 | 1 | 0 | 0 | 0.64432 | 1.2886 | 0 | 16.5561 | 6.9461 | 17.0341 | 17.0341 | 21.3347 | 0 | 0 | 21.3347 | 0 | 0 | 0 | 0 | 0 | 1.2886 | 0 | 0 | 21.3347 | 0 | 0 | 0 | 0 | 0 | 0 | 0
2018-10-03 02:00 | 10 | 2 | 4 | 1 | 0 | 0 | 0.68725 | 1.3745 | 0 | 16.5561 | 6.9461 | 17.0341 | 17.0341 | 22.7561 | 0 | 0 | 22.7561 | 0 | 0 | 0 | 0 | 0 | 1.3745 | 0 | 0 | 22.7561 | 0 | 0 | 0 | 0 | 0 | 0 | 0
2018-10-03 03:00 | 10 | 3 | 4 | 1 | 0 | 0 | 0.72574 | 1.4515 | 0 | 16.5561 | 6.9461 | 17.0341 | 17.0341 | 24.0307 | 0 | 0 | 24.0307 | 0 | 0 | 0 | 0 | 0 | 1.4515 | 0 | 0 | 24.0307 | 0 | 0 | 0 | 0 | 0 | 0 | 0
2018-10-03 04:00 | 10 | 4 | 4 | 1 | 0 | 0 | 0.78818 | 1.5764 | 0 | 16.5561 | 6.9461 | 17.0341 | 17.0341 | 26.0982 | 0 | 0 | 26.0982 | 0 | 0 | 0 | 0 | 0 | 1.5764 | 0 | 0 | 26.0982 | 0 | 0 | 0 | 0 | 0 | 0 | 0
2018-10-03 05:00 | 10 | 5 | 4 | 1 | 0 | 0 | 0.95616 | 1.9123 | 0 | 16.5561 | 6.9461 | 17.0341 | 17.0341 | 31.6604 | 0 | 0 | 31.6604 | 0 | 0 | 0 | 0 | 0 | 1.9123 | 0 | 0 | 31.6604 | 0 | 0 | 0 | 0 | 0 | 0 | 0
2018-10-03 06:00 | 10 | 6 | 4 | 1 | 0 | 0 | 1.0859 | 2.1718 | 0 | 16.5561 | 6.9461 | 17.0341 | 17.0341 | 35.9558 | 0 | 0 | 35.9558 | 0 | 0 | 0 | 0 | 0 | 2.1718 | 0 | 0 | 35.9558 | 0 | 0 | 0 | 0 | 0 | 0 | 0
2018-10-03 07:00 | 10 | 7 | 4 | 1 | 0 | 0.10577 | 1.1028 | 2.2057 | 0.84614 | 16.5561 | 6.9461 | 17.0341 | 17.0341 | 36.5174 | 0.84614 | 0 | 22.5087 | 14.0087 | 0 | 14.4132 | 0 | 0 | 1.3595 | 0 | 0 | 22.5087 | 14.0087 | 0 | 14.4132 | 0 | 0 | 0.10577 | 0.1099
2018-10-03 08:00 | 10 | 8 | 4 | 1 | 0 | 0.30509 | 1.0199 | 2.0398 | 2.4407 | 16.5561 | 6.9461 | 17.0341 | 17.0341 | 33.7708 | 2.0398 | 0.40094 | 0 | 33.7708 | 2.7849 | 41.5756 | 0.40094 | 0.40094 | 0 | 0 | 0 | 0 | 33.7708 | 0 | 41.5756 | 0.40094 | 0 | 0.30509 | 0.32614
2018-10-03 09:00 | 10 | 9 | 4 | 1 | 0 | 0.46506 | 0.86516 | 1.7303 | 3.7205 | 16.5561 | 6.9461 | 17.0341 | 17.0341 | 28.6474 | 1.7303 | 1.9901 | 0 | 28.6474 | 13.8237 | 63.3751 | 1.9901 | 2.3911 | 0 | 0 | 0 | 0 | 28.6474 | 0 | 63.3751 | 1.9901 | 0 | 0.46506 | 0.5055
2018-10-03 10:00 | 10 | 10 | 4 | 1 | 0 | 0.57803 | 0.77101 | 1.542 | 4.6242 | 16.5561 | 6.9461 | 17.0341 | 17.0341 | 25.5297 | 1.542 | 3.0822 | 0 | 25.5297 | 21.4091 | 78.7693 | 3.0822 | 5.4733 | 0 | 0 | 0 | 0 | 25.5297 | 0 | 78.7693 | 3.0822 | 0 | 0.57803 | 0.63589
2018-10-03 11:00 | 10 | 11 | 4 | 1 | 1 | 0.64636 | 0.75338 | 1.5068 | 5.1709 | 27.8293 | 18.2193 | 17.0341 | 17.0341 | 41.9318 | 1.5068 | 3.6642 | 0 | 41.9318 | 66.7586 | 88.0821 | 3.6642 | 9.1374 | 0 | 0 | 0 | 0 | 41.9318 | 0 | 88.0821 | 3.6642 | 0 | 0.64636 | 0.70958
2018-10-03 12:00 | 10 | 12 | 4 | 1 | 1 | 0.66753 | 0.7254 | 1.4508 | 5.3402 | 27.8293 | 18.2193 | 17.0341 | 17.0341 | 40.3748 | 1.4508 | 3.8894 | 0 | 40.3748 | 70.8631 | 90.9666 | 3.3626 | 12.5 | 0 | 0 | 0.52687 | 0 | 40.3748 | 9.5992 | 90.9666 | 3.8894 | 1.0537 | 0.66753 | 0.73153
2018-10-03 13:00 | 10 | 13 | 4 | 1 | 1 | 0.63792 | 0.70596 | 1.4119 | 5.1033 | 27.8293 | 18.2193 | 17.0341 | 17.0341 | 39.2925 | 1.4119 | 3.6914 | 0 | 39.2925 | 67.255 | 86.9307 | 0 | 12.5 | 0 | 0 | 3.6914 | 0 | 39.2925 | 67.255 | 86.9307 | 3.6914 | 7.3828 | 0.63792 | 0.69944
2018-10-03 14:00 | 10 | 14 | 4 | 1 | 1 | 0.55748 | 0.68854 | 1.3771 | 4.4598 | 27.8293 | 18.2193 | 17.0341 | 17.0341 | 38.3234 | 1.3771 | 3.0827 | 0 | 38.3234 | 56.1655 | 75.9694 | 0 | 12.5 | 0 | 0 | 3.0827 | 0 | 38.3234 | 56.1655 | 75.9694 | 3.0827 | 6.1655 | 0.55748 | 0.61314
2018-10-03 15:00 | 10 | 15 | 4 | 1 | 1 | 0.43158 | 0.8371 | 1.6742 | 3.4527 | 27.8293 | 18.2193 | 17.0341 | 17.0341 | 46.5917 | 1.6742 | 1.7785 | 0 | 46.5917 | 32.4023 | 58.813 | 0 | 12.5 | 0 | 0 | 1.7785 | 0 | 46.5917 | 32.4023 | 58.813 | 1.7785 | 3.5569 | 0.43158 | 0.46977
2018-10-03 16:00 | 10 | 16 | 4 | 1 | 1 | 0.2549 | 0.87605 | 1.7521 | 2.0392 | 27.8293 | 18.2193 | 17.0341 | 17.0341 | 48.7598 | 1.7521 | 0.28711 | 0 | 48.7598 | 5.231 | 34.7363 | 0 | 12.5 | 0 | 0 | 0.28711 | 0 | 48.7598 | 5.231 | 34.7363 | 0.28711 | 0.57423 | 0.2549 | 0.2737
2018-10-03 17:00 | 10 | 17 | 4 | 1 | 1 | 0.063584 | 0.97911 | 1.9582 | 0.50867 | 27.8293 | 18.2193 | 17.0341 | 17.0341 | 54.4961 | 0.50867 | 0 | 40.3401 | 14.156 | 0 | 8.6648 | 0 | 12.5 | 1.4496 | 1.4496 | 0 | 0 | 54.4961 | 0 | 8.6648 | 0 | 0 | 0.063584 | 0.065206
2018-10-03 18:00 | 10 | 18 | 4 | 1 | 1 | 0 | 0.97186 | 1.9437 | 0 | 27.8293 | 18.2193 | 17.0341 | 17.0341 | 54.0925 | 0 | 0 | 54.0925 | 0 | 0 | 0 | 0 | 10.9244 | 1.9437 | 1.9437 | 0 | 0 | 54.0925 | 0 | 0 | 0 | 0 | 0 | 0
2018-10-03 19:00 | 10 | 19 | 4 | 1 | 0 | 0 | 1.0362 | 2.0724 | 0 | 16.5561 | 6.9461 | 17.0341 | 17.0341 | 34.31 | 0 | 0 | 34.31 | 0 | 0 | 0 | 0 | 8.8116 | 2.0724 | 2.0724 | 0 | 0 | 34.31 | 0 | 0 | 0 | 0 | 0 | 0
2018-10-03 20:00 | 10 | 20 | 4 | 1 | 0 | 0 | 0.9727 | 1.9454 | 0 | 16.5561 | 6.9461 | 17.0341 | 17.0341 | 32.2082 | 0 | 0 | 32.2082 | 0 | 0 | 0 | 0 | 6.5591 | 1.9454 | 1.9454 | 0 | 0 | 32.2082 | 0 | 0 | 0 | 0 | 0 | 0
2018-10-03 21:00 | 10 | 21 | 4 | 1 | 0 | 0 | 0.79861 | 1.5972 | 0 | 16.5561 | 6.9461 | 17.0341 | 17.0341 | 26.4437 | 0 | 0 | 26.4437 | 0 | 0 | 0 | 0 | 4.4445 | 1.5972 | 1.5972 | 0 | 0 | 26.4437 | 0 | 0 | 0 | 0 | 0 | 0
2018-10-03 22:00 | 10 | 22 | 4 | 1 | 0 | 0 | 0.60411 | 1.2082 | 0 | 16.5561 | 6.9461 | 17.0341 | 17.0341 | 20.0034 | 0 | 0 | 20.0034 | 0 | 0 | 0 | 0 | 2.7084 | 1.2082 | 1.2082 | 0 | 0 | 20.0034 | 0 | 0 | 0 | 0 | 0 | 0
2018-10-03 23:00 | 10 | 23 | 4 | 1 | 0 | 0 | 0.50799 | 1.016 | 0 | 16.5561 | 6.9461 | 17.0341 | 17.0341 | 16.8208 | 0 | 0 | 16.8208 | 0 | 0 | 0 | 0 | 1.3951 | 1.016 | 1.016 | 0 | 0 | 16.8208 | 0 | 0 | 0 | 0 | 0 | 0
2018-10-04 | 10 | 0 | 5 | 1 | 0 | 0 | 0.47952 | 0.95903 | 0 | 16.5561 | 6.9461 | 17.0341 | 17.0341 | 15.8778 | 0 | 0 | 15.8778 | 0 | 0 | 0 | 0 | 0.29079 | 0.95903 | 0.26753 | 0 | 11.4485 | 4.4292 | 0 | 0 | 0 | 0 | 0 | 0
2018-10-04 01:00 | 10 | 1 | 5 | 1 | 0 | 0 | 0.47574 | 0.95147 | 0 | 16.5561 | 6.9461 | 17.0341 | 17.0341 | 15.7526 | 0 | 0 | 15.7526 | 0 | 0 | 0 | 0 | 0 | 0.95147 | 0 | 0 | 15.7526 | 0 | 0 | 0 | 0 | 0 | 0 | 0
2018-10-04 02:00 | 10 | 2 | 5 | 1 | 0 | 0 | 0.48122 | 0.96244 | 0 | 16.5561 | 6.9461 | 17.0341 | 17.0341 | 15.9343 | 0 | 0 | 15.9343 | 0 | 0 | 0 | 0 | 0 | 0.96244 | 0 | 0 | 15.9343 | 0 | 0 | 0 | 0 | 0 | 0 | 0
2018-10-04 03:00 | 10 | 3 | 5 | 1 | 0 | 0 | 0.50586 | 1.0117 | 0 | 16.5561 | 6.9461 | 17.0341 | 17.0341 | 16.7501 | 0 | 0 | 16.7501 | 0 | 0 | 0 | 0 | 0 | 1.0117 | 0 | 0 | 16.7501 | 0 | 0 | 0 | 0 | 0 | 0 | 0
2018-10-04 04:00 | 10 | 4 | 5 | 1 | 0 | 0 | 0.57479 | 1.1496 | 0 | 16.5561 | 6.9461 | 17.0341 | 17.0341 | 19.0325 | 0 | 0 | 19.0325 | 0 | 0 | 0 | 0 | 0 | 1.1496 | 0 | 0 | 19.0325 | 0 | 0 | 0 | 0 | 0 | 0 | 0
2018-10-04 05:00 | 10 | 5 | 5 | 1 | 0 | 0 | 0.73508 | 1.4702 | 0 | 16.5561 | 6.9461 | 17.0341 | 17.0341 | 24.3399 | 0 | 0 | 24.3399 | 0 | 0 | 0 | 0 | 0 | 1.4702 | 0 | 0 | 24.3399 | 0 | 0 | 0 | 0 | 0 | 0 | 0
2018-10-04 06:00 | 10 | 6 | 5 | 1 | 0 | 0 | 0.84505 | 1.6901 | 0 | 16.5561 | 6.9461 | 17.0341 | 17.0341 | 27.9814 | 0 | 0 | 27.9814 | 0 | 0 | 0 | 0 | 0 | 1.6901 | 0 | 0 | 27.9814 | 0 | 0 | 0 | 0 | 0 | 0 | 0
2018-10-04 07:00 | 10 | 7 | 5 | 1 | 0 | 0.012387 | 0.8837 | 1.7674 | 0.099099 | 16.5561 | 6.9461 | 17.0341 | 17.0341 | 29.261 | 0.099099 | 0 | 27.6204 | 1.6407 | 0 | 1.6881 | 0 | 0 | 1.6683 | 0 | 0 | 27.6204 | 1.6407 | 0 | 1.6881 | 0 | 0 | 0.012387 | 0.052544
2018-10-04 08:00 | 10 | 8 | 5 | 1 | 0 | 0.1589 | 0.83044 | 1.6609 | 1.2712 | 16.5561 | 6.9461 | 17.0341 | 17.0341 | 27.4975 | 1.2712 | 0 | 6.4519 | 21.0457 | 0 | 21.6534 | 0 | 0 | 0.3897 | 0 | 0 | 6.4519 | 21.0457 | 0 | 21.6534 | 0 | 0 | 0.1589 | 0.20366
2018-10-04 09:00 | 10 | 9 | 5 | 1 | 0 | 0.23273 | 0.8454 | 1.6908 | 1.8619 | 16.5561 | 6.9461 | 17.0341 | 17.0341 | 27.993 | 1.6908 | 0.17106 | 0 | 27.993 | 1.1882 | 31.7153 | 0.17106 | 0.17106 | 0 | 0 | 0 | 0 | 27.993 | 0 | 31.7153 | 0.17106 | 0 | 0.23273 | 0.1594
2018-10-04 10:00 | 10 | 10 | 5 | 1 | 0 | 0.18991 | 0.84678 | 1.6936 | 1.5193 | 16.5561 | 6.9461 | 17.0341 | 17.0341 | 28.0387 | 1.5193 | 0 | 2.8856 | 25.153 | 0 | 25.8794 | 0 | 0.17106 | 0.1743 | 0.15738 | 0 | 0.28011 | 27.7586 | 0 | 25.8794 | 0 | 0 | 0.18991 | 0.38408
2018-10-04 11:00 | 10 | 11 | 5 | 1 | 1 | 0.43047 | 0.75253 | 1.5051 | 3.4438 | 27.8293 | 18.2193 | 17.0341 | 17.0341 | 41.8845 | 1.5051 | 1.9387 | 0 | 41.8845 | 35.3227 | 58.6622 | 1.9387 | 1.9387 | 0 | 0 | 0 | 0 | 41.8845 | 0 | 58.6622 | 1.9387 | 0 | 0.43047 | 0.43003
2018-10-04 12:00 | 10 | 12 | 5 | 1 | 1 | 0.43515 | 0.75702 | 1.514 | 3.4812 | 27.8293 | 18.2193 | 17.0341 | 17.0341 | 42.1346 | 1.514 | 1.9671 | 0 | 42.1346 | 35.8401 | 59.299 | 1.9671 | 3.9059 | 0 | 0 | 0 | 0 | 42.1346 | 0 | 59.299 | 1.9671 | 0 | 0.43515 | 0.38096
2018-10-04 13:00 | 10 | 13 | 5 | 1 | 1 | 0.16639 | 0.75643 | 1.5129 | 1.3311 | 27.8293 | 18.2193 | 17.0341 | 17.0341 | 42.1016 | 1.3311 | 0 | 5.0572 | 37.0444 | 0 | 22.6746 | 0 | 3.9059 | 0.18172 | 0.18172 | 0 | 0 | 42.1016 | 0 | 22.6746 | 0 | 0 | 0.16639 | 0.31384
2018-10-04 14:00 | 10 | 14 | 5 | 1 | 1 | 0.082236 | 0.76262 | 1.5252 | 0.65789 | 27.8293 | 18.2193 | 17.0341 | 17.0341 | 42.4461 | 0.65789 | 0 | 24.1376 | 18.3086 | 0 | 11.2066 | 0 | 3.7084 | 0.86734 | 0.86734 | 0 | 0 | 42.4461 | 0 | 11.2066 | 0 | 0 | 0.082236 | 0.05372
2018-10-04 15:00 | 10 | 15 | 5 | 1 | 1 | 0.063047 | 0.82469 | 1.6494 | 0.50438 | 27.8293 | 18.2193 | 17.0341 | 17.0341 | 45.901 | 0.50438 | 0 | 31.8646 | 14.0365 | 0 | 8.5916 | 0 | 2.7656 | 1.145 | 1.145 | 0 | 0 | 45.901 | 0 | 8.5916 | 0 | 0 | 0.063047 | 0.045593
2018-10-04 16:00 | 10 | 16 | 5 | 1 | 1 | 0.033133 | 0.97921 | 1.9584 | 0.26507 | 27.8293 | 18.2193 | 17.0341 | 17.0341 | 54.5012 | 0.26507 | 0 | 47.1246 | 7.3766 | 0 | 4.5152 | 0 | 1.521 | 1.6933 | 1.3994 | 0 | 8.1815 | 46.3198 | 0 | 4.5152 | 0 | 0 | 0.033133 | 0.050405
2018-10-04 17:00 | 10 | 17 | 5 | 1 | 1 | 0 | 1.0829 | 2.1658 | 0 | 27.8293 | 18.2193 | 17.0341 | 17.0341 | 60.2719 | 0 | 0 | 60.2719 | 0 | 0 | 0 | 0 | 0 | 2.1658 | 0 | 0 | 60.2719 | 0 | 0 | 0 | 0 | 0 | 0 | 0.0048117
2018-10-04 18:00 | 10 | 18 | 5 | 1 | 1 | 0 | 1.0799 | 2.1597 | 0 | 27.8293 | 18.2193 | 17.0341 | 17.0341 | 60.1039 | 0 | 0 | 60.1039 | 0 | 0 | 0 | 0 | 0 | 2.1597 | 0 | 0 | 60.1039 | 0 | 0 | 0 | 0 | 0 | 0 | 0
2018-10-04 19:00 | 10 | 19 | 5 | 1 | 0 | 0 | 1.0932 | 2.1864 | 0 | 16.5561 | 6.9461 | 17.0341 | 17.0341 | 36.1987 | 0 | 0 | 36.1987 | 0 | 0 | 0 | 0 | 0 | 2.1864 | 0 | 0 | 36.1987 | 0 | 0 | 0 | 0 | 0 | 0 | 0
2018-10-04 20:00 | 10 | 20 | 5 | 1 | 0 | 0 | 1.0717 | 2.1433 | 0 | 16.5561 | 6.9461 | 17.0341 | 17.0341 | 35.485 | 0 | 0 | 35.485 | 0 | 0 | 0 | 0 | 0 | 2.1433 | 0 | 0 | 35.485 | 0 | 0 | 0 | 0 | 0 | 0 | 0
2018-10-04 21:00 | 10 | 21 | 5 | 1 | 0 | 0 | 0.83206 | 1.6641 | 0 | 16.5561 | 6.9461 | 17.0341 | 17.0341 | 27.5512 | 0 | 0 | 27.5512 | 0 | 0 | 0 | 0 | 0 | 1.6641 | 0 | 0 | 27.5512 | 0 | 0 | 0 | 0 | 0 | 0 | 0
2018-10-04 22:00 | 10 | 22 | 5 | 1 | 0 | 0 | 0.69306 | 1.3861 | 0 | 16.5561 | 6.9461 | 17.0341 | 17.0341 | 22.9488 | 0 | 0 | 22.9488 | 0 | 0 | 0 | 0 | 0 | 1.3861 | 0 | 0 | 22.9488 | 0 | 0 | 0 | 0 | 0 | 0 | 0
2018-10-04 23:00 | 10 | 23 | 5 | 1 | 0 | 0 | 0.62905 | 1.2581 | 0 | 16.5561 | 6.9461 | 17.0341 | 17.0341 | 20.8291 | 0 | 0 | 20.8291 | 0 | 0 | 0 | 0 | 0 | 1.2581 | 0 | 0 | 20.8291 | 0 | 0 | 0 | 0 | 0 | 0 | 0
2018-10-05 | 10 | 0 | 6 | 1 | 0 | 0 | 0.6026 | 1.2052 | 0 | 16.5561 | 6.9461 | 17.0341 | 17.0341 | 19.9534 | 0 | 0 | 19.9534 | 0 | 0 | 0 | 0 | 0 | 1.2052 | 0 | 0 | 19.9534 | 0 | 0 | 0 | 0 | 0 | 0 | 0
2018-10-05 01:00 | 10 | 1 | 6 | 1 | 0 | 0 | 0.59648 | 1.193 | 0 | 16.5561 | 6.9461 | 17.0341 | 17.0341 | 19.7507 | 0 | 0 | 19.7507 | 0 | 0 | 0 | 0 | 0 | 1.193 | 0 | 0 | 19.7507 | 0 | 0 | 0 | 0 | 0 | 0 | 0
2018-10-05 02:00 | 10 | 2 | 6 | 1 | 0 | 0 | 0.61702 | 1.234 | 0 | 16.5561 | 6.9461 | 17.0341 | 17.0341 | 20.4307 | 0 | 0 | 20.4307 | 0 | 0 | 0 | 0 | 0 | 1.234 | 0 | 0 | 20.4307 | 0 | 0 | 0 | 0 | 0 | 0 | 0
2018-10-05 03:00 | 10 | 3 | 6 | 1 | 0 | 0 | 0.67712 | 1.3542 | 0 | 16.5561 | 6.9461 | 17.0341 | 17.0341 | 22.4207 | 0 | 0 | 22.4207 | 0 | 0 | 0 | 0 | 0 | 1.3542 | 0 | 0 | 22.4207 | 0 | 0 | 0 | 0 | 0 | 0 | 0
2018-10-05 04:00 | 10 | 4 | 6 | 1 | 0 | 0 | 0.77093 | 1.5419 | 0 | 16.5561 | 6.9461 | 17.0341 | 17.0341 | 25.5271 | 0 | 0 | 25.5271 | 0 | 0 | 0 | 0 | 0 | 1.5419 | 0 | 0 | 25.5271 | 0 | 0 | 0 | 0 | 0 | 0 | 0
2018-10-05 05:00 | 10 | 5 | 6 | 1 | 0 | 0 | 0.98132 | 1.9626 | 0 | 16.5561 | 6.9461 | 17.0341 | 17.0341 | 32.4935 | 0 | 0 | 32.4935 | 0 | 0 | 0 | 0 | 0 | 1.9626 | 0 | 0 | 32.4935 | 0 | 0 | 0 | 0 | 0 | 0 | 0
2018-10-05 06:00 | 10 | 6 | 6 | 1 | 0 | 0 | 1.1614 | 2.3229 | 0 | 16.5561 | 6.9461 | 17.0341 | 17.0341 | 38.4573 | 0 | 0 | 38.4573 | 0 | 0 | 0 | 0 | 0 | 2.3229 | 0 | 0 | 38.4573 | 0 | 0 | 0 | 0 | 0 | 0 | 0
2018-10-05 07:00 | 10 | 7 | 6 | 1 | 0 | 0.0065121 | 1.075 | 2.1501 | 0.052096 | 16.5561 | 6.9461 | 17.0341 | 17.0341 | 35.5964 | 0.052096 | 0 | 34.7339 | 0.86251 | 0 | 0.88742 | 0 | 0 | 2.098 | 0 | 0 | 34.7339 | 0.86251 | 0 | 0.88742 | 0 | 0 | 0.0065121 | 0.014699
2018-10-05 08:00 | 10 | 8 | 6 | 1 | 0 | 0.058732 | 0.95905 | 1.9181 | 0.46986 | 16.5561 | 6.9461 | 17.0341 | 17.0341 | 31.756 | 0.46986 | 0 | 23.977 | 7.779 | 0 | 8.0036 | 0 | 0 | 1.4482 | 0 | 0 | 23.977 | 7.779 | 0 | 8.0036 | 0 | 0 | 0.058732 | 0.061015
2018-10-05 09:00 | 10 | 9 | 6 | 1 | 0 | 0.055392 | 0.85758 | 1.7152 | 0.44313 | 16.5561 | 6.9461 | 17.0341 | 17.0341 | 28.3963 | 0.44313 | 0 | 21.0598 | 7.3365 | 0 | 7.5484 | 0 | 0 | 1.272 | 0 | 0 | 21.0598 | 7.3365 | 0 | 7.5484 | 0 | 0 | 0.055392 | 0.088603
2018-10-05 10:00 | 10 | 10 | 6 | 1 | 0 | 0.12448 | 0.79604 | 1.5921 | 0.99584 | 16.5561 | 6.9461 | 17.0341 | 17.0341 | 26.3587 | 0.99584 | 0 | 9.8715 | 16.4872 | 0 | 16.9633 | 0 | 0 | 0.59625 | 0 | 0 | 9.8715 | 16.4872 | 0 | 16.9633 | 0 | 0 | 0.12448 | 0.12425
2018-10-05 11:00 | 10 | 11 | 6 | 1 | 1 | 0.10167 | 0.81204 | 1.6241 | 0.81339 | 27.8293 | 18.2193 | 17.0341 | 17.0341 | 45.1969 | 0.81339 | 0 | 22.5607 | 22.6361 | 0 | 13.8554 | 0 | 0 | 0.81068 | 0 | 0 | 22.5607 | 22.6361 | 0 | 13.8554 | 0 | 0 | 0.10167 | 0.11097
2018-10-05 12:00 | 10 | 12 | 6 | 1 | 1 | 0.13848 | 0.72971 | 1.4594 | 1.1078 | 27.8293 | 18.2193 | 17.0341 | 17.0341 | 40.6146 | 1.1078 | 0 | 9.784 | 30.8306 | 0 | 18.8712 | 0 | 0 | 0.35157 | 0 | 0 | 9.784 | 30.8306 | 0 | 18.8712 | 0 | 0 | 0.13848 | 0.17662
2018-10-05 13:00 | 10 | 13 | 6 | 1 | 1 | 0.16628 | 0.74894 | 1.4979 | 1.3303 | 27.8293 | 18.2193 | 17.0341 | 17.0341 | 41.685 | 1.3303 | 0 | 4.6649 | 37.0201 | 0 | 22.6598 | 0 | 0 | 0.16762 | 0 | 0 | 4.6649 | 37.0201 | 0 | 22.6598 | 0 | 0 | 0.16628 | 0.12634
2018-10-05 14:00 | 10 | 14 | 6 | 1 | 1 | 0.13457 | 0.78289 | 1.5658 | 1.0766 | 27.8293 | 18.2193 | 17.0341 | 17.0341 | 43.5746 | 1.0766 | 0 | 13.6147 | 29.9599 | 0 | 18.3383 | 0 | 0 | 0.48922 | 0 | 0 | 13.6147 | 29.9599 | 0 | 18.3383 | 0 | 0 | 0.13457 | 0.12197
2018-10-05 15:00 | 10 | 15 | 6 | 1 | 1 | 0.098048 | 0.83401 | 1.668 | 0.78438 | 27.8293 | 18.2193 | 17.0341 | 17.0341 | 46.4198 | 0.78438 | 0 | 24.591 | 21.8288 | 0 | 13.3613 | 0 | 0 | 0.88364 | 0 | 0 | 24.591 | 21.8288 | 0 | 13.3613 | 0 | 0 | 0.098048 | 0.11594
2018-10-05 16:00 | 10 | 16 | 6 | 1 | 1 | 0.048672 | 0.92952 | 1.859 | 0.38938 | 27.8293 | 18.2193 | 17.0341 | 17.0341 | 51.7358 | 0.38938 | 0 | 40.8996 | 10.8362 | 0 | 6.6327 | 0 | 0 | 1.4697 | 0 | 0 | 40.8996 | 10.8362 | 0 | 6.6327 | 0 | 0 | 0.048672 | 0.063099
2018-10-05 17:00 | 10 | 17 | 6 | 1 | 1 | 0.018022 | 0.99853 | 1.9971 | 0.14418 | 27.8293 | 18.2193 | 17.0341 | 17.0341 | 55.5769 | 0.14418 | 0 | 51.5645 | 4.0124 | 0 | 2.456 | 0 | 0 | 1.8529 | 0 | 0 | 51.5645 | 4.0124 | 0 | 2.456 | 0 | 0 | 0.018022 | 0.01316
2018-10-05 18:00 | 10 | 18 | 6 | 1 | 1 | 0 | 1.0862 | 2.1724 | 0 | 27.8293 | 18.2193 | 17.0341 | 17.0341 | 60.4552 | 0 | 0 | 60.4552 | 0 | 0 | 0 | 0 | 0 | 2.1724 | 0 | 0 | 60.4552 | 0 | 0 | 0 | 0 | 0 | 0 | 0
2018-10-05 19:00 | 10 | 19 | 6 | 1 | 0 | 0 | 1.1624 | 2.3249 | 0 | 16.5561 | 6.9461 | 17.0341 | 17.0341 | 38.4911 | 0 | 0 | 38.4911 | 0 | 0 | 0 | 0 | 0 | 2.3249 | 0 | 0 | 38.4911 | 0 | 0 | 0 | 0 | 0 | 0 | 0
2018-10-05 20:00 | 10 | 20 | 6 | 1 | 0 | 0 | 1.1181 | 2.2361 | 0 | 16.5561 | 6.9461 | 17.0341 | 17.0341 | 37.0216 | 0 | 0 | 37.0216 | 0 | 0 | 0 | 0 | 0 | 2.2361 | 0 | 0 | 37.0216 | 0 | 0 | 0 | 0 | 0 | 0 | 0
2018-10-05 21:00 | 10 | 21 | 6 | 1 | 0 | 0 | 0.93079 | 1.8616 | 0 | 16.5561 | 6.9461 | 17.0341 | 17.0341 | 30.8205 | 0 | 0 | 30.8205 | 0 | 0 | 0 | 0 | 0 | 1.8616 | 0 | 0 | 30.8205 | 0 | 0 | 0 | 0 | 0 | 0 | 0
2018-10-05 22:00 | 10 | 22 | 6 | 1 | 0 | 0 | 0.75869 | 1.5174 | 0 | 16.5561 | 6.9461 | 17.0341 | 17.0341 | 25.1218 | 0 | 0 | 25.1218 | 0 | 0 | 0 | 0 | 0 | 1.5174 | 0 | 0 | 25.1218 | 0 | 0 | 0 | 0 | 0 | 0 | 0
2018-10-05 23:00 | 10 | 23 | 6 | 1 | 0 | 0 | 0.71869 | 1.4374 | 0 | 16.5561 | 6.9461 | 17.0341 | 17.0341 | 23.7972 | 0 | 0 | 23.7972 | 0 | 0 | 0 | 0 | 0 | 1.4374 | 0 | 0 | 23.7972 | 0 | 0 | 0 | 0 | 0 | 0 | 0
2018-10-06 | 10 | 0 | 7 | 1 | 0 | 0 | 0.68015 | 1.3603 | 0 | 16.5561 | 6.9461 | 17.0341 | 17.0341 | 22.5212 | 0 | 0 | 22.5212 | 0 | 0 | 0 | 0 | 0 | 1.3603 | 0 | 0 | 22.5212 | 0 | 0 | 0 | 0 | 0 | 0 | 0
2018-10-06 01:00 | 10 | 1 | 7 | 1 | 0 | 0 | 0.68649 | 1.373 | 0 | 16.5561 | 6.9461 | 17.0341 | 17.0341 | 22.7311 | 0 | 0 | 22.7311 | 0 | 0 | 0 | 0 | 0 | 1.373 | 0 | 0 | 22.7311 | 0 | 0 | 0 | 0 | 0 | 0 | 0
2018-10-06 02:00 | 10 | 2 | 7 | 1 | 0 | 0 | 0.71976 | 1.4395 | 0 | 16.5561 | 6.9461 | 17.0341 | 17.0341 | 23.8328 | 0 | 0 | 23.8328 | 0 | 0 | 0 | 0 | 0 | 1.4395 | 0 | 0 | 23.8328 | 0 | 0 | 0 | 0 | 0 | 0 | 0
2018-10-06 03:00 | 10 | 3 | 7 | 1 | 0 | 0 | 0.7697 | 1.5394 | 0 | 16.5561 | 6.9461 | 17.0341 | 17.0341 | 25.4864 | 0 | 0 | 25.4864 | 0 | 0 | 0 | 0 | 0 | 1.5394 | 0 | 0 | 25.4864 | 0 | 0 | 0 | 0 | 0 | 0 | 0
2018-10-06 04:00 | 10 | 4 | 7 | 1 | 0 | 0 | 0.79677 | 1.5935 | 0 | 16.5561 | 6.9461 | 17.0341 | 17.0341 | 26.3826 | 0 | 0 | 26.3826 | 0 | 0 | 0 | 0 | 0 | 1.5935 | 0 | 0 | 26.3826 | 0 | 0 | 0 | 0 | 0 | 0 | 0
2018-10-06 05:00 | 10 | 5 | 7 | 1 | 0 | 0 | 0.87447 | 1.7489 | 0 | 16.5561 | 6.9461 | 17.0341 | 17.0341 | 28.9556 | 0 | 0 | 28.9556 | 0 | 0 | 0 | 0 | 0 | 1.7489 | 0 | 0 | 28.9556 | 0 | 0 | 0 | 0 | 0 | 0 | 0
2018-10-06 06:00 | 10 | 6 | 7 | 1 | 0 | 0 | 1.0113 | 2.0227 | 0 | 16.5561 | 6.9461 | 17.0341 | 17.0341 | 33.4877 | 0 | 0 | 33.4877 | 0 | 0 | 0 | 0 | 0 | 2.0227 | 0 | 0 | 33.4877 | 0 | 0 | 0 | 0 | 0 | 0 | 0
2018-10-06 07:00 | 10 | 7 | 7 | 1 | 0 | 0.11464 | 1.0525 | 2.105 | 0.91713 | 16.5561 | 6.9461 | 17.0341 | 17.0341 | 34.8506 | 0.91713 | 0 | 19.6666 | 15.184 | 0 | 15.6225 | 0 | 0 | 1.1879 | 0 | 0 | 19.6666 | 15.184 | 0 | 15.6225 | 0 | 0 | 0.11464 | 0.12344
2018-10-06 08:00 | 10 | 8 | 7 | 1 | 0 | 0.16093 | 1.0384 | 2.0767 | 1.2875 | 16.5561 | 6.9461 | 17.0341 | 17.0341 | 34.3821 | 1.2875 | 0 | 13.0666 | 21.3155 | 0 | 21.931 | 0 | 0 | 0.78923 | 0 | 0 | 13.0666 | 21.3155 | 0 | 21.931 | 0 | 0 | 0.16093 | 0.18042
2018-10-06 09:00 | 10 | 9 | 7 | 1 | 0 | 0.50408 | 0.96963 | 1.9393 | 4.0326 | 16.5561 | 6.9461 | 17.0341 | 17.0341 | 32.1064 | 1.9393 | 2.0934 | 0 | 32.1064 | 14.5407 | 68.6924 | 2.0934 | 2.0934 | 0 | 0 | 0 | 0 | 32.1064 | 0 | 68.6924 | 2.0934 | 0 | 0.50408 | 0.33012
2018-10-06 10:00 | 10 | 10 | 7 | 1 | 0 | 0.62734 | 0.89796 | 1.7959 | 5.0188 | 16.5561 | 6.9461 | 17.0341 | 17.0341 | 29.7335 | 1.7959 | 3.2228 | 0 | 29.7335 | 22.386 | 85.4901 | 3.2228 | 5.3162 | 0 | 0 | 0 | 0 | 29.7335 | 0 | 85.4901 | 3.2228 | 0 | 0.62734 | 0.62626
2018-10-06 11:00 | 10 | 11 | 7 | 1 | 1 | 0.21825 | 0.87336 | 1.7467 | 1.746 | 27.8293 | 18.2193 | 17.0341 | 17.0341 | 48.6097 | 1.746 | 0 | 0.018869 | 48.5909 | 0 | 29.7422 | 0 | 5.3162 | 0.00067802 | 0.00067802 | 0 | 0 | 48.6097 | 0 | 29.7422 | 0 | 0 | 0.21825 | 0.31499
2018-10-06 12:00 | 10 | 12 | 7 | 1 | 1 | 0.46452 | 0.80986 | 1.6197 | 3.7161 | 27.8293 | 18.2193 | 17.0341 | 17.0341 | 45.0759 | 1.6197 | 2.0964 | 0 | 45.0759 | 38.1949 | 63.3009 | 2.0964 | 7.4119 | 0 | 0 | 0 | 0 | 45.0759 | 0 | 63.3009 | 2.0964 | 0 | 0.46452 | 0.60294
2018-10-06 13:00 | 10 | 13 | 7 | 1 | 1 | 0.34656 | 0.86445 | 1.7289 | 2.7725 | 27.8293 | 18.2193 | 17.0341 | 17.0341 | 48.1143 | 1.7289 | 1.0436 | 0 | 48.1143 | 19.013 | 47.2267 | 1.0436 | 8.4554 | 0 | 0 | 0 | 0 | 48.1143 | 0 | 47.2267 | 1.0436 | 0 | 0.34656 | 0.36204
2018-10-06 14:00 | 10 | 14 | 7 | 1 | 1 | 0.23848 | 0.8768 | 1.7536 | 1.9078 | 27.8293 | 18.2193 | 17.0341 | 17.0341 | 48.8017 | 1.7536 | 0.15421 | 0 | 48.8017 | 2.8096 | 32.498 | 0.15421 | 8.6096 | 0 | 0 | 0 | 0 | 48.8017 | 0 | 32.498 | 0.15421 | 0 | 0.23848 | 0.22163
2018-10-06 15:00 | 10 | 15 | 7 | 1 | 1 | 0.18053 | 0.97346 | 1.9469 | 1.4442 | 27.8293 | 18.2193 | 17.0341 | 17.0341 | 54.1813 | 1.4442 | 0 | 13.9889 | 40.1924 | 0 | 24.6015 | 0 | 8.6096 | 0.50267 | 0.50267 | 0 | 0 | 54.1813 | 0 | 24.6015 | 0 | 0 | 0.18053 | 0.50842
2018-10-06 16:00 | 10 | 16 | 7 | 1 | 1 | 0.03113 | 1.0827 | 2.1654 | 0.24904 | 27.8293 | 18.2193 | 17.0341 | 17.0341 | 60.2623 | 0.24904 | 0 | 53.3317 | 6.9306 | 0 | 4.2422 | 0 | 8.0632 | 1.9164 | 1.9164 | 0 | 0 | 60.2623 | 0 | 4.2422 | 0 | 0 | 0.03113 | 0.22241
2018-10-06 17:00 | 10 | 17 | 7 | 1 | 1 | 0.064017 | 1.1042 | 2.2084 | 0.51213 | 27.8293 | 18.2193 | 17.0341 | 17.0341 | 61.4584 | 0.51213 | 0 | 47.2061 | 14.2523 | 0 | 8.7237 | 0 | 5.9802 | 1.6963 | 1.6963 | 0 | 0 | 61.4584 | 0 | 8.7237 | 0 | 0 | 0.064017 | 0.065463
2018-10-06 18:00 | 10 | 18 | 7 | 1 | 1 | 0 | 1.1021 | 2.2041 | 0 | 27.8293 | 18.2193 | 17.0341 | 17.0341 | 61.3391 | 0 | 0 | 61.3391 | 0 | 0 | 0 | 0 | 4.1364 | 2.2041 | 2.2041 | 0 | 0 | 61.3391 | 0 | 0 | 0 | 0 | 0 | 0
2018-10-06 19:00 | 10 | 19 | 7 | 1 | 0 | 0 | 1.1227 | 2.2454 | 0 | 16.5561 | 6.9461 | 17.0341 | 17.0341 | 37.1756 | 0 | 0 | 37.1756 | 0 | 0 | 0 | 0 | 1.7407 | 2.2454 | 1.6014 | 0 | 10.6625 | 26.513 | 0 | 0 | 0 | 0 | 0 | 0
2018-10-06 20:00 | 10 | 20 | 7 | 1 | 0 | 0 | 1.0434 | 2.0869 | 0 | 16.5561 | 6.9461 | 17.0341 | 17.0341 | 34.5507 | 0 | 0 | 34.5507 | 0 | 0 | 0 | 0 | 0 | 2.0869 | 0 | 0 | 34.5507 | 0 | 0 | 0 | 0 | 0 | 0 | 0
2018-10-06 21:00 | 10 | 21 | 7 | 1 | 0 | 0 | 0.80307 | 1.6061 | 0 | 16.5561 | 6.9461 | 17.0341 | 17.0341 | 26.5914 | 0 | 0 | 26.5914 | 0 | 0 | 0 | 0 | 0 | 1.6061 | 0 | 0 | 26.5914 | 0 | 0 | 0 | 0 | 0 | 0 | 0
2018-10-06 22:00 | 10 | 22 | 7 | 1 | 0 | 0 | 0.65296 | 1.3059 | 0 | 16.5561 | 6.9461 | 17.0341 | 17.0341 | 21.6209 | 0 | 0 | 21.6209 | 0 | 0 | 0 | 0 | 0 | 1.3059 | 0 | 0 | 21.6209 | 0 | 0 | 0 | 0 | 0 | 0 | 0
2018-10-06 23:00 | 10 | 23 | 7 | 1 | 0 | 0 | 0.57305 | 1.1461 | 0 | 16.5561 | 6.9461 | 17.0341 | 17.0341 | 18.975 | 0 | 0 | 18.975 | 0 | 0 | 0 | 0 | 0 | 1.1461 | 0 | 0 | 18.975 | 0 | 0 | 0 | 0 | 0 | 0 | 0
2018-10-07 | 10 | 0 | 1 | 1 | 0 | 0 | 0.50577 | 1.0115 | 0 | 16.5561 | 6.9461 | 17.0341 | 17.0341 | 16.7471 | 0 | 0 | 16.7471 | 0 | 0 | 0 | 0 | 0 | 1.0115 | 0 | 0 | 16.7471 | 0 | 0 | 0 | 0 | 0 | 0 | 0
2018-10-07 01:00 | 10 | 1 | 1 | 1 | 0 | 0 | 0.50156 | 1.0031 | 0 | 16.5561 | 6.9461 | 17.0341 | 17.0341 | 16.6078 | 0 | 0 | 16.6078 | 0 | 0 | 0 | 0 | 0 | 1.0031 | 0 | 0 | 16.6078 | 0 | 0 | 0 | 0 | 0 | 0 | 0
2018-10-07 02:00 | 10 | 2 | 1 | 1 | 0 | 0 | 0.5096 | 1.0192 | 0 | 16.5561 | 6.9461 | 17.0341 | 17.0341 | 16.874 | 0 | 0 | 16.874 | 0 | 0 | 0 | 0 | 0 | 1.0192 | 0 | 0 | 16.874 | 0 | 0 | 0 | 0 | 0 | 0 | 0
2018-10-07 03:00 | 10 | 3 | 1 | 1 | 0 | 0 | 0.55313 | 1.1063 | 0 | 16.5561 | 6.9461 | 17.0341 | 17.0341 | 18.3153 | 0 | 0 | 18.3153 | 0 | 0 | 0 | 0 | 0 | 1.1063 | 0 | 0 | 18.3153 | 0 | 0 | 0 | 0 | 0 | 0 | 0
2018-10-07 04:00 | 10 | 4 | 1 | 1 | 0 | 0 | 0.60351 | 1.207 | 0 | 16.5561 | 6.9461 | 17.0341 | 17.0341 | 19.9835 | 0 | 0 | 19.9835 | 0 | 0 | 0 | 0 | 0 | 1.207 | 0 | 0 | 19.9835 | 0 | 0 | 0 | 0 | 0 | 0 | 0
2018-10-07 05:00 | 10 | 5 | 1 | 1 | 0 | 0 | 0.70385 | 1.4077 | 0 | 16.5561 | 6.9461 | 17.0341 | 17.0341 | 23.3061 | 0 | 0 | 23.3061 | 0 | 0 | 0 | 0 | 0 | 1.4077 | 0 | 0 | 23.3061 | 0 | 0 | 0 | 0 | 0 | 0 | 0
2018-10-07 06:00 | 10 | 6 | 1 | 1 | 0 | 0 | 0.86074 | 1.7215 | 0 | 16.5561 | 6.9461 | 17.0341 | 17.0341 | 28.5009 | 0 | 0 | 28.5009 | 0 | 0 | 0 | 0 | 0 | 1.7215 | 0 | 0 | 28.5009 | 0 | 0 | 0 | 0 | 0 | 0 | 0
2018-10-07 07:00 | 10 | 7 | 1 | 1 | 0 | 0.11279 | 0.93398 | 1.868 | 0.90234 | 16.5561 | 6.9461 | 17.0341 | 17.0341 | 30.9261 | 0.90234 | 0 | 15.9869 | 14.9393 | 0 | 15.3707 | 0 | 0 | 0.96562 | 0 | 0 | 15.9869 | 14.9393 | 0 | 15.3707 | 0 | 0 | 0.11279 | 0.11806
2018-10-07 08:00 | 10 | 8 | 1 | 1 | 0 | 0.32568 | 0.91022 | 1.8204 | 2.6054 | 16.5561 | 6.9461 | 17.0341 | 17.0341 | 30.1393 | 1.8204 | 0.78497 | 0 | 30.1393 | 5.4524 | 44.3809 | 0.78497 | 0.78497 | 0 | 0 | 0 | 0 | 30.1393 | 0 | 44.3809 | 0.78497 | 0 | 0.32568 | 0.35362
2018-10-07 09:00 | 10 | 9 | 1 | 1 | 0 | 0.49455 | 0.86169 | 1.7234 | 3.9564 | 16.5561 | 6.9461 | 17.0341 | 17.0341 | 28.5325 | 1.7234 | 2.233 | 0 | 28.5325 | 15.5106 | 67.3938 | 2.233 | 3.018 | 0 | 0 | 0 | 0 | 28.5325 | 0 | 67.3938 | 2.233 | 0 | 0.49455 | 0.54294
2018-10-07 10:00 | 10 | 10 | 1 | 1 | 0 | 0.61336 | 0.85492 | 1.7098 | 4.9069 | 16.5561 | 6.9461 | 17.0341 | 17.0341 | 28.3081 | 1.7098 | 3.1971 | 0 | 28.3081 | 22.2071 | 83.585 | 3.1971 | 6.2151 | 0 | 0 | 0 | 0 | 28.3081 | 0 | 83.585 | 3.1971 | 0 | 0.61336 | 0.67334
2018-10-07 11:00 | 10 | 11 | 1 | 1 | 1 | 0.68118 | 0.89854 | 1.7971 | 5.4495 | 27.8293 | 18.2193 | 17.0341 | 17.0341 | 50.0115 | 1.7971 | 3.6524 | 0 | 50.0115 | 66.5442 | 92.8271 | 3.6524 | 9.8674 | 0 | 0 | 0 | 0 | 50.0115 | 0 | 92.8271 | 3.6524 | 0 | 0.68118 | 0.74753
2018-10-07 12:00 | 10 | 12 | 1 | 1 | 1 | 0.57948 | 0.88921 | 1.7784 | 4.6358 | 27.8293 | 18.2193 | 17.0341 | 17.0341 | 49.4924 | 1.7784 | 2.8574 | 0 | 49.4924 | 52.0603 | 78.9677 | 2.6326 | 12.5 | 0 | 0 | 0.22486 | 0 | 49.4924 | 4.0969 | 78.9677 | 2.8574 | 0.44973 | 0.57948 | 0.33772
2018-10-07 13:00 | 10 | 13 | 1 | 1 | 1 | 0.43731 | 0.83723 | 1.6745 | 3.4984 | 27.8293 | 18.2193 | 17.0341 | 17.0341 | 46.5993 | 1.6745 | 1.824 | 0 | 46.5993 | 33.2317 | 59.5931 | 0 | 12.5 | 0 | 0 | 1.824 | 0 | 46.5993 | 33.2317 | 59.5931 | 1.824 | 3.648 | 0.43731 | 0.37098
2018-10-07 14:00 | 10 | 14 | 1 | 1 | 1 | 0.16074 | 0.90033 | 1.8007 | 1.2859 | 27.8293 | 18.2193 | 17.0341 | 17.0341 | 50.1113 | 1.2859 | 0 | 14.3246 | 35.7867 | 0 | 21.9048 | 0 | 12.5 | 0.51473 | 0.51473 | 0 | 0 | 50.1113 | 0 | 21.9048 | 0 | 0 | 0.16074 | 0.6354
2018-10-07 15:00 | 10 | 15 | 1 | 1 | 1 | 0.2963 | 1.0576 | 2.1152 | 2.3704 | 27.8293 | 18.2193 | 17.0341 | 17.0341 | 58.8652 | 2.1152 | 0.25516 | 0 | 58.8652 | 4.6489 | 40.3775 | 0 | 11.9405 | 0 | 0 | 0.25516 | 0 | 58.8652 | 4.6489 | 40.3775 | 0.25516 | 0.25516 | 0.2963 | 0.49189
2018-10-07 16:00 | 10 | 16 | 1 | 1 | 1 | 0.26666 | 1.0709 | 2.1417 | 2.1333 | 27.8293 | 18.2193 | 17.0341 | 17.0341 | 59.6028 | 2.1333 | 0 | 0.23448 | 59.3684 | 0 | 36.339 | 0 | 11.9405 | 0.0084256 | 0.0084256 | 0 | 0 | 59.6028 | 0 | 36.339 | 0 | 0 | 0.26666 | 0.28725
2018-10-07 17:00 | 10 | 17 | 1 | 1 | 1 | 0.060276 | 1.1439 | 2.2878 | 0.48221 | 27.8293 | 18.2193 | 17.0341 | 17.0341 | 63.667 | 0.48221 | 0 | 50.2475 | 13.4196 | 0 | 8.214 | 0 | 11.9314 | 1.8056 | 1.8056 | 0 | 0 | 63.667 | 0 | 8.214 | 0 | 0 | 0.060276 | 0.063134
2018-10-07 18:00 | 10 | 18 | 1 | 1 | 1 | 0 | 1.0877 | 2.1753 | 0 | 27.8293 | 18.2193 | 17.0341 | 17.0341 | 60.5372 | 0 | 0 | 60.5372 | 0 | 0 | 0 | 0 | 9.9688 | 2.1753 | 2.1753 | 0 | 0 | 60.5372 | 0 | 0 | 0 | 0 | 0 | 0
2018-10-07 19:00 | 10 | 19 | 1 | 1 | 0 | 0 | 1.15 | 2.3 | 0 | 16.5561 | 6.9461 | 17.0341 | 17.0341 | 38.0788 | 0 | 0 | 38.0788 | 0 | 0 | 0 | 0 | 7.6043 | 2.3 | 2.3 | 0 | 0 | 38.0788 | 0 | 0 | 0 | 0 | 0 | 0
2018-10-07 20:00 | 10 | 20 | 1 | 1 | 0 | 0 | 1.0407 | 2.0815 | 0 | 16.5561 | 6.9461 | 17.0341 | 17.0341 | 34.4608 | 0 | 0 | 34.4608 | 0 | 0 | 0 | 0 | 5.1043 | 2.0815 | 2.0815 | 0 | 0 | 34.4608 | 0 | 0 | 0 | 0 | 0 | 0
2018-10-07 21:00 | 10 | 21 | 1 | 1 | 0 | 0 | 0.7693 | 1.5386 | 0 | 16.5561 | 6.9461 | 17.0341 | 17.0341 | 25.4732 | 0 | 0 | 25.4732 | 0 | 0 | 0 | 0 | 2.8419 | 1.5386 | 1.5386 | 0 | 0 | 25.4732 | 0 | 0 | 0 | 0 | 0 | 0
2018-10-07 22:00 | 10 | 22 | 1 | 1 | 0 | 0 | 0.60651 | 1.213 | 0 | 16.5561 | 6.9461 | 17.0341 | 17.0341 | 20.0827 | 0 | 0 | 20.0827 | 0 | 0 | 0 | 0 | 1.1695 | 1.213 | 1.0759 | 0 | 2.2697 | 17.8131 | 0 | 0 | 0 | 0 | 0 | 0
2018-10-07 23:00 | 10 | 23 | 1 | 1 | 0 | 0 | 0.51624 | 1.0325 | 0 | 16.5561 | 6.9461 | 17.0341 | 17.0341 | 17.0937 | 0 | 0 | 17.0937 | 0 | 0 | 0 | 0 | 0 | 1.0325 | 0 | 0 | 17.0937 | 0 | 0 | 0 | 0 | 0 | 0 | 0
2018-10-08 | 10 | 0 | 2 | 1 | 0 | 0 | 0.50464 | 1.0093 | 0 | 16.5561 | 6.9461 | 17.0341 | 17.0341 | 16.7096 | 0 | 0 | 16.7096 | 0 | 0 | 0 | 0 | 0 | 1.0093 | 0 | 0 | 16.7096 | 0 | 0 | 0 | 0 | 0 | 0 | 0
2018-10-08 01:00 | 10 | 1 | 2 | 1 | 0 | 0 | 0.50612 | 1.0122 | 0 | 16.5561 | 6.9461 | 17.0341 | 17.0341 | 16.7586 | 0 | 0 | 16.7586 | 0 | 0 | 0 | 0 | 0 | 1.0122 | 0 | 0 | 16.7586 | 0 | 0 | 0 | 0 | 0 | 0 | 0
2018-10-08 02:00 | 10 | 2 | 2 | 1 | 0 | 0 | 0.5204 | 1.0408 | 0 | 16.5561 | 6.9461 | 17.0341 | 17.0341 | 17.2314 | 0 | 0 | 17.2314 | 0 | 0 | 0 | 0 | 0 | 1.0408 | 0 | 0 | 17.2314 | 0 | 0 | 0 | 0 | 0 | 0 | 0
2018-10-08 03:00 | 10 | 3 | 2 | 1 | 0 | 0 | 0.5594 | 1.1188 | 0 | 16.5561 | 6.9461 | 17.0341 | 17.0341 | 18.523 | 0 | 0 | 18.523 | 0 | 0 | 0 | 0 | 0 | 1.1188 | 0 | 0 | 18.523 | 0 | 0 | 0 | 0 | 0 | 0 | 0
2018-10-08 04:00 | 10 | 4 | 2 | 1 | 0 | 0 | 0.60108 | 1.2022 | 0 | 16.5561 | 6.9461 | 17.0341 | 17.0341 | 19.9031 | 0 | 0 | 19.9031 | 0 | 0 | 0 | 0 | 0 | 1.2022 | 0 | 0 | 19.9031 | 0 | 0 | 0 | 0 | 0 | 0 | 0
2018-10-08 05:00 | 10 | 5 | 2 | 1 | 0 | 0 | 0.75321 | 1.5064 | 0 | 16.5561 | 6.9461 | 17.0341 | 17.0341 | 24.9404 | 0 | 0 | 24.9404 | 0 | 0 | 0 | 0 | 0 | 1.5064 | 0 | 0 | 24.9404 | 0 | 0 | 0 | 0 | 0 | 0 | 0
2018-10-08 06:00 | 10 | 6 | 2 | 1 | 0 | 0 | 0.84207 | 1.6841 | 0 | 16.5561 | 6.9461 | 17.0341 | 17.0341 | 27.8827 | 0 | 0 | 27.8827 | 0 | 0 | 0 | 0 | 0 | 1.6841 | 0 | 0 | 27.8827 | 0 | 0 | 0 | 0 | 0 | 0 | 0
2018-10-08 07:00 | 10 | 7 | 2 | 1 | 0 | 0.10731 | 0.89612 | 1.7922 | 0.85846 | 16.5561 | 6.9461 | 17.0341 | 17.0341 | 29.6725 | 0.85846 | 0 | 15.4599 | 14.2126 | 0 | 14.6231 | 0 | 0 | 0.93379 | 0 | 0 | 15.4599 | 14.2126 | 0 | 14.6231 | 0 | 0 | 0.10731 | 0.11452
2018-10-08 08:00 | 10 | 8 | 2 | 1 | 0 | 0.31958 | 0.92848 | 1.857 | 2.5566 | 16.5561 | 6.9461 | 17.0341 | 17.0341 | 30.7439 | 1.857 | 0.69968 | 0 | 30.7439 | 4.86 | 43.5502 | 0.69968 | 0.69968 | 0 | 0 | 0 | 0 | 30.7439 | 0 | 43.5502 | 0.69968 | 0 | 0.31958 | 0.20079
2018-10-08 09:00 | 10 | 9 | 2 | 1 | 0 | 0.4822 | 0.88213 | 1.7643 | 3.8576 | 16.5561 | 6.9461 | 17.0341 | 17.0341 | 29.2093 | 1.7643 | 2.0933 | 0 | 29.2093 | 14.5403 | 65.7105 | 2.0933 | 2.793 | 0 | 0 | 0 | 0 | 29.2093 | 0 | 65.7105 | 2.0933 | 0 | 0.4822 | 0.5313
2018-10-08 10:00 | 10 | 10 | 2 | 1 | 0 | 0.59173 | 0.76099 | 1.522 | 4.7338 | 16.5561 | 6.9461 | 17.0341 | 17.0341 | 25.1979 | 1.522 | 3.2119 | 0 | 25.1979 | 22.3099 | 80.637 | 3.2119 | 6.0049 | 0 | 0 | 0 | 0 | 25.1979 | 0 | 80.637 | 3.2119 | 0 | 0.59173 | 0.65138
2018-10-08 11:00 | 10 | 11 | 2 | 1 | 1 | 0.65369 | 0.72032 | 1.4406 | 5.2295 | 27.8293 | 18.2193 | 17.0341 | 17.0341 | 40.092 | 1.4406 | 3.7889 | 0 | 40.092 | 69.0305 | 89.0801 | 3.7889 | 9.7937 | 0 | 0 | 0 | 0 | 40.092 | 0 | 89.0801 | 3.7889 | 0 | 0.65369 | 0.71986
2018-10-08 12:00 | 10 | 12 | 2 | 1 | 1 | 0.66756 | 0.76981 | 1.5396 | 5.3404 | 27.8293 | 18.2193 | 17.0341 | 17.0341 | 42.8464 | 1.5396 | 3.8008 | 0 | 42.8464 | 69.2487 | 90.97 | 2.7063 | 12.5 | 0 | 0 | 1.0946 | 0 | 42.8464 | 19.9421 | 90.97 | 3.8008 | 2.1891 | 0.66756 | 0.73269
2018-10-08 13:00 | 10 | 13 | 2 | 1 | 1 | 0.63058 | 0.80648 | 1.613 | 5.0446 | 27.8293 | 18.2193 | 17.0341 | 17.0341 | 44.8876 | 1.613 | 3.4317 | 0 | 44.8876 | 62.5226 | 85.9309 | 0 | 12.5 | 0 | 0 | 3.4317 | 0 | 44.8876 | 62.5226 | 85.9309 | 3.4317 | 6.8633 | 0.63058 | 0.69328
2018-10-08 14:00 | 10 | 14 | 2 | 1 | 1 | 0.55076 | 0.85806 | 1.7161 | 4.4061 | 27.8293 | 18.2193 | 17.0341 | 17.0341 | 47.7585 | 1.7161 | 2.69 | 0 | 47.7585 | 49.0099 | 75.0545 | 0 | 12.5 | 0 | 0 | 2.69 | 0 | 47.7585 | 49.0099 | 75.0545 | 2.69 | 5.38 | 0.55076 | 0.59856
2018-10-08 15:00 | 10 | 15 | 2 | 1 | 1 | 0.42332 | 0.92549 | 1.851 | 3.3865 | 27.8293 | 18.2193 | 17.0341 | 17.0341 | 51.5113 | 1.851 | 1.5356 | 0 | 51.5113 | 27.9771 | 57.6869 | 0 | 12.5 | 0 | 0 | 1.5356 | 0 | 51.5113 | 27.9771 | 57.6869 | 1.5356 | 3.0711 | 0.42332 | 0.45769
2018-10-08 16:00 | 10 | 16 | 2 | 1 | 1 | 0.24569 | 1.0282 | 2.0565 | 1.9655 | 27.8293 | 18.2193 | 17.0341 | 17.0341 | 57.2309 | 1.9655 | 0 | 2.5321 | 54.6988 | 0 | 33.4808 | 0 | 12.5 | 0.090986 | 0.090986 | 0 | 0 | 57.2309 | 0 | 33.4808 | 0 | 0 | 0.24569 | 0.26292
2018-10-08 17:00 | 10 | 17 | 2 | 1 | 1 | 0.052489 | 1.0624 | 2.1248 | 0.41991 | 27.8293 | 18.2193 | 17.0341 | 17.0341 | 59.1319 | 0.41991 | 0 | 47.446 | 11.6859 | 0 | 7.1529 | 0 | 12.4011 | 1.7049 | 1.7049 | 0 | 0 | 59.1319 | 0 | 7.1529 | 0 | 0 | 0.052489 | 0.05245
2018-10-08 18:00 | 10 | 18 | 2 | 1 | 1 | 0 | 1.1051 | 2.2102 | 0 | 27.8293 | 18.2193 | 17.0341 | 17.0341 | 61.5079 | 0 | 0 | 61.5079 | 0 | 0 | 0 | 0 | 10.548 | 2.2102 | 2.2102 | 0 | 0 | 61.5079 | 0 | 0 | 0 | 0 | 0 | 0
2018-10-08 19:00 | 10 | 19 | 2 | 1 | 0 | 0 | 1.1187 | 2.2373 | 0 | 16.5561 | 6.9461 | 17.0341 | 17.0341 | 37.0414 | 0 | 0 | 37.0414 | 0 | 0 | 0 | 0 | 8.1456 | 2.2373 | 2.2373 | 0 | 0 | 37.0414 | 0 | 0 | 0 | 0 | 0 | 0
2018-10-08 20:00 | 10 | 20 | 2 | 1 | 0 | 0 | 1.0829 | 2.1659 | 0 | 16.5561 | 6.9461 | 17.0341 | 17.0341 | 35.8587 | 0 | 0 | 35.8587 | 0 | 0 | 0 | 0 | 5.7137 | 2.1659 | 2.1659 | 0 | 0 | 35.8587 | 0 | 0 | 0 | 0 | 0 | 0
2018-10-08 21:00 | 10 | 21 | 2 | 1 | 0 | 0 | 0.80368 | 1.6074 | 0 | 16.5561 | 6.9461 | 17.0341 | 17.0341 | 26.6115 | 0 | 0 | 26.6115 | 0 | 0 | 0 | 0 | 3.3595 | 1.6074 | 1.6074 | 0 | 0 | 26.6115 | 0 | 0 | 0 | 0 | 0 | 0
2018-10-08 22:00 | 10 | 22 | 2 | 1 | 0 | 0 | 0.57323 | 1.1465 | 0 | 16.5561 | 6.9461 | 17.0341 | 17.0341 | 18.9808 | 0 | 0 | 18.9808 | 0 | 0 | 0 | 0 | 1.6123 | 1.1465 | 1.1465 | 0 | 0 | 18.9808 | 0 | 0 | 0 | 0 | 0 | 0
2018-10-08 23:00 | 10 | 23 | 2 | 1 | 0 | 0 | 0.48406 | 0.96812 | 0 | 16.5561 | 6.9461 | 17.0341 | 17.0341 | 16.0282 | 0 | 0 | 16.0282 | 0 | 0 | 0 | 0 | 0.36619 | 0.96812 | 0.33689 | 0 | 10.4505 | 5.5777 | 0 | 0 | 0 | 0 | 0 | 0
2018-10-09 | 10 | 0 | 3 | 1 | 0 | 0 | 0.43587 | 0.87175 | 0 | 16.5561 | 6.9461 | 17.0341 | 17.0341 | 14.4327 | 0 | 0 | 14.4327 | 0 | 0 | 0 | 0 | 0 | 0.87175 | 0 | 0 | 14.4327 | 0 | 0 | 0 | 0 | 0 | 0 | 0
2018-10-09 01:00 | 10 | 1 | 3 | 1 | 0 | 0 | 0.41127 | 0.82254 | 0 | 16.5561 | 6.9461 | 17.0341 | 17.0341 | 13.618 | 0 | 0 | 13.618 | 0 | 0 | 0 | 0 | 0 | 0.82254 | 0 | 0 | 13.618 | 0 | 0 | 0 | 0 | 0 | 0 | 0
2018-10-09 02:00 | 10 | 2 | 3 | 1 | 0 | 0 | 0.40267 | 0.80535 | 0 | 16.5561 | 6.9461 | 17.0341 | 17.0341 | 13.3334 | 0 | 0 | 13.3334 | 0 | 0 | 0 | 0 | 0 | 0.80535 | 0 | 0 | 13.3334 | 0 | 0 | 0 | 0 | 0 | 0 | 0
2018-10-09 03:00 | 10 | 3 | 3 | 1 | 0 | 0 | 0.40766 | 0.81532 | 0 | 16.5561 | 6.9461 | 17.0341 | 17.0341 | 13.4984 | 0 | 0 | 13.4984 | 0 | 0 | 0 | 0 | 0 | 0.81532 | 0 | 0 | 13.4984 | 0 | 0 | 0 | 0 | 0 | 0 | 0
2018-10-09 04:00 | 10 | 4 | 3 | 1 | 0 | 0 | 0.48122 | 0.96245 | 0 | 16.5561 | 6.9461 | 17.0341 | 17.0341 | 15.9344 | 0 | 0 | 15.9344 | 0 | 0 | 0 | 0 | 0 | 0.96245 | 0 | 0 | 15.9344 | 0 | 0 | 0 | 0 | 0 | 0 | 0
2018-10-09 05:00 | 10 | 5 | 3 | 1 | 0 | 0 | 0.663 | 1.326 | 0 | 16.5561 | 6.9461 | 17.0341 | 17.0341 | 21.9532 | 0 | 0 | 21.9532 | 0 | 0 | 0 | 0 | 0 | 1.326 | 0 | 0 | 21.9532 | 0 | 0 | 0 | 0 | 0 | 0 | 0
2018-10-09 06:00 | 10 | 6 | 3 | 1 | 0 | 0 | 0.72213 | 1.4443 | 0 | 16.5561 | 6.9461 | 17.0341 | 17.0341 | 23.9113 | 0 | 0 | 23.9113 | 0 | 0 | 0 | 0 | 0 | 1.4443 | 0 | 0 | 23.9113 | 0 | 0 | 0 | 0 | 0 | 0 | 0
2018-10-09 07:00 | 10 | 7 | 3 | 1 | 0 | 0.040395 | 0.7309 | 1.4618 | 0.32316 | 16.5561 | 6.9461 | 17.0341 | 17.0341 | 24.2016 | 0.32316 | 0 | 18.8513 | 5.3503 | 0 | 5.5048 | 0 | 0 | 1.1386 | 0 | 0 | 18.8513 | 5.3503 | 0 | 5.5048 | 0 | 0 | 0.040395 | 0.021645
2018-10-09 08:00 | 10 | 8 | 3 | 1 | 0 | 0.11074 | 0.76656 | 1.5331 | 0.8859 | 16.5561 | 6.9461 | 17.0341 | 17.0341 | 25.3823 | 0.8859 | 0 | 10.7152 | 14.6671 | 0 | 15.0906 | 0 | 0 | 0.64721 | 0 | 0 | 10.7152 | 14.6671 | 0 | 15.0906 | 0 | 0 | 0.11074 | 0.29967
2018-10-09 09:00 | 10 | 9 | 3 | 1 | 0 | 0.4403 | 0.7435 | 1.487 | 3.5224 | 16.5561 | 6.9461 | 17.0341 | 17.0341 | 24.6188 | 1.487 | 2.0354 | 0 | 24.6188 | 14.1381 | 60.0011 | 2.0354 | 2.0354 | 0 | 0 | 0 | 0 | 24.6188 | 0 | 60.0011 | 2.0354 | 0 | 0.4403 | 0.23176
2018-10-09 10:00 | 10 | 10 | 3 | 1 | 0 | 0.31639 | 0.82698 | 1.654 | 2.5311 | 16.5561 | 6.9461 | 17.0341 | 17.0341 | 27.3831 | 1.654 | 0.87714 | 0 | 27.3831 | 6.0927 | 43.1152 | 0.87714 | 2.9125 | 0 | 0 | 0 | 0 | 27.3831 | 0 | 43.1152 | 0.87714 | 0 | 0.31639 | 0.43127
2018-10-09 11:00 | 10 | 11 | 3 | 1 | 1 | 0.37433 | 0.82472 | 1.6494 | 2.9947 | 27.8293 | 18.2193 | 17.0341 | 17.0341 | 45.9028 | 1.6494 | 1.3452 | 0 | 45.9028 | 24.5089 | 51.0114 | 1.3452 | 4.2578 | 0 | 0 | 0 | 0 | 45.9028 | 0 | 51.0114 | 1.3452 | 0 | 0.37433 | 0.68436
2018-10-09 12:00 | 10 | 12 | 3 | 1 | 1 | 0.35861 | 0.82688 | 1.6538 | 2.8689 | 27.8293 | 18.2193 | 17.0341 | 17.0341 | 46.0232 | 1.6538 | 1.2151 | 0 | 46.0232 | 22.1385 | 48.8689 | 1.2151 | 5.4729 | 0 | 0 | 0 | 0 | 46.0232 | 0 | 48.8689 | 1.2151 | 0 | 0.35861 | 0.67219
2018-10-09 13:00 | 10 | 13 | 3 | 1 | 1 | 0.60763 | 0.88862 | 1.7772 | 4.8611 | 27.8293 | 18.2193 | 17.0341 | 17.0341 | 49.4594 | 1.7772 | 3.0838 | 0 | 49.4594 | 56.1852 | 82.8041 | 3.0838 | 8.5567 | 0 | 0 | 0 | 0 | 49.4594 | 0 | 82.8041 | 3.0838 | 0 | 0.60763 | 0.66685
2018-10-09 14:00 | 10 | 14 | 3 | 1 | 1 | 0.52784 | 0.94809 | 1.8962 | 4.2227 | 27.8293 | 18.2193 | 17.0341 | 17.0341 | 52.7692 | 1.8962 | 2.3266 | 0 | 52.7692 | 42.3884 | 71.9307 | 2.3266 | 10.8833 | 0 | 0 | 0 | 0 | 52.7692 | 0 | 71.9307 | 2.3266 | 0 | 0.52784 | 0.5735
2018-10-09 15:00 | 10 | 15 | 3 | 1 | 1 | 0.4018 | 1.1034 | 2.2069 | 3.2144 | 27.8293 | 18.2193 | 17.0341 | 17.0341 | 61.4158 | 2.2069 | 1.0075 | 0 | 61.4158 | 18.3565 | 54.7546 | 1.0075 | 11.8908 | 0 | 0 | 0 | 0 | 61.4158 | 0 | 54.7546 | 1.0075 | 0 | 0.4018 | 0.43503
2018-10-09 16:00 | 10 | 16 | 3 | 1 | 1 | 0.23037 | 1.1232 | 2.2464 | 1.843 | 27.8293 | 18.2193 | 17.0341 | 17.0341 | 62.5151 | 1.843 | 0 | 11.2259 | 51.2892 | 0 | 31.3938 | 0 | 11.8908 | 0.40339 | 0.40339 | 0 | 0 | 62.5151 | 0 | 31.3938 | 0 | 0 | 0.23037 | 0.18385
2018-10-09 17:00 | 10 | 17 | 3 | 1 | 1 | 0.021775 | 1.1188 | 2.2375 | 0.1742 | 27.8293 | 18.2193 | 17.0341 | 17.0341 | 62.2692 | 0.1742 | 0 | 57.4213 | 4.8479 | 0 | 2.9674 | 0 | 11.4523 | 2.0633 | 2.0633 | 0 | 0 | 62.2692 | 0 | 2.9674 | 0 | 0 | 0.021775 | 0.027551
2018-10-09 18:00 | 10 | 18 | 3 | 1 | 1 | 0 | 1.0932 | 2.1864 | 0 | 27.8293 | 18.2193 | 17.0341 | 17.0341 | 60.8466 | 0 | 0 | 60.8466 | 0 | 0 | 0 | 0 | 9.2096 | 2.1864 | 2.1864 | 0 | 0 | 60.8466 | 0 | 0 | 0 | 0 | 0 | 0
2018-10-09 19:00 | 10 | 19 | 3 | 1 | 0 | 0 | 1.0817 | 2.1635 | 0 | 16.5561 | 6.9461 | 17.0341 | 17.0341 | 35.8186 | 0 | 0 | 35.8186 | 0 | 0 | 0 | 0 | 6.833 | 2.1635 | 2.1635 | 0 | 0 | 35.8186 | 0 | 0 | 0 | 0 | 0 | 0
2018-10-09 20:00 | 10 | 20 | 3 | 1 | 0 | 0 | 1.0393 | 2.0786 | 0 | 16.5561 | 6.9461 | 17.0341 | 17.0341 | 34.4133 | 0 | 0 | 34.4133 | 0 | 0 | 0 | 0 | 4.4814 | 2.0786 | 2.0786 | 0 | 0 | 34.4133 | 0 | 0 | 0 | 0 | 0 | 0
2018-10-09 21:00 | 10 | 21 | 3 | 1 | 0 | 0 | 0.77807 | 1.5561 | 0 | 16.5561 | 6.9461 | 17.0341 | 17.0341 | 25.7635 | 0 | 0 | 25.7635 | 0 | 0 | 0 | 0 | 2.2221 | 1.5561 | 1.5561 | 0 | 0 | 25.7635 | 0 | 0 | 0 | 0 | 0 | 0
2018-10-09 22:00 | 10 | 22 | 3 | 1 | 0 | 0 | 0.59204 | 1.1841 | 0 | 16.5561 | 6.9461 | 17.0341 | 17.0341 | 19.6038 | 0 | 0 | 19.6038 | 0 | 0 | 0 | 0 | 0.53062 | 1.1841 | 0.48817 | 0 | 11.5216 | 8.0822 | 0 | 0 | 0 | 0 | 0 | 0
2018-10-09 23:00 | 10 | 23 | 3 | 1 | 0 | 0 | 0.49935 | 0.99871 | 0 | 16.5561 | 6.9461 | 17.0341 | 17.0341 | 16.5346 | 0 | 0 | 16.5346 | 0 | 0 | 0 | 0 | 0 | 0.99871 | 0 | 0 | 16.5346 | 0 | 0 | 0 | 0 | 0 | 0 | 0
2018-10-10 | 10 | 0 | 4 | 1 | 0 | 0 | 0.46702 | 0.93404 | 0 | 16.5561 | 6.9461 | 17.0341 | 17.0341 | 15.464 | 0 | 0 | 15.464 | 0 | 0 | 0 | 0 | 0 | 0.93404 | 0 | 0 | 15.464 | 0 | 0 | 0 | 0 | 0 | 0 | 0
2018-10-10 01:00 | 10 | 1 | 4 | 1 | 0 | 0 | 0.47339 | 0.94678 | 0 | 16.5561 | 6.9461 | 17.0341 | 17.0341 | 15.6749 | 0 | 0 | 15.6749 | 0 | 0 | 0 | 0 | 0 | 0.94678 | 0 | 0 | 15.6749 | 0 | 0 | 0 | 0 | 0 | 0 | 0
2018-10-10 02:00 | 10 | 2 | 4 | 1 | 0 | 0 | 0.46978 | 0.93957 | 0 | 16.5561 | 6.9461 | 17.0341 | 17.0341 | 15.5555 | 0 | 0 | 15.5555 | 0 | 0 | 0 | 0 | 0 | 0.93957 | 0 | 0 | 15.5555 | 0 | 0 | 0 | 0 | 0 | 0 | 0
2018-10-10 03:00 | 10 | 3 | 4 | 1 | 0 | 0 | 0.48225 | 0.9645 | 0 | 16.5561 | 6.9461 | 17.0341 | 17.0341 | 15.9683 | 0 | 0 | 15.9683 | 0 | 0 | 0 | 0 | 0 | 0.9645 | 0 | 0 | 15.9683 | 0 | 0 | 0 | 0 | 0 | 0 | 0
2018-10-10 04:00 | 10 | 4 | 4 | 1 | 0 | 0 | 0.58434 | 1.1687 | 0 | 16.5561 | 6.9461 | 17.0341 | 17.0341 | 19.3486 | 0 | 0 | 19.3486 | 0 | 0 | 0 | 0 | 0 | 1.1687 | 0 | 0 | 19.3486 | 0 | 0 | 0 | 0 | 0 | 0 | 0
2018-10-10 05:00 | 10 | 5 | 4 | 1 | 0 | 0 | 0.72745 | 1.4549 | 0 | 16.5561 | 6.9461 | 17.0341 | 17.0341 | 24.0875 | 0 | 0 | 24.0875 | 0 | 0 | 0 | 0 | 0 | 1.4549 | 0 | 0 | 24.0875 | 0 | 0 | 0 | 0 | 0 | 0 | 0
2018-10-10 06:00 | 10 | 6 | 4 | 1 | 0 | 0 | 0.81711 | 1.6342 | 0 | 16.5561 | 6.9461 | 17.0341 | 17.0341 | 27.0562 | 0 | 0 | 27.0562 | 0 | 0 | 0 | 0 | 0 | 1.6342 | 0 | 0 | 27.0562 | 0 | 0 | 0 | 0 | 0 | 0 | 0
2018-10-10 07:00 | 10 | 7 | 4 | 1 | 0 | 0.045609 | 0.87398 | 1.748 | 0.36487 | 16.5561 | 6.9461 | 17.0341 | 17.0341 | 28.9394 | 0.36487 | 0 | 22.8986 | 6.0408 | 0 | 6.2153 | 0 | 0 | 1.3831 | 0 | 0 | 22.8986 | 6.0408 | 0 | 6.2153 | 0 | 0 | 0.045609 | 0.016591
2018-10-10 08:00 | 10 | 8 | 4 | 1 | 0 | 0.13767 | 0.91574 | 1.8315 | 1.1014 | 16.5561 | 6.9461 | 17.0341 | 17.0341 | 30.3222 | 1.1014 | 0 | 12.0877 | 18.2344 | 0 | 18.761 | 0 | 0 | 0.73011 | 0 | 0 | 12.0877 | 18.2344 | 0 | 18.761 | 0 | 0 | 0.13767 | 0.31139
2018-10-10 09:00 | 10 | 9 | 4 | 1 | 0 | 0.2566 | 0.90922 | 1.8184 | 2.0528 | 16.5561 | 6.9461 | 17.0341 | 17.0341 | 30.1062 | 1.8184 | 0.23432 | 0 | 30.1062 | 1.6276 | 34.967 | 0.23432 | 0.23432 | 0 | 0 | 0 | 0 | 30.1062 | 0 | 34.967 | 0.23432 | 0 | 0.2566 | 0.25029
2018-10-10 10:00 | 10 | 10 | 4 | 1 | 0 | 0.46777 | 0.74777 | 1.4955 | 3.7421 | 16.5561 | 6.9461 | 17.0341 | 17.0341 | 24.7601 | 1.4955 | 2.2466 | 0 | 24.7601 | 15.6051 | 63.7442 | 2.2466 | 2.4809 | 0 | 0 | 0 | 0 | 24.7601 | 0 | 63.7442 | 2.2466 | 0 | 0.46777 | 0.46245
2018-10-10 11:00 | 10 | 11 | 4 | 1 | 1 | 0.4279 | 0.73405 | 1.4681 | 3.4232 | 27.8293 | 18.2193 | 17.0341 | 17.0341 | 40.8563 | 1.4681 | 1.9551 | 0 | 40.8563 | 35.6202 | 58.311 | 1.9551 | 4.436 | 0 | 0 | 0 | 0 | 40.8563 | 0 | 58.311 | 1.9551 | 0 | 0.4279 | 0.38099
2018-10-10 12:00 | 10 | 12 | 4 | 1 | 1 | 0.52818 | 0.71236 | 1.4247 | 4.2254 | 27.8293 | 18.2193 | 17.0341 | 17.0341 | 39.6492 | 1.4247 | 2.8007 | 0 | 39.6492 | 51.0269 | 71.9766 | 2.8007 | 7.2367 | 0 | 0 | 0 | 0 | 39.6492 | 0 | 71.9766 | 2.8007 | 0 | 0.52818 | 0.29969
2018-10-10 13:00 | 10 | 13 | 4 | 1 | 1 | 0.2598 | 0.74167 | 1.4833 | 2.0784 | 27.8293 | 18.2193 | 17.0341 | 17.0341 | 41.2805 | 1.4833 | 0.59506 | 0 | 41.2805 | 10.8417 | 35.4039 | 0.59506 | 7.8318 | 0 | 0 | 0 | 0 | 41.2805 | 0 | 35.4039 | 0.59506 | 0 | 0.2598 | 0.16207
2018-10-10 14:00 | 10 | 14 | 4 | 1 | 1 | 0.042617 | 0.80784 | 1.6157 | 0.34093 | 27.8293 | 18.2193 | 17.0341 | 17.0341 | 44.9633 | 0.34093 | 0 | 35.4753 | 9.488 | 0 | 5.8075 | 0 | 7.8318 | 1.2747 | 1.2747 | 0 | 0 | 44.9633 | 0 | 5.8075 | 0 | 0 | 0.042617 | 0.13192
2018-10-10 15:00 | 10 | 15 | 4 | 1 | 1 | 0.045387 | 0.84487 | 1.6897 | 0.3631 | 27.8293 | 18.2193 | 17.0341 | 17.0341 | 47.0241 | 0.3631 | 0 | 36.9194 | 10.1047 | 0 | 6.185 | 0 | 6.4462 | 1.3266 | 1.3266 | 0 | 0 | 47.0241 | 0 | 6.185 | 0 | 0 | 0.045387 | 0.10097
2018-10-10 16:00 | 10 | 16 | 4 | 1 | 1 | 0.029027 | 0.91581 | 1.8316 | 0.23222 | 27.8293 | 18.2193 | 17.0341 | 17.0341 | 50.9726 | 0.23222 | 0 | 44.5102 | 6.4624 | 0 | 3.9556 | 0 | 5.0042 | 1.5994 | 1.5994 | 0 | 0 | 50.9726 | 0 | 3.9556 | 0 | 0 | 0.029027 | 0.038588
2018-10-10 17:00 | 10 | 17 | 4 | 1 | 1 | 0 | 0.99273 | 1.9855 | 0 | 27.8293 | 18.2193 | 17.0341 | 17.0341 | 55.2541 | 0 | 0 | 55.2541 | 0 | 0 | 0 | 0 | 3.2657 | 1.9855 | 1.9855 | 0 | 0 | 55.2541 | 0 | 0 | 0 | 0 | 0 | 0.0033843
2018-10-10 18:00 | 10 | 18 | 4 | 1 | 1 | 0 | 1.0052 | 2.0103 | 0 | 27.8293 | 18.2193 | 17.0341 | 17.0341 | 55.9465 | 0 | 0 | 55.9465 | 0 | 0 | 0 | 0 | 1.1076 | 2.0103 | 1.019 | 0 | 27.589 | 28.3575 | 0 | 0 | 0 | 0 | 0 | 0
2018-10-10 19:00 | 10 | 19 | 4 | 1 | 0 | 0 | 1.13 | 2.26 | 0 | 16.5561 | 6.9461 | 17.0341 | 17.0341 | 37.4162 | 0 | 0 | 37.4162 | 0 | 0 | 0 | 0 | 0 | 2.26 | 0 | 0 | 37.4162 | 0 | 0 | 0 | 0 | 0 | 0 | 0
2018-10-10 20:00 | 10 | 20 | 4 | 1 | 0 | 0 | 1.0849 | 2.1699 | 0 | 16.5561 | 6.9461 | 17.0341 | 17.0341 | 35.9249 | 0 | 0 | 35.9249 | 0 | 0 | 0 | 0 | 0 | 2.1699 | 0 | 0 | 35.9249 | 0 | 0 | 0 | 0 | 0 | 0 | 0
2018-10-10 21:00 | 10 | 21 | 4 | 1 | 0 | 0 | 0.73103 | 1.4621 | 0 | 16.5561 | 6.9461 | 17.0341 | 17.0341 | 24.2061 | 0 | 0 | 24.2061 | 0 | 0 | 0 | 0 | 0 | 1.4621 | 0 | 0 | 24.2061 | 0 | 0 | 0 | 0 | 0 | 0 | 0
2018-10-10 22:00 | 10 | 22 | 4 | 1 | 0 | 0 | 0.59799 | 1.196 | 0 | 16.5561 | 6.9461 | 17.0341 | 17.0341 | 19.8007 | 0 | 0 | 19.8007 | 0 | 0 | 0 | 0 | 0 | 1.196 | 0 | 0 | 19.8007 | 0 | 0 | 0 | 0 | 0 | 0 | 0
2018-10-10 23:00 | 10 | 23 | 4 | 1 | 0 | 0 | 0.57326 | 1.1465 | 0 | 16.5561 | 6.9461 | 17.0341 | 17.0341 | 18.9818 | 0 | 0 | 18.9818 | 0 | 0 | 0 | 0 | 0 | 1.1465 | 0 | 0 | 18.9818 | 0 | 0 | 0 | 0 | 0 | 0 | 0
2018-10-11 | 10 | 0 | 5 | 1 | 0 | 0 | 0.5564 | 1.1128 | 0 | 16.5561 | 6.9461 | 17.0341 | 17.0341 | 18.4237 | 0 | 0 | 18.4237 | 0 | 0 | 0 | 0 | 0 | 1.1128 | 0 | 0 | 18.4237 | 0 | 0 | 0 | 0 | 0 | 0 | 0
2018-10-11 01:00 | 10 | 1 | 5 | 1 | 0 | 0 | 0.56985 | 1.1397 | 0 | 16.5561 | 6.9461 | 17.0341 | 17.0341 | 18.8691 | 0 | 0 | 18.8691 | 0 | 0 | 0 | 0 | 0 | 1.1397 | 0 | 0 | 18.8691 | 0 | 0 | 0 | 0 | 0 | 0 | 0
2018-10-11 02:00 | 10 | 2 | 5 | 1 | 0 | 0 | 0.61653 | 1.2331 | 0 | 16.5561 | 6.9461 | 17.0341 | 17.0341 | 20.4148 | 0 | 0 | 20.4148 | 0 | 0 | 0 | 0 | 0 | 1.2331 | 0 | 0 | 20.4148 | 0 | 0 | 0 | 0 | 0 | 0 | 0
2018-10-11 03:00 | 10 | 3 | 5 | 1 | 0 | 0 | 0.64897 | 1.2979 | 0 | 16.5561 | 6.9461 | 17.0341 | 17.0341 | 21.4888 | 0 | 0 | 21.4888 | 0 | 0 | 0 | 0 | 0 | 1.2979 | 0 | 0 | 21.4888 | 0 | 0 | 0 | 0 | 0 | 0 | 0
2018-10-11 04:00 | 10 | 4 | 5 | 1 | 0 | 0 | 0.70797 | 1.4159 | 0 | 16.5561 | 6.9461 | 17.0341 | 17.0341 | 23.4425 | 0 | 0 | 23.4425 | 0 | 0 | 0 | 0 | 0 | 1.4159 | 0 | 0 | 23.4425 | 0 | 0 | 0 | 0 | 0 | 0 | 0
2018-10-11 05:00 | 10 | 5 | 5 | 1 | 0 | 0 | 0.84804 | 1.6961 | 0 | 16.5561 | 6.9461 | 17.0341 | 17.0341 | 28.0804 | 0 | 0 | 28.0804 | 0 | 0 | 0 | 0 | 0 | 1.6961 | 0 | 0 | 28.0804 | 0 | 0 | 0 | 0 | 0 | 0 | 0
2018-10-11 06:00 | 10 | 6 | 5 | 1 | 0 | 0 | 0.93815 | 1.8763 | 0 | 16.5561 | 6.9461 | 17.0341 | 17.0341 | 31.0641 | 0 | 0 | 31.0641 | 0 | 0 | 0 | 0 | 0 | 1.8763 | 0 | 0 | 31.0641 | 0 | 0 | 0 | 0 | 0 | 0 | 0
2018-10-11 07:00 | 10 | 7 | 5 | 1 | 0 | 0.0061696 | 0.99733 | 1.9947 | 0.049357 | 16.5561 | 6.9461 | 17.0341 | 17.0341 | 33.0238 | 0.049357 | 0 | 32.2067 | 0.81715 | 0 | 0.84075 | 0 | 0 | 1.9453 | 0 | 0 | 32.2067 | 0.81715 | 0 | 0.84075 | 0 | 0 | 0.0061696 | 0.006055
2018-10-11 08:00 | 10 | 8 | 5 | 1 | 0 | 0.029512 | 0.9188 | 1.8376 | 0.2361 | 16.5561 | 6.9461 | 17.0341 | 17.0341 | 30.4235 | 0.2361 | 0 | 26.5147 | 3.9089 | 0 | 4.0217 | 0 | 0 | 1.6015 | 0 | 0 | 26.5147 | 3.9089 | 0 | 4.0217 | 0 | 0 | 0.029512 | 0.047078
2018-10-11 09:00 | 10 | 9 | 5 | 1 | 0 | 0.088106 | 0.8249 | 1.6498 | 0.70485 | 16.5561 | 6.9461 | 17.0341 | 17.0341 | 27.3141 | 0.70485 | 0 | 15.6446 | 11.6695 | 0 | 12.0065 | 0 | 0 | 0.94495 | 0 | 0 | 15.6446 | 11.6695 | 0 | 12.0065 | 0 | 0 | 0.088106 | 0.038877
2018-10-11 10:00 | 10 | 10 | 5 | 1 | 0 | 0.10166 | 0.83764 | 1.6753 | 0.81327 | 16.5561 | 6.9461 | 17.0341 | 17.0341 | 27.7361 | 0.81327 | 0 | 14.2716 | 13.4646 | 0 | 13.8534 | 0 | 0 | 0.86201 | 0 | 0 | 14.2716 | 13.4646 | 0 | 13.8534 | 0 | 0 | 0.10166 | 0.11882
2018-10-11 11:00 | 10 | 11 | 5 | 1 | 1 | 0.18453 | 0.83698 | 1.674 | 1.4762 | 27.8293 | 18.2193 | 17.0341 | 17.0341 | 46.5854 | 1.4762 | 0 | 5.5031 | 41.0823 | 0 | 25.1462 | 0 | 0 | 0.19775 | 0 | 0 | 5.5031 | 41.0823 | 0 | 25.1462 | 0 | 0 | 0.18453 | 0.083876
2018-10-11 12:00 | 10 | 12 | 5 | 1 | 1 | 0.13191 | 0.78044 | 1.5609 | 1.0553 | 27.8293 | 18.2193 | 17.0341 | 17.0341 | 43.4382 | 1.0553 | 0 | 14.0696 | 29.3686 | 0 | 17.9763 | 0 | 0 | 0.50557 | 0 | 0 | 14.0696 | 29.3686 | 0 | 17.9763 | 0 | 0 | 0.13191 | 0.16263
2018-10-11 13:00 | 10 | 13 | 5 | 1 | 1 | 0.21236 | 0.73242 | 1.4648 | 1.6989 | 27.8293 | 18.2193 | 17.0341 | 17.0341 | 40.7656 | 1.4648 | 0.23401 | 0 | 40.7656 | 4.2635 | 28.9386 | 0.23401 | 0.23401 | 0 | 0 | 0 | 0 | 40.7656 | 0 | 28.9386 | 0.23401 | 0 | 0.21236 | 0.2574
2018-10-11 14:00 | 10 | 14 | 5 | 1 | 1 | 0.22637 | 0.75945 | 1.5189 | 1.811 | 27.8293 | 18.2193 | 17.0341 | 17.0341 | 42.2702 | 1.5189 | 0.29206 | 0 | 42.2702 | 5.3211 | 30.8483 | 0.29206 | 0.52607 | 0 | 0 | 0 | 0 | 42.2702 | 0 | 30.8483 | 0.29206 | 0 | 0.22637 | 0.16209
2018-10-11 15:00 | 10 | 15 | 5 | 1 | 1 | 0.13051 | 0.84371 | 1.6874 | 1.0441 | 27.8293 | 18.2193 | 17.0341 | 17.0341 | 46.9596 | 1.0441 | 0 | 17.9029 | 29.0567 | 0 | 17.7854 | 0 | 0.52607 | 0.64331 | 0.48398 | 0 | 4.434 | 42.5256 | 0 | 17.7854 | 0 | 0 | 0.13051 | 0.095419
2018-10-11 16:00 | 10 | 16 | 5 | 1 | 1 | 0.034304 | 0.93682 | 1.8736 | 0.27443 | 27.8293 | 18.2193 | 17.0341 | 17.0341 | 52.1421 | 0.27443 | 0 | 44.505 | 7.6372 | 0 | 4.6747 | 0 | 0 | 1.5992 | 0 | 0 | 44.505 | 7.6372 | 0 | 4.6747 | 0 | 0 | 0.034304 | 0.064597
2018-10-11 17:00 | 10 | 17 | 5 | 1 | 1 | 0.0019 | 0.98867 | 1.9773 | 0.0152 | 27.8293 | 18.2193 | 17.0341 | 17.0341 | 55.0279 | 0.0152 | 0 | 54.6049 | 0.42299 | 0 | 0.25891 | 0 | 0 | 1.9621 | 0 | 0 | 54.6049 | 0.42299 | 0 | 0.25891 | 0 | 0 | 0.0019 | 0.0064387
2018-10-11 18:00 | 10 | 18 | 5 | 1 | 1 | 0 | 1.0341 | 2.0682 | 0 | 27.8293 | 18.2193 | 17.0341 | 17.0341 | 57.5569 | 0 | 0 | 57.5569 | 0 | 0 | 0 | 0 | 0 | 2.0682 | 0 | 0 | 57.5569 | 0 | 0 | 0 | 0 | 0 | 0 | 0
2018-10-11 19:00 | 10 | 19 | 5 | 1 | 0 | 0 | 1.0876 | 2.1752 | 0 | 16.5561 | 6.9461 | 17.0341 | 17.0341 | 36.0134 | 0 | 0 | 36.0134 | 0 | 0 | 0 | 0 | 0 | 2.1752 | 0 | 0 | 36.0134 | 0 | 0 | 0 | 0 | 0 | 0 | 0
2018-10-11 20:00 | 10 | 20 | 5 | 1 | 0 | 0 | 1.0698 | 2.1397 | 0 | 16.5561 | 6.9461 | 17.0341 | 17.0341 | 35.4243 | 0 | 0 | 35.4243 | 0 | 0 | 0 | 0 | 0 | 2.1397 | 0 | 0 | 35.4243 | 0 | 0 | 0 | 0 | 0 | 0 | 0
2018-10-11 21:00 | 10 | 21 | 5 | 1 | 0 | 0 | 0.86897 | 1.7379 | 0 | 16.5561 | 6.9461 | 17.0341 | 17.0341 | 28.7735 | 0 | 0 | 28.7735 | 0 | 0 | 0 | 0 | 0 | 1.7379 | 0 | 0 | 28.7735 | 0 | 0 | 0 | 0 | 0 | 0 | 0
2018-10-11 22:00 | 10 | 22 | 5 | 1 | 0 | 0 | 0.60748 | 1.215 | 0 | 16.5561 | 6.9461 | 17.0341 | 17.0341 | 20.1151 | 0 | 0 | 20.1151 | 0 | 0 | 0 | 0 | 0 | 1.215 | 0 | 0 | 20.1151 | 0 | 0 | 0 | 0 | 0 | 0 | 0
2018-10-11 23:00 | 10 | 23 | 5 | 1 | 0 | 0 | 0.59331 | 1.1866 | 0 | 16.5561 | 6.9461 | 17.0341 | 17.0341 | 19.6458 | 0 | 0 | 19.6458 | 0 | 0 | 0 | 0 | 0 | 1.1866 | 0 | 0 | 19.6458 | 0 | 0 | 0 | 0 | 0 | 0 | 0
2018-10-12 | 10 | 0 | 6 | 1 | 0 | 0 | 0.58037 | 1.1607 | 0 | 16.5561 | 6.9461 | 17.0341 | 17.0341 | 19.2172 | 0 | 0 | 19.2172 | 0 | 0 | 0 | 0 | 0 | 1.1607 | 0 | 0 | 19.2172 | 0 | 0 | 0 | 0 | 0 | 0 | 0
2018-10-12 01:00 | 10 | 1 | 6 | 1 | 0 | 0 | 0.58412 | 1.1682 | 0 | 16.5561 | 6.9461 | 17.0341 | 17.0341 | 19.3416 | 0 | 0 | 19.3416 | 0 | 0 | 0 | 0 | 0 | 1.1682 | 0 | 0 | 19.3416 | 0 | 0 | 0 | 0 | 0 | 0 | 0
2018-10-12 02:00 | 10 | 2 | 6 | 1 | 0 | 0 | 0.62435 | 1.2487 | 0 | 16.5561 | 6.9461 | 17.0341 | 17.0341 | 20.6735 | 0 | 0 | 20.6735 | 0 | 0 | 0 | 0 | 0 | 1.2487 | 0 | 0 | 20.6735 | 0 | 0 | 0 | 0 | 0 | 0 | 0
2018-10-12 03:00 | 10 | 3 | 6 | 1 | 0 | 0 | 0.64577 | 1.2915 | 0 | 16.5561 | 6.9461 | 17.0341 | 17.0341 | 21.3827 | 0 | 0 | 21.3827 | 0 | 0 | 0 | 0 | 0 | 1.2915 | 0 | 0 | 21.3827 | 0 | 0 | 0 | 0 | 0 | 0 | 0
2018-10-12 04:00 | 10 | 4 | 6 | 1 | 0 | 0 | 0.67561 | 1.3512 | 0 | 16.5561 | 6.9461 | 17.0341 | 17.0341 | 22.3708 | 0 | 0 | 22.3708 | 0 | 0 | 0 | 0 | 0 | 1.3512 | 0 | 0 | 22.3708 | 0 | 0 | 0 | 0 | 0 | 0 | 0
2018-10-12 05:00 | 10 | 5 | 6 | 1 | 0 | 0 | 0.81303 | 1.6261 | 0 | 16.5561 | 6.9461 | 17.0341 | 17.0341 | 26.9211 | 0 | 0 | 26.9211 | 0 | 0 | 0 | 0 | 0 | 1.6261 | 0 | 0 | 26.9211 | 0 | 0 | 0 | 0 | 0 | 0 | 0
2018-10-12 06:00 | 10 | 6 | 6 | 1 | 0 | 0 | 0.87916 | 1.7583 | 0 | 16.5561 | 6.9461 | 17.0341 | 17.0341 | 29.1109 | 0 | 0 | 29.1109 | 0 | 0 | 0 | 0 | 0 | 1.7583 | 0 | 0 | 29.1109 | 0 | 0 | 0 | 0 | 0 | 0 | 0
2018-10-12 07:00 | 10 | 7 | 6 | 1 | 0 | 0.0041486 | 0.9309 | 1.8618 | 0.033189 | 16.5561 | 6.9461 | 17.0341 | 17.0341 | 30.8242 | 0.033189 | 0 | 30.2747 | 0.54947 | 0 | 0.56534 | 0 | 0 | 1.8286 | 0 | 0 | 30.2747 | 0.54947 | 0 | 0.56534 | 0 | 0 | 0.0041486 | 0.017966
2018-10-12 08:00 | 10 | 8 | 6 | 1 | 0 | 0.030154 | 0.93004 | 1.8601 | 0.24123 | 16.5561 | 6.9461 | 17.0341 | 17.0341 | 30.7956 | 0.24123 | 0 | 26.8017 | 3.9939 | 0 | 4.1092 | 0 | 0 | 1.6188 | 0 | 0 | 26.8017 | 3.9939 | 0 | 4.1092 | 0 | 0 | 0.030154 | 0.035151
2018-10-12 09:00 | 10 | 9 | 6 | 1 | 0 | 0.052578 | 0.9567 | 1.9134 | 0.42062 | 16.5561 | 6.9461 | 17.0341 | 17.0341 | 31.6784 | 0.42062 | 0 | 24.7145 | 6.9639 | 0 | 7.165 | 0 | 0 | 1.4928 | 0 | 0 | 24.7145 | 6.9639 | 0 | 7.165 | 0 | 0 | 0.052578 | 0.07248
2018-10-12 10:00 | 10 | 10 | 6 | 1 | 0 | 0.19371 | 0.92236 | 1.8447 | 1.5497 | 16.5561 | 6.9461 | 17.0341 | 17.0341 | 30.5413 | 1.5497 | 0 | 4.8847 | 25.6566 | 0 | 26.3975 | 0 | 0 | 0.29504 | 0 | 0 | 4.8847 | 25.6566 | 0 | 26.3975 | 0 | 0 | 0.19371 | 0.10588
2018-10-12 11:00 | 10 | 11 | 6 | 1 | 1 | 0.082956 | 0.79279 | 1.5856 | 0.66364 | 27.8293 | 18.2193 | 17.0341 | 17.0341 | 44.1257 | 0.66364 | 0 | 25.6569 | 18.4688 | 0 | 11.3046 | 0 | 0 | 0.92194 | 0 | 0 | 25.6569 | 18.4688 | 0 | 11.3046 | 0 | 0 | 0.082956 | 0.21676
2018-10-12 12:00 | 10 | 12 | 6 | 1 | 1 | 0.4355 | 0.71503 | 1.4301 | 3.484 | 27.8293 | 18.2193 | 17.0341 | 17.0341 | 39.7978 | 1.4301 | 2.054 | 0 | 39.7978 | 37.422 | 59.3476 | 2.054 | 2.054 | 0 | 0 | 0 | 0 | 39.7978 | 0 | 59.3476 | 2.054 | 0 | 0.4355 | 0.18181
2018-10-12 13:00 | 10 | 13 | 6 | 1 | 1 | 0.090813 | 0.70981 | 1.4196 | 0.7265 | 27.8293 | 18.2193 | 17.0341 | 17.0341 | 39.5068 | 0.7265 | 0 | 19.2887 | 20.2181 | 0 | 12.3753 | 0 | 2.054 | 0.69311 | 0.69311 | 0 | 0 | 39.5068 | 0 | 12.3753 | 0 | 0 | 0.090813 | 0.24708
2018-10-12 14:00 | 10 | 14 | 6 | 1 | 1 | 0.11114 | 0.66609 | 1.3322 | 0.8891 | 27.8293 | 18.2193 | 17.0341 | 17.0341 | 37.0738 | 0.8891 | 0 | 12.3309 | 24.7429 | 0 | 15.145 | 0 | 1.3006 | 0.44309 | 0.44309 | 0 | 0 | 37.0738 | 0 | 15.145 | 0 | 0 | 0.11114 | 0.57029
2018-10-12 15:00 | 10 | 15 | 6 | 1 | 1 | 0.081957 | 0.80028 | 1.6006 | 0.65566 | 27.8293 | 18.2193 | 17.0341 | 17.0341 | 44.5424 | 0.65566 | 0 | 26.2959 | 18.2465 | 0 | 11.1686 | 0 | 0.81897 | 0.9449 | 0.75346 | 0 | 5.3277 | 39.2147 | 0 | 11.1686 | 0 | 0 | 0.081957 | 0.42831
2018-10-12 16:00 | 10 | 16 | 6 | 1 | 1 | 0.21186 | 0.8522 | 1.7044 | 1.6949 | 27.8293 | 18.2193 | 17.0341 | 17.0341 | 47.432 | 1.6949 | 0 | 0.2636 | 47.1684 | 0 | 28.8715 | 0 | 0 | 0.009472 | 0 | 0 | 0.2636 | 47.1684 | 0 | 28.8715 | 0 | 0 | 0.21186 | 0.17317
2018-10-12 17:00 | 10 | 17 | 6 | 1 | 1 | 0.027754 | 0.9152 | 1.8304 | 0.22203 | 27.8293 | 18.2193 | 17.0341 | 17.0341 | 50.9388 | 0.22203 | 0 | 44.7599 | 6.1789 | 0 | 3.7821 | 0 | 0 | 1.6084 | 0 | 0 | 44.7599 | 6.1789 | 0 | 3.7821 | 0 | 0 | 0.027754 | 0.026672
2018-10-12 18:00 | 10 | 18 | 6 | 1 | 1 | 0 | 0.9751 | 1.9502 | 0 | 27.8293 | 18.2193 | 17.0341 | 17.0341 | 54.2725 | 0 | 0 | 54.2725 | 0 | 0 | 0 | 0 | 0 | 1.9502 | 0 | 0 | 54.2725 | 0 | 0 | 0 | 0 | 0 | 0 | 0
2018-10-12 19:00 | 10 | 19 | 6 | 1 | 0 | 0 | 1.0877 | 2.1754 | 0 | 16.5561 | 6.9461 | 17.0341 | 17.0341 | 36.0162 | 0 | 0 | 36.0162 | 0 | 0 | 0 | 0 | 0 | 2.1754 | 0 | 0 | 36.0162 | 0 | 0 | 0 | 0 | 0 | 0 | 0
2018-10-12 20:00 | 10 | 20 | 6 | 1 | 0 | 0 | 1.0167 | 2.0333 | 0 | 16.5561 | 6.9461 | 17.0341 | 17.0341 | 33.6636 | 0 | 0 | 33.6636 | 0 | 0 | 0 | 0 | 0 | 2.0333 | 0 | 0 | 33.6636 | 0 | 0 | 0 | 0 | 0 | 0 | 0
2018-10-12 21:00 | 10 | 21 | 6 | 1 | 0 | 0 | 0.83104 | 1.6621 | 0 | 16.5561 | 6.9461 | 17.0341 | 17.0341 | 27.5174 | 0 | 0 | 27.5174 | 0 | 0 | 0 | 0 | 0 | 1.6621 | 0 | 0 | 27.5174 | 0 | 0 | 0 | 0 | 0 | 0 | 0
2018-10-12 22:00 | 10 | 22 | 6 | 1 | 0 | 0 | 0.65935 | 1.3187 | 0 | 16.5561 | 6.9461 | 17.0341 | 17.0341 | 21.8324 | 0 | 0 | 21.8324 | 0 | 0 | 0 | 0 | 0 | 1.3187 | 0 | 0 | 21.8324 | 0 | 0 | 0 | 0 | 0 | 0 | 0
2018-10-12 23:00 | 10 | 23 | 6 | 1 | 0 | 0 | 0.55842 | 1.1168 | 0 | 16.5561 | 6.9461 | 17.0341 | 17.0341 | 18.4905 | 0 | 0 | 18.4905 | 0 | 0 | 0 | 0 | 0 | 1.1168 | 0 | 0 | 18.4905 | 0 | 0 | 0 | 0 | 0 | 0 | 0
2018-10-13 | 10 | 0 | 7 | 1 | 0 | 0 | 0.51246 | 1.0249 | 0 | 16.5561 | 6.9461 | 17.0341 | 17.0341 | 16.9685 | 0 | 0 | 16.9685 | 0 | 0 | 0 | 0 | 0 | 1.0249 | 0 | 0 | 16.9685 | 0 | 0 | 0 | 0 | 0 | 0 | 0
2018-10-13 01:00 | 10 | 1 | 7 | 1 | 0 | 0 | 0.51091 | 1.0218 | 0 | 16.5561 | 6.9461 | 17.0341 | 17.0341 | 16.9174 | 0 | 0 | 16.9174 | 0 | 0 | 0 | 0 | 0 | 1.0218 | 0 | 0 | 16.9174 | 0 | 0 | 0 | 0 | 0 | 0 | 0
2018-10-13 02:00 | 10 | 2 | 7 | 1 | 0 | 0 | 0.53451 | 1.069 | 0 | 16.5561 | 6.9461 | 17.0341 | 17.0341 | 17.6987 | 0 | 0 | 17.6987 | 0 | 0 | 0 | 0 | 0 | 1.069 | 0 | 0 | 17.6987 | 0 | 0 | 0 | 0 | 0 | 0 | 0
2018-10-13 03:00 | 10 | 3 | 7 | 1 | 0 | 0 | 0.56258 | 1.1252 | 0 | 16.5561 | 6.9461 | 17.0341 | 17.0341 | 18.6284 | 0 | 0 | 18.6284 | 0 | 0 | 0 | 0 | 0 | 1.1252 | 0 | 0 | 18.6284 | 0 | 0 | 0 | 0 | 0 | 0 | 0
2018-10-13 04:00 | 10 | 4 | 7 | 1 | 0 | 0 | 0.57794 | 1.1559 | 0 | 16.5561 | 6.9461 | 17.0341 | 17.0341 | 19.1369 | 0 | 0 | 19.1369 | 0 | 0 | 0 | 0 | 0 | 1.1559 | 0 | 0 | 19.1369 | 0 | 0 | 0 | 0 | 0 | 0 | 0
2018-10-13 05:00 | 10 | 5 | 7 | 1 | 0 | 0 | 0.66445 | 1.3289 | 0 | 16.5561 | 6.9461 | 17.0341 | 17.0341 | 22.0013 | 0 | 0 | 22.0013 | 0 | 0 | 0 | 0 | 0 | 1.3289 | 0 | 0 | 22.0013 | 0 | 0 | 0 | 0 | 0 | 0 | 0
2018-10-13 06:00 | 10 | 6 | 7 | 1 | 0 | 0 | 0.75022 | 1.5004 | 0 | 16.5561 | 6.9461 | 17.0341 | 17.0341 | 24.8415 | 0 | 0 | 24.8415 | 0 | 0 | 0 | 0 | 0 | 1.5004 | 0 | 0 | 24.8415 | 0 | 0 | 0 | 0 | 0 | 0 | 0
2018-10-13 07:00 | 10 | 7 | 7 | 1 | 0 | 0.025094 | 0.88077 | 1.7615 | 0.20075 | 16.5561 | 6.9461 | 17.0341 | 17.0341 | 29.1642 | 0.20075 | 0 | 25.8405 | 3.3237 | 0 | 3.4196 | 0 | 0 | 1.5608 | 0 | 0 | 25.8405 | 3.3237 | 0 | 3.4196 | 0 | 0 | 0.025094 | 0.0075983
2018-10-13 08:00 | 10 | 8 | 7 | 1 | 0 | 0.051735 | 0.96917 | 1.9383 | 0.41388 | 16.5561 | 6.9461 | 17.0341 | 17.0341 | 32.0912 | 0.41388 | 0 | 25.239 | 6.8522 | 0 | 7.0501 | 0 | 0 | 1.5245 | 0 | 0 | 25.239 | 6.8522 | 0 | 7.0501 | 0 | 0 | 0.051735 | 0.074646
2018-10-13 09:00 | 10 | 9 | 7 | 1 | 0 | 0.063441 | 0.90921 | 1.8184 | 0.50753 | 16.5561 | 6.9461 | 17.0341 | 17.0341 | 30.1058 | 0.50753 | 0 | 21.7031 | 8.4027 | 0 | 8.6453 | 0 | 0 | 1.3109 | 0 | 0 | 21.7031 | 8.4027 | 0 | 8.6453 | 0 | 0 | 0.063441 | 0.11215
2018-10-13 10:00 | 10 | 10 | 7 | 1 | 0 | 0.0068429 | 0.83914 | 1.6783 | 0.054743 | 16.5561 | 6.9461 | 17.0341 | 17.0341 | 27.7859 | 0.054743 | 0 | 26.8795 | 0.90633 | 0 | 0.9325 | 0 | 0 | 1.6235 | 0 | 0 | 26.8795 | 0.90633 | 0 | 0.9325 | 0 | 0 | 0.0068429 | 0.12432
2018-10-13 11:00 | 10 | 11 | 7 | 1 | 1 | 0.092034 | 0.84207 | 1.6841 | 0.73627 | 27.8293 | 18.2193 | 17.0341 | 17.0341 | 46.8684 | 0.73627 | 0 | 26.3784 | 20.49 | 0 | 12.5418 | 0 | 0 | 0.94786 | 0 | 0 | 26.3784 | 20.49 | 0 | 12.5418 | 0 | 0 | 0.092034 | 0.11835
2018-10-13 12:00 | 10 | 12 | 7 | 1 | 1 | 0.040961 | 0.86288 | 1.7258 | 0.32768 | 27.8293 | 18.2193 | 17.0341 | 17.0341 | 48.027 | 0.32768 | 0 | 38.9077 | 9.1192 | 0 | 5.5818 | 0 | 0 | 1.3981 | 0 | 0 | 38.9077 | 9.1192 | 0 | 5.5818 | 0 | 0 | 0.040961 | 0.10348
2018-10-13 13:00 | 10 | 13 | 7 | 1 | 1 | 0.16299 | 0.92576 | 1.8515 | 1.3039 | 27.8293 | 18.2193 | 17.0341 | 17.0341 | 51.5268 | 1.3039 | 0 | 15.2396 | 36.2872 | 0 | 22.2112 | 0 | 0 | 0.54761 | 0 | 0 | 15.2396 | 36.2872 | 0 | 22.2112 | 0 | 0 | 0.16299 | 0.16859
2018-10-13 14:00 | 10 | 14 | 7 | 1 | 1 | 0.1796 | 0.84165 | 1.6833 | 1.4368 | 27.8293 | 18.2193 | 17.0341 | 17.0341 | 46.8449 | 1.4368 | 0 | 6.8602 | 39.9847 | 0 | 24.4744 | 0 | 0 | 0.24651 | 0 | 0 | 6.8602 | 39.9847 | 0 | 24.4744 | 0 | 0 | 0.1796 | 0.15978
2018-10-13 15:00 | 10 | 15 | 7 | 1 | 1 | 0.079339 | 0.89494 | 1.7899 | 0.63471 | 27.8293 | 18.2193 | 17.0341 | 17.0341 | 49.8109 | 0.63471 | 0 | 32.1473 | 17.6635 | 0 | 10.8117 | 0 | 0 | 1.1552 | 0 | 0 | 32.1473 | 17.6635 | 0 | 10.8117 | 0 | 0 | 0.079339 | 0.13579
2018-10-13 16:00 | 10 | 16 | 7 | 1 | 1 | 0.036513 | 0.97604 | 1.9521 | 0.29211 | 27.8293 | 18.2193 | 17.0341 | 17.0341 | 54.3251 | 0.29211 | 0 | 46.196 | 8.1291 | 0 | 4.9758 | 0 | 0 | 1.66 | 0 | 0 | 46.196 | 8.1291 | 0 | 4.9758 | 0 | 0 | 0.036513 | 0.06314
2018-10-13 17:00 | 10 | 17 | 7 | 1 | 1 | 0.00080019 | 1.0204 | 2.0408 | 0.0064015 | 27.8293 | 18.2193 | 17.0341 | 17.0341 | 56.7932 | 0.0064015 | 0 | 56.6151 | 0.17815 | 0 | 0.10904 | 0 | 0 | 2.0344 | 0 | 0 | 56.6151 | 0.17815 | 0 | 0.10904 | 0 | 0 | 0.00080019 | 0.003648
2018-10-13 18:00 | 10 | 18 | 7 | 1 | 1 | 0 | 1.0971 | 2.1941 | 0 | 27.8293 | 18.2193 | 17.0341 | 17.0341 | 61.0605 | 0 | 0 | 61.0605 | 0 | 0 | 0 | 0 | 0 | 2.1941 | 0 | 0 | 61.0605 | 0 | 0 | 0 | 0 | 0 | 0 | 0
2018-10-13 19:00 | 10 | 19 | 7 | 1 | 0 | 0 | 1.1427 | 2.2855 | 0 | 16.5561 | 6.9461 | 17.0341 | 17.0341 | 37.8385 | 0 | 0 | 37.8385 | 0 | 0 | 0 | 0 | 0 | 2.2855 | 0 | 0 | 37.8385 | 0 | 0 | 0 | 0 | 0 | 0 | 0
2018-10-13 20:00 | 10 | 20 | 7 | 1 | 0 | 0 | 1.1078 | 2.2157 | 0 | 16.5561 | 6.9461 | 17.0341 | 17.0341 | 36.6828 | 0 | 0 | 36.6828 | 0 | 0 | 0 | 0 | 0 | 2.2157 | 0 | 0 | 36.6828 | 0 | 0 | 0 | 0 | 0 | 0 | 0
2018-10-13 21:00 | 10 | 21 | 7 | 1 | 0 | 0 | 0.8662 | 1.7324 | 0 | 16.5561 | 6.9461 | 17.0341 | 17.0341 | 28.6816 | 0 | 0 | 28.6816 | 0 | 0 | 0 | 0 | 0 | 1.7324 | 0 | 0 | 28.6816 | 0 | 0 | 0 | 0 | 0 | 0 | 0
2018-10-13 22:00 | 10 | 22 | 7 | 1 | 0 | 0 | 0.65746 | 1.3149 | 0 | 16.5561 | 6.9461 | 17.0341 | 17.0341 | 21.7698 | 0 | 0 | 21.7698 | 0 | 0 | 0 | 0 | 0 | 1.3149 | 0 | 0 | 21.7698 | 0 | 0 | 0 | 0 | 0 | 0 | 0
2018-10-13 23:00 | 10 | 23 | 7 | 1 | 0 | 0 | 0.55102 | 1.102 | 0 | 16.5561 | 6.9461 | 17.0341 | 17.0341 | 18.2455 | 0 | 0 | 18.2455 | 0 | 0 | 0 | 0 | 0 | 1.102 | 0 | 0 | 18.2455 | 0 | 0 | 0 | 0 | 0 | 0 | 0
2018-10-14 | 10 | 0 | 1 | 1 | 0 | 0 | 0.49511 | 0.99022 | 0 | 16.5561 | 6.9461 | 17.0341 | 17.0341 | 16.3942 | 0 | 0 | 16.3942 | 0 | 0 | 0 | 0 | 0 | 0.99022 | 0 | 0 | 16.3942 | 0 | 0 | 0 | 0 | 0 | 0 | 0
2018-10-14 01:00 | 10 | 1 | 1 | 1 | 0 | 0 | 0.49705 | 0.99409 | 0 | 16.5561 | 6.9461 | 17.0341 | 17.0341 | 16.4582 | 0 | 0 | 16.4582 | 0 | 0 | 0 | 0 | 0 | 0.99409 | 0 | 0 | 16.4582 | 0 | 0 | 0 | 0 | 0 | 0 | 0
2018-10-14 02:00 | 10 | 2 | 1 | 1 | 0 | 0 | 0.50322 | 1.0064 | 0 | 16.5561 | 6.9461 | 17.0341 | 17.0341 | 16.6625 | 0 | 0 | 16.6625 | 0 | 0 | 0 | 0 | 0 | 1.0064 | 0 | 0 | 16.6625 | 0 | 0 | 0 | 0 | 0 | 0 | 0
2018-10-14 03:00 | 10 | 3 | 1 | 1 | 0 | 0 | 0.48893 | 0.97786 | 0 | 16.5561 | 6.9461 | 17.0341 | 17.0341 | 16.1895 | 0 | 0 | 16.1895 | 0 | 0 | 0 | 0 | 0 | 0.97786 | 0 | 0 | 16.1895 | 0 | 0 | 0 | 0 | 0 | 0 | 0
2018-10-14 04:00 | 10 | 4 | 1 | 1 | 0 | 0 | 0.51751 | 1.035 | 0 | 16.5561 | 6.9461 | 17.0341 | 17.0341 | 17.1358 | 0 | 0 | 17.1358 | 0 | 0 | 0 | 0 | 0 | 1.035 | 0 | 0 | 17.1358 | 0 | 0 | 0 | 0 | 0 | 0 | 0
2018-10-14 05:00 | 10 | 5 | 1 | 1 | 0 | 0 | 0.58376 | 1.1675 | 0 | 16.5561 | 6.9461 | 17.0341 | 17.0341 | 19.3294 | 0 | 0 | 19.3294 | 0 | 0 | 0 | 0 | 0 | 1.1675 | 0 | 0 | 19.3294 | 0 | 0 | 0 | 0 | 0 | 0 | 0
2018-10-14 06:00 | 10 | 6 | 1 | 1 | 0 | 0 | 0.69968 | 1.3994 | 0 | 16.5561 | 6.9461 | 17.0341 | 17.0341 | 23.1677 | 0 | 0 | 23.1677 | 0 | 0 | 0 | 0 | 0 | 1.3994 | 0 | 0 | 23.1677 | 0 | 0 | 0 | 0 | 0 | 0 | 0
2018-10-14 07:00 | 10 | 7 | 1 | 1 | 0 | 0.00085564 | 0.89448 | 1.789 | 0.0068451 | 16.5561 | 6.9461 | 17.0341 | 17.0341 | 29.618 | 0.0068451 | 0 | 29.5046 | 0.11333 | 0 | 0.1166 | 0 | 0 | 1.7821 | 0 | 0 | 29.5046 | 0.11333 | 0 | 0.1166 | 0 | 0 | 0.00085564 | 0.031112
2018-10-14 08:00 | 10 | 8 | 1 | 1 | 0 | 0.0023974 | 0.99124 | 1.9825 | 0.019179 | 16.5561 | 6.9461 | 17.0341 | 17.0341 | 32.8221 | 0.019179 | 0 | 32.5046 | 0.31753 | 0 | 0.3267 | 0 | 0 | 1.9633 | 0 | 0 | 32.5046 | 0.31753 | 0 | 0.3267 | 0 | 0 | 0.0023974 | 0.010131
2018-10-14 09:00 | 10 | 9 | 1 | 1 | 0 | 0.03755 | 0.99551 | 1.991 | 0.3004 | 16.5561 | 6.9461 | 17.0341 | 17.0341 | 32.9633 | 0.3004 | 0 | 27.9898 | 4.9735 | 0 | 5.1171 | 0 | 0 | 1.6906 | 0 | 0 | 27.9898 | 4.9735 | 0 | 5.1171 | 0 | 0 | 0.03755 | 0.036725
2018-10-14 10:00 | 10 | 10 | 1 | 1 | 0 | 0.030477 | 1.0006 | 2.0012 | 0.24382 | 16.5561 | 6.9461 | 17.0341 | 17.0341 | 33.1327 | 0.24382 | 0 | 29.096 | 4.0367 | 0 | 4.1532 | 0 | 0 | 1.7574 | 0 | 0 | 29.096 | 4.0367 | 0 | 4.1532 | 0 | 0 | 0.030477 | 0.079036
2018-10-14 11:00 | 10 | 11 | 1 | 1 | 1 | 0.083891 | 0.92217 | 1.8443 | 0.67113 | 27.8293 | 18.2193 | 17.0341 | 17.0341 | 51.3267 | 0.67113 | 0 | 32.6496 | 18.6771 | 0 | 11.4322 | 0 | 0 | 1.1732 | 0 | 0 | 32.6496 | 18.6771 | 0 | 11.4322 | 0 | 0 | 0.083891 | 0.1016
2018-10-14 12:00 | 10 | 12 | 1 | 1 | 1 | 0.27139 | 0.80768 | 1.6154 | 2.1711 | 27.8293 | 18.2193 | 17.0341 | 17.0341 | 44.9542 | 1.6154 | 0.55578 | 0 | 44.9542 | 10.126 | 36.9834 | 0.55578 | 0.55578 | 0 | 0 | 0 | 0 | 44.9542 | 0 | 36.9834 | 0.55578 | 0 | 0.27139 | 0.12182
2018-10-14 13:00 | 10 | 13 | 1 | 1 | 1 | 0.091704 | 0.7791 | 1.5582 | 0.73363 | 27.8293 | 18.2193 | 17.0341 | 17.0341 | 43.3635 | 0.73363 | 0 | 22.947 | 20.4165 | 0 | 12.4968 | 0 | 0.55578 | 0.82456 | 0.51132 | 0 | 8.7174 | 34.6461 | 0 | 12.4968 | 0 | 0 | 0.091704 | 0.1224
2018-10-14 14:00 | 10 | 14 | 1 | 1 | 1 | 0.043754 | 0.84862 | 1.6972 | 0.35003 | 27.8293 | 18.2193 | 17.0341 | 17.0341 | 47.2331 | 0.35003 | 0 | 37.4919 | 9.7412 | 0 | 5.9625 | 0 | 0 | 1.3472 | 0 | 0 | 37.4919 | 9.7412 | 0 | 5.9625 | 0 | 0 | 0.043754 | 0.12042
2018-10-14 15:00 | 10 | 15 | 1 | 1 | 1 | 0.1318 | 0.91423 | 1.8285 | 1.0544 | 27.8293 | 18.2193 | 17.0341 | 17.0341 | 50.8848 | 1.0544 | 0 | 21.5425 | 29.3423 | 0 | 17.9603 | 0 | 0 | 0.77409 | 0 | 0 | 21.5425 | 29.3423 | 0 | 17.9603 | 0 | 0 | 0.1318 | 0.22465
2018-10-14 16:00 | 10 | 16 | 1 | 1 | 1 | 0.2246 | 1.0025 | 2.0049 | 1.7968 | 27.8293 | 18.2193 | 17.0341 | 17.0341 | 55.7959 | 1.7968 | 0 | 5.7924 | 50.0035 | 0 | 30.6068 | 0 | 0 | 0.20814 | 0 | 0 | 5.7924 | 50.0035 | 0 | 30.6068 | 0 | 0 | 0.2246 | 0.23863
2018-10-14 17:00 | 10 | 17 | 1 | 1 | 1 | 0.025073 | 1.0413 | 2.0825 | 0.20058 | 27.8293 | 18.2193 | 17.0341 | 17.0341 | 57.955 | 0.20058 | 0 | 52.3729 | 5.5821 | 0 | 3.4168 | 0 | 0 | 1.8819 | 0 | 0 | 52.3729 | 5.5821 | 0 | 3.4168 | 0 | 0 | 0.025073 | 0.023529
2018-10-14 18:00 | 10 | 18 | 1 | 1 | 1 | 0 | 1.0597 | 2.1194 | 0 | 27.8293 | 18.2193 | 17.0341 | 17.0341 | 58.9818 | 0 | 0 | 58.9818 | 0 | 0 | 0 | 0 | 0 | 2.1194 | 0 | 0 | 58.9818 | 0 | 0 | 0 | 0 | 0 | 0 | 0
2018-10-14 19:00 | 10 | 19 | 1 | 1 | 0 | 0 | 1.101 | 2.2021 | 0 | 16.5561 | 6.9461 | 17.0341 | 17.0341 | 36.4576 | 0 | 0 | 36.4576 | 0 | 0 | 0 | 0 | 0 | 2.2021 | 0 | 0 | 36.4576 | 0 | 0 | 0 | 0 | 0 | 0 | 0
2018-10-14 20:00 | 10 | 20 | 1 | 1 | 0 | 0 | 1.0207 | 2.0415 | 0 | 16.5561 | 6.9461 | 17.0341 | 17.0341 | 33.7992 | 0 | 0 | 33.7992 | 0 | 0 | 0 | 0 | 0 | 2.0415 | 0 | 0 | 33.7992 | 0 | 0 | 0 | 0 | 0 | 0 | 0
2018-10-14 21:00 | 10 | 21 | 1 | 1 | 0 | 0 | 0.80381 | 1.6076 | 0 | 16.5561 | 6.9461 | 17.0341 | 17.0341 | 26.616 | 0 | 0 | 26.616 | 0 | 0 | 0 | 0 | 0 | 1.6076 | 0 | 0 | 26.616 | 0 | 0 | 0 | 0 | 0 | 0 | 0
2018-10-14 22:00 | 10 | 22 | 1 | 1 | 0 | 0 | 0.60717 | 1.2143 | 0 | 16.5561 | 6.9461 | 17.0341 | 17.0341 | 20.1046 | 0 | 0 | 20.1046 | 0 | 0 | 0 | 0 | 0 | 1.2143 | 0 | 0 | 20.1046 | 0 | 0 | 0 | 0 | 0 | 0 | 0
2018-10-14 23:00 | 10 | 23 | 1 | 1 | 0 | 0 | 0.53935 | 1.0787 | 0 | 16.5561 | 6.9461 | 17.0341 | 17.0341 | 17.859 | 0 | 0 | 17.859 | 0 | 0 | 0 | 0 | 0 | 1.0787 | 0 | 0 | 17.859 | 0 | 0 | 0 | 0 | 0 | 0 | 0
2018-10-15 | 10 | 0 | 2 | 1 | 0 | 0 | 0.48053 | 0.96107 | 0 | 16.5561 | 6.9461 | 17.0341 | 17.0341 | 15.9115 | 0 | 0 | 15.9115 | 0 | 0 | 0 | 0 | 0 | 0.96107 | 0 | 0 | 15.9115 | 0 | 0 | 0 | 0 | 0 | 0 | 0
2018-10-15 01:00 | 10 | 1 | 2 | 1 | 0 | 0 | 0.48819 | 0.97639 | 0 | 16.5561 | 6.9461 | 17.0341 | 17.0341 | 16.1651 | 0 | 0 | 16.1651 | 0 | 0 | 0 | 0 | 0 | 0.97639 | 0 | 0 | 16.1651 | 0 | 0 | 0 | 0 | 0 | 0 | 0
2018-10-15 02:00 | 10 | 2 | 2 | 1 | 0 | 0 | 0.49063 | 0.98125 | 0 | 16.5561 | 6.9461 | 17.0341 | 17.0341 | 16.2457 | 0 | 0 | 16.2457 | 0 | 0 | 0 | 0 | 0 | 0.98125 | 0 | 0 | 16.2457 | 0 | 0 | 0 | 0 | 0 | 0 | 0
2018-10-15 03:00 | 10 | 3 | 2 | 1 | 0 | 0 | 0.53338 | 1.0668 | 0 | 16.5561 | 6.9461 | 17.0341 | 17.0341 | 17.6615 | 0 | 0 | 17.6615 | 0 | 0 | 0 | 0 | 0 | 1.0668 | 0 | 0 | 17.6615 | 0 | 0 | 0 | 0 | 0 | 0 | 0
2018-10-15 04:00 | 10 | 4 | 2 | 1 | 0 | 0 | 0.57024 | 1.1405 | 0 | 16.5561 | 6.9461 | 17.0341 | 17.0341 | 18.8818 | 0 | 0 | 18.8818 | 0 | 0 | 0 | 0 | 0 | 1.1405 | 0 | 0 | 18.8818 | 0 | 0 | 0 | 0 | 0 | 0 | 0
2018-10-15 05:00 | 10 | 5 | 2 | 1 | 0 | 0 | 0.7037 | 1.4074 | 0 | 16.5561 | 6.9461 | 17.0341 | 17.0341 | 23.3011 | 0 | 0 | 23.3011 | 0 | 0 | 0 | 0 | 0 | 1.4074 | 0 | 0 | 23.3011 | 0 | 0 | 0 | 0 | 0 | 0 | 0
2018-10-15 06:00 | 10 | 6 | 2 | 1 | 0 | 0 | 0.82247 | 1.6449 | 0 | 16.5561 | 6.9461 | 17.0341 | 17.0341 | 27.2337 | 0 | 0 | 27.2337 | 0 | 0 | 0 | 0 | 0 | 1.6449 | 0 | 0 | 27.2337 | 0 | 0 | 0 | 0 | 0 | 0 | 0
2018-10-15 07:00 | 10 | 7 | 2 | 1 | 0 | 0.084233 | 0.83198 | 1.664 | 0.67387 | 16.5561 | 6.9461 | 17.0341 | 17.0341 | 27.5487 | 0.67387 | 0 | 16.3921 | 11.1566 | 0 | 11.4787 | 0 | 0 | 0.9901 | 0 | 0 | 16.3921 | 11.1566 | 0 | 11.4787 | 0 | 0 | 0.084233 | 0.085964
2018-10-15 08:00 | 10 | 8 | 2 | 1 | 0 | 0.28663 | 0.91054 | 1.8211 | 2.2931 | 16.5561 | 6.9461 | 17.0341 | 17.0341 | 30.1499 | 1.8211 | 0.472 | 0 | 30.1499 | 3.2786 | 39.0607 | 0.472 | 0.472 | 0 | 0 | 0 | 0 | 30.1499 | 0 | 39.0607 | 0.472 | 0 | 0.28663 | 0.30721
2018-10-15 09:00 | 10 | 9 | 2 | 1 | 0 | 0.45875 | 0.89839 | 1.7968 | 3.67 | 16.5561 | 6.9461 | 17.0341 | 17.0341 | 29.7475 | 1.7968 | 1.8733 | 0 | 29.7475 | 13.0117 | 62.5157 | 1.8733 | 2.3453 | 0 | 0 | 0 | 0 | 29.7475 | 0 | 62.5157 | 1.8733 | 0 | 0.45875 | 0.49522
2018-10-15 10:00 | 10 | 10 | 2 | 1 | 0 | 0.275 | 0.88061 | 1.7612 | 2.2 | 16.5561 | 6.9461 | 17.0341 | 17.0341 | 29.159 | 1.7612 | 0.43877 | 0 | 29.159 | 3.0477 | 37.475 | 0.43877 | 2.784 | 0 | 0 | 0 | 0 | 29.159 | 0 | 37.475 | 0.43877 | 0 | 0.275 | 0.43122
2018-10-15 11:00 | 10 | 11 | 2 | 1 | 1 | 0.42261 | 0.86187 | 1.7237 | 3.3809 | 27.8293 | 18.2193 | 17.0341 | 17.0341 | 47.9704 | 1.7237 | 1.6571 | 0 | 47.9704 | 30.1916 | 57.59 | 1.6571 | 4.4411 | 0 | 0 | 0 | 0 | 47.9704 | 0 | 57.59 | 1.6571 | 0 | 0.42261 | 0.35388
2018-10-15 12:00 | 10 | 12 | 2 | 1 | 1 | 0.11065 | 0.80842 | 1.6168 | 0.88521 | 27.8293 | 18.2193 | 17.0341 | 17.0341 | 44.9954 | 0.88521 | 0 | 20.3606 | 24.6347 | 0 | 15.0788 | 0 | 4.4411 | 0.73163 | 0.73163 | 0 | 0 | 44.9954 | 0 | 15.0788 | 0 | 0 | 0.11065 | 0.60709
2018-10-15 13:00 | 10 | 13 | 2 | 1 | 1 | 0.48389 | 0.75385 | 1.5077 | 3.8711 | 27.8293 | 18.2193 | 17.0341 | 17.0341 | 41.9583 | 1.5077 | 2.3634 | 0 | 41.9583 | 43.0602 | 65.9415 | 2.3634 | 6.0093 | 0 | 0 | 0 | 0 | 41.9583 | 0 | 65.9415 | 2.3634 | 0 | 0.48389 | 0.50756
2018-10-15 14:00 | 10 | 14 | 2 | 1 | 1 | 0.33894 | 0.81325 | 1.6265 | 2.7115 | 27.8293 | 18.2193 | 17.0341 | 17.0341 | 45.2646 | 1.6265 | 1.085 | 0 | 45.2646 | 19.768 | 46.1883 | 1.085 | 7.0943 | 0 | 0 | 0 | 0 | 45.2646 | 0 | 46.1883 | 1.085 | 0 | 0.33894 | 0.42834
2018-10-15 15:00 | 10 | 15 | 2 | 1 | 1 | 0.34247 | 0.90214 | 1.8043 | 2.7397 | 27.8293 | 18.2193 | 17.0341 | 17.0341 | 50.2118 | 1.8043 | 0.93544 | 0 | 50.2118 | 17.0431 | 46.6688 | 0.93544 | 8.0298 | 0 | 0 | 0 | 0 | 50.2118 | 0 | 46.6688 | 0.93544 | 0 | 0.34247 | 0.36394
2018-10-15 16:00 | 10 | 16 | 2 | 1 | 1 | 0.09225 | 0.9343 | 1.8686 | 0.738 | 27.8293 | 18.2193 | 17.0341 | 17.0341 | 52.0016 | 0.738 | 0 | 31.4635 | 20.5381 | 0 | 12.5712 | 0 | 8.0298 | 1.1306 | 1.1306 | 0 | 0 | 52.0016 | 0 | 12.5712 | 0 | 0 | 0.09225 | 0.091374
2018-10-15 17:00 | 10 | 17 | 2 | 1 | 1 | 0.0036709 | 1.0518 | 2.1035 | 0.029367 | 27.8293 | 18.2193 | 17.0341 | 17.0341 | 58.5397 | 0.029367 | 0 | 57.7224 | 0.81727 | 0 | 0.50025 | 0 | 6.8009 | 2.0742 | 2.0742 | 0 | 0 | 58.5397 | 0 | 0.50025 | 0 | 0 | 0.0036709 | 0.0045543
2018-10-15 18:00 | 10 | 18 | 2 | 1 | 1 | 0 | 1.091 | 2.1819 | 0 | 27.8293 | 18.2193 | 17.0341 | 17.0341 | 60.722 | 0 | 0 | 60.722 | 0 | 0 | 0 | 0 | 4.5463 | 2.1819 | 2.1819 | 0 | 0 | 60.722 | 0 | 0 | 0 | 0 | 0 | 0
2018-10-15 19:00 | 10 | 19 | 2 | 1 | 0 | 0 | 1.1761 | 2.3522 | 0 | 16.5561 | 6.9461 | 17.0341 | 17.0341 | 38.9424 | 0 | 0 | 38.9424 | 0 | 0 | 0 | 0 | 2.1747 | 2.3522 | 2.0007 | 0 | 5.8188 | 33.1236 | 0 | 0 | 0 | 0 | 0 | 0
2018-10-15 20:00 | 10 | 20 | 2 | 1 | 0 | 0 | 1.0689 | 2.1377 | 0 | 16.5561 | 6.9461 | 17.0341 | 17.0341 | 35.392 | 0 | 0 | 35.392 | 0 | 0 | 0 | 0 | 0 | 2.1377 | 0 | 0 | 35.392 | 0 | 0 | 0 | 0 | 0 | 0 | 0
2018-10-15 21:00 | 10 | 21 | 2 | 1 | 0 | 0 | 0.88172 | 1.7634 | 0 | 16.5561 | 6.9461 | 17.0341 | 17.0341 | 29.1955 | 0 | 0 | 29.1955 | 0 | 0 | 0 | 0 | 0 | 1.7634 | 0 | 0 | 29.1955 | 0 | 0 | 0 | 0 | 0 | 0 | 0
2018-10-15 22:00 | 10 | 22 | 2 | 1 | 0 | 0 | 0.72956 | 1.4591 | 0 | 16.5561 | 6.9461 | 17.0341 | 17.0341 | 24.1572 | 0 | 0 | 24.1572 | 0 | 0 | 0 | 0 | 0 | 1.4591 | 0 | 0 | 24.1572 | 0 | 0 | 0 | 0 | 0 | 0 | 0
2018-10-15 23:00 | 10 | 23 | 2 | 1 | 0 | 0 | 0.63739 | 1.2748 | 0 | 16.5561 | 6.9461 | 17.0341 | 17.0341 | 21.1052 | 0 | 0 | 21.1052 | 0 | 0 | 0 | 0 | 0 | 1.2748 | 0 | 0 | 21.1052 | 0 | 0 | 0 | 0 | 0 | 0 | 0
2018-10-16 | 10 | 0 | 3 | 1 | 0 | 0 | 0.58785 | 1.1757 | 0 | 16.5561 | 6.9461 | 17.0341 | 17.0341 | 19.4651 | 0 | 0 | 19.4651 | 0 | 0 | 0 | 0 | 0 | 1.1757 | 0 | 0 | 19.4651 | 0 | 0 | 0 | 0 | 0 | 0 | 0
2018-10-16 01:00 | 10 | 1 | 3 | 1 | 0 | 0 | 0.57621 | 1.1524 | 0 | 16.5561 | 6.9461 | 17.0341 | 17.0341 | 19.0796 | 0 | 0 | 19.0796 | 0 | 0 | 0 | 0 | 0 | 1.1524 | 0 | 0 | 19.0796 | 0 | 0 | 0 | 0 | 0 | 0 | 0
2018-10-16 02:00 | 10 | 2 | 3 | 1 | 0 | 0 | 0.57372 | 1.1474 | 0 | 16.5561 | 6.9461 | 17.0341 | 17.0341 | 18.997 | 0 | 0 | 18.997 | 0 | 0 | 0 | 0 | 0 | 1.1474 | 0 | 0 | 18.997 | 0 | 0 | 0 | 0 | 0 | 0 | 0
2018-10-16 03:00 | 10 | 3 | 3 | 1 | 0 | 0 | 0.58824 | 1.1765 | 0 | 16.5561 | 6.9461 | 17.0341 | 17.0341 | 19.478 | 0 | 0 | 19.478 | 0 | 0 | 0 | 0 | 0 | 1.1765 | 0 | 0 | 19.478 | 0 | 0 | 0 | 0 | 0 | 0 | 0
2018-10-16 04:00 | 10 | 4 | 3 | 1 | 0 | 0 | 0.64287 | 1.2857 | 0 | 16.5561 | 6.9461 | 17.0341 | 17.0341 | 21.2868 | 0 | 0 | 21.2868 | 0 | 0 | 0 | 0 | 0 | 1.2857 | 0 | 0 | 21.2868 | 0 | 0 | 0 | 0 | 0 | 0 | 0
2018-10-16 05:00 | 10 | 5 | 3 | 1 | 0 | 0 | 0.82425 | 1.6485 | 0 | 16.5561 | 6.9461 | 17.0341 | 17.0341 | 27.2927 | 0 | 0 | 27.2927 | 0 | 0 | 0 | 0 | 0 | 1.6485 | 0 | 0 | 27.2927 | 0 | 0 | 0 | 0 | 0 | 0 | 0
2018-10-16 06:00 | 10 | 6 | 3 | 1 | 0 | 0 | 0.92763 | 1.8553 | 0 | 16.5561 | 6.9461 | 17.0341 | 17.0341 | 30.7159 | 0 | 0 | 30.7159 | 0 | 0 | 0 | 0 | 0 | 1.8553 | 0 | 0 | 30.7159 | 0 | 0 | 0 | 0 | 0 | 0 | 0
2018-10-16 07:00 | 10 | 7 | 3 | 1 | 0 | 0.0083068 | 0.94421 | 1.8884 | 0.066454 | 16.5561 | 6.9461 | 17.0341 | 17.0341 | 31.2646 | 0.066454 | 0 | 30.1644 | 1.1002 | 0 | 1.132 | 0 | 0 | 1.822 | 0 | 0 | 30.1644 | 1.1002 | 0 | 1.132 | 0 | 0 | 0.0083068 | 0.0074253
2018-10-16 08:00 | 10 | 8 | 3 | 1 | 0 | 0.009675 | 1.003 | 2.0061 | 0.0774 | 16.5561 | 6.9461 | 17.0341 | 17.0341 | 33.2128 | 0.0774 | 0 | 31.9314 | 1.2814 | 0 | 1.3184 | 0 | 0 | 1.9287 | 0 | 0 | 31.9314 | 1.2814 | 0 | 1.3184 | 0 | 0 | 0.009675 | 0.078619
2018-10-16 09:00 | 10 | 9 | 3 | 1 | 0 | 0.029635 | 1.0004 | 2.0008 | 0.23708 | 16.5561 | 6.9461 | 17.0341 | 17.0341 | 33.1252 | 0.23708 | 0 | 29.2 | 3.9252 | 0 | 4.0385 | 0 | 0 | 1.7637 | 0 | 0 | 29.2 | 3.9252 | 0 | 4.0385 | 0 | 0 | 0.029635 | 0.11621
2018-10-16 10:00 | 10 | 10 | 3 | 1 | 0 | 0.062985 | 1.0746 | 2.1493 | 0.50388 | 16.5561 | 6.9461 | 17.0341 | 17.0341 | 35.5832 | 0.50388 | 0 | 27.2409 | 8.3423 | 0 | 8.5832 | 0 | 0 | 1.6454 | 0 | 0 | 27.2409 | 8.3423 | 0 | 8.5832 | 0 | 0 | 0.062985 | 0.082288
2018-10-16 11:00 | 10 | 11 | 3 | 1 | 1 | 0.083148 | 0.98811 | 1.9762 | 0.66518 | 27.8293 | 18.2193 | 17.0341 | 17.0341 | 54.9966 | 0.66518 | 0 | 36.485 | 18.5116 | 0 | 11.3309 | 0 | 0 | 1.311 | 0 | 0 | 36.485 | 18.5116 | 0 | 11.3309 | 0 | 0 | 0.083148 | 0.11598
2018-10-16 12:00 | 10 | 12 | 3 | 1 | 1 | 0.11181 | 0.91182 | 1.8236 | 0.89445 | 27.8293 | 18.2193 | 17.0341 | 17.0341 | 50.7504 | 0.89445 | 0 | 25.8585 | 24.8919 | 0 | 15.2362 | 0 | 0 | 0.92918 | 0 | 0 | 25.8585 | 24.8919 | 0 | 15.2362 | 0 | 0 | 0.11181 | 0.13946
2018-10-16 13:00 | 10 | 13 | 3 | 1 | 1 | 0.11706 | 0.91926 | 1.8385 | 0.93646 | 27.8293 | 18.2193 | 17.0341 | 17.0341 | 51.1645 | 0.93646 | 0 | 25.1036 | 26.0609 | 0 | 15.9517 | 0 | 0 | 0.90206 | 0 | 0 | 25.1036 | 26.0609 | 0 | 15.9517 | 0 | 0 | 0.11706 | 0.14311
2018-10-16 14:00 | 10 | 14 | 3 | 1 | 1 | 0.097808 | 0.9179 | 1.8358 | 0.78246 | 27.8293 | 18.2193 | 17.0341 | 17.0341 | 51.0892 | 0.78246 | 0 | 29.3138 | 21.7754 | 0 | 13.3286 | 0 | 0 | 1.0533 | 0 | 0 | 29.3138 | 21.7754 | 0 | 13.3286 | 0 | 0 | 0.097808 | 0.13463
2018-10-16 15:00 | 10 | 15 | 3 | 1 | 1 | 0.077343 | 0.99952 | 1.999 | 0.61874 | 27.8293 | 18.2193 | 17.0341 | 17.0341 | 55.6317 | 0.61874 | 0 | 38.4125 | 17.2192 | 0 | 10.5398 | 0 | 0 | 1.3803 | 0 | 0 | 38.4125 | 17.2192 | 0 | 10.5398 | 0 | 0 | 0.077343 | 0.12002
2018-10-16 16:00 | 10 | 16 | 3 | 1 | 1 | 0.054546 | 1.1234 | 2.2467 | 0.43637 | 27.8293 | 18.2193 | 17.0341 | 17.0341 | 62.5244 | 0.43637 | 0 | 50.3806 | 12.1438 | 0 | 7.4332 | 0 | 0 | 1.8103 | 0 | 0 | 50.3806 | 12.1438 | 0 | 7.4332 | 0 | 0 | 0.054546 | 0.083409
2018-10-16 17:00 | 10 | 17 | 3 | 1 | 1 | 0.016321 | 1.159 | 2.318 | 0.13057 | 27.8293 | 18.2193 | 17.0341 | 17.0341 | 64.5087 | 0.13057 | 0 | 60.8751 | 3.6335 | 0 | 2.2241 | 0 | 0 | 2.1874 | 0 | 0 | 60.8751 | 3.6335 | 0 | 2.2241 | 0 | 0 | 0.016321 | 0.0047017
2018-10-16 18:00 | 10 | 18 | 3 | 1 | 1 | 0 | 1.2882 | 2.5765 | 0 | 27.8293 | 18.2193 | 17.0341 | 17.0341 | 71.7017 | 0 | 0 | 71.7017 | 0 | 0 | 0 | 0 | 0 | 2.5765 | 0 | 0 | 71.7017 | 0 | 0 | 0 | 0 | 0 | 0 | 0
2018-10-16 19:00 | 10 | 19 | 3 | 1 | 0 | 0 | 1.3257 | 2.6514 | 0 | 16.5561 | 6.9461 | 17.0341 | 17.0341 | 43.8975 | 0 | 0 | 43.8975 | 0 | 0 | 0 | 0 | 0 | 2.6514 | 0 | 0 | 43.8975 | 0 | 0 | 0 | 0 | 0 | 0 | 0
2018-10-16 20:00 | 10 | 20 | 3 | 1 | 0 | 0 | 1.2735 | 2.547 | 0 | 16.5561 | 6.9461 | 17.0341 | 17.0341 | 42.1682 | 0 | 0 | 42.1682 | 0 | 0 | 0 | 0 | 0 | 2.547 | 0 | 0 | 42.1682 | 0 | 0 | 0 | 0 | 0 | 0 | 0
2018-10-16 21:00 | 10 | 21 | 3 | 1 | 0 | 0 | 1.0396 | 2.0792 | 0 | 16.5561 | 6.9461 | 17.0341 | 17.0341 | 34.4238 | 0 | 0 | 34.4238 | 0 | 0 | 0 | 0 | 0 | 2.0792 | 0 | 0 | 34.4238 | 0 | 0 | 0 | 0 | 0 | 0 | 0
2018-10-16 22:00 | 10 | 22 | 3 | 1 | 0 | 0 | 0.83706 | 1.6741 | 0 | 16.5561 | 6.9461 | 17.0341 | 17.0341 | 27.7168 | 0 | 0 | 27.7168 | 0 | 0 | 0 | 0 | 0 | 1.6741 | 0 | 0 | 27.7168 | 0 | 0 | 0 | 0 | 0 | 0 | 0
2018-10-16 23:00 | 10 | 23 | 3 | 1 | 0 | 0 | 0.761 | 1.522 | 0 | 16.5561 | 6.9461 | 17.0341 | 17.0341 | 25.1982 | 0 | 0 | 25.1982 | 0 | 0 | 0 | 0 | 0 | 1.522 | 0 | 0 | 25.1982 | 0 | 0 | 0 | 0 | 0 | 0 | 0
2018-10-17 | 10 | 0 | 4 | 1 | 0 | 0 | 0.71971 | 1.4394 | 0 | 16.5561 | 6.9461 | 17.0341 | 17.0341 | 23.8312 | 0 | 0 | 23.8312 | 0 | 0 | 0 | 0 | 0 | 1.4394 | 0 | 0 | 23.8312 | 0 | 0 | 0 | 0 | 0 | 0 | 0
2018-10-17 01:00 | 10 | 1 | 4 | 1 | 0 | 0 | 0.71656 | 1.4331 | 0 | 16.5561 | 6.9461 | 17.0341 | 17.0341 | 23.7268 | 0 | 0 | 23.7268 | 0 | 0 | 0 | 0 | 0 | 1.4331 | 0 | 0 | 23.7268 | 0 | 0 | 0 | 0 | 0 | 0 | 0
2018-10-17 02:00 | 10 | 2 | 4 | 1 | 0 | 0 | 0.71284 | 1.4257 | 0 | 16.5561 | 6.9461 | 17.0341 | 17.0341 | 23.6036 | 0 | 0 | 23.6036 | 0 | 0 | 0 | 0 | 0 | 1.4257 | 0 | 0 | 23.6036 | 0 | 0 | 0 | 0 | 0 | 0 | 0
2018-10-17 03:00 | 10 | 3 | 4 | 1 | 0 | 0 | 0.73532 | 1.4706 | 0 | 16.5561 | 6.9461 | 17.0341 | 17.0341 | 24.3479 | 0 | 0 | 24.3479 | 0 | 0 | 0 | 0 | 0 | 1.4706 | 0 | 0 | 24.3479 | 0 | 0 | 0 | 0 | 0 | 0 | 0
2018-10-17 04:00 | 10 | 4 | 4 | 1 | 0 | 0 | 0.78387 | 1.5677 | 0 | 16.5561 | 6.9461 | 17.0341 | 17.0341 | 25.9554 | 0 | 0 | 25.9554 | 0 | 0 | 0 | 0 | 0 | 1.5677 | 0 | 0 | 25.9554 | 0 | 0 | 0 | 0 | 0 | 0 | 0
2018-10-17 05:00 | 10 | 5 | 4 | 1 | 0 | 0 | 0.92474 | 1.8495 | 0 | 16.5561 | 6.9461 | 17.0341 | 17.0341 | 30.62 | 0 | 0 | 30.62 | 0 | 0 | 0 | 0 | 0 | 1.8495 | 0 | 0 | 30.62 | 0 | 0 | 0 | 0 | 0 | 0 | 0
2018-10-17 06:00 | 10 | 6 | 4 | 1 | 0 | 0 | 1.0175 | 2.0349 | 0 | 16.5561 | 6.9461 | 17.0341 | 17.0341 | 33.6904 | 0 | 0 | 33.6904 | 0 | 0 | 0 | 0 | 0 | 2.0349 | 0 | 0 | 33.6904 | 0 | 0 | 0 | 0 | 0 | 0 | 0
2018-10-17 07:00 | 10 | 7 | 4 | 1 | 0 | 0.08713 | 1.0403 | 2.0806 | 0.69704 | 16.5561 | 6.9461 | 17.0341 | 17.0341 | 34.4461 | 0.69704 | 0 | 22.9058 | 11.5403 | 0 | 11.8735 | 0 | 0 | 1.3835 | 0 | 0 | 22.9058 | 11.5403 | 0 | 11.8735 | 0 | 0 | 0.08713 | 0.092375
2018-10-17 08:00 | 10 | 8 | 4 | 1 | 0 | 0.30542 | 1.0655 | 2.1309 | 2.4434 | 16.5561 | 6.9461 | 17.0341 | 17.0341 | 35.2797 | 2.1309 | 0.31245 | 0 | 35.2797 | 2.1703 | 41.6208 | 0.31245 | 0.31245 | 0 | 0 | 0 | 0 | 35.2797 | 0 | 41.6208 | 0.31245 | 0 | 0.30542 | 0.33162
2018-10-17 09:00 | 10 | 9 | 4 | 1 | 0 | 0.48654 | 1.0421 | 2.0843 | 3.8923 | 16.5561 | 6.9461 | 17.0341 | 17.0341 | 34.5073 | 2.0843 | 1.808 | 0 | 34.5073 | 12.5588 | 66.3022 | 1.808 | 2.1205 | 0 | 0 | 0 | 0 | 34.5073 | 0 | 66.3022 | 1.808 | 0 | 0.48654 | 0.53473
2018-10-17 10:00 | 10 | 10 | 4 | 1 | 0 | 0.60764 | 1.0093 | 2.0186 | 4.8611 | 16.5561 | 6.9461 | 17.0341 | 17.0341 | 33.4199 | 2.0186 | 2.8425 | 0 | 33.4199 | 19.7442 | 82.8045 | 2.8425 | 4.963 | 0 | 0 | 0 | 0 | 33.4199 | 0 | 82.8045 | 2.8425 | 0 | 0.60764 | 0.66712
2018-10-17 11:00 | 10 | 11 | 4 | 1 | 1 | 0.67449 | 1.0147 | 2.0293 | 5.3959 | 27.8293 | 18.2193 | 17.0341 | 17.0341 | 56.4752 | 2.0293 | 3.3666 | 0 | 56.4752 | 61.3369 | 91.915 | 3.3666 | 8.3296 | 0 | 0 | 0 | 0 | 56.4752 | 0 | 91.915 | 3.3666 | 0 | 0.67449 | 0.74413
2018-10-17 12:00 | 10 | 12 | 4 | 1 | 1 | 0.68946 | 0.93477 | 1.8695 | 5.5157 | 27.8293 | 18.2193 | 17.0341 | 17.0341 | 52.0283 | 1.8695 | 3.6461 | 0 | 52.0283 | 66.4301 | 93.9549 | 3.6461 | 11.9757 | 0 | 0 | 0 | 0 | 52.0283 | 0 | 93.9549 | 3.6461 | 0 | 0.68946 | 0.75971
2018-10-17 13:00 | 10 | 13 | 4 | 1 | 1 | 0.65161 | 0.96491 | 1.9298 | 5.2129 | 27.8293 | 18.2193 | 17.0341 | 17.0341 | 53.7056 | 1.9298 | 3.2831 | 0 | 53.7056 | 59.815 | 88.7968 | 0.52429 | 12.5 | 0 | 0 | 2.7588 | 0 | 53.7056 | 50.2627 | 88.7968 | 3.2831 | 5.5175 | 0.65161 | 0.71684
2018-10-17 14:00 | 10 | 14 | 4 | 1 | 1 | 0.24921 | 0.87311 | 1.7462 | 1.9936 | 27.8293 | 18.2193 | 17.0341 | 17.0341 | 48.5961 | 1.7462 | 0.24742 | 0 | 48.5961 | 4.5078 | 33.96 | 0 | 12.5 | 0 | 0 | 0.24742 | 0 | 48.5961 | 4.5078 | 33.96 | 0.24742 | 0.49484 | 0.24921 | 0.3226
2018-10-17 15:00 | 10 | 15 | 4 | 1 | 1 | 0.23181 | 1.0433 | 2.0866 | 1.8545 | 27.8293 | 18.2193 | 17.0341 | 17.0341 | 58.0679 | 1.8545 | 0 | 6.459 | 51.6089 | 0 | 31.5895 | 0 | 12.5 | 0.23209 | 0.23209 | 0 | 0 | 58.0679 | 0 | 31.5895 | 0 | 0 | 0.23181 | 0.28002
2018-10-17 16:00 | 10 | 16 | 4 | 1 | 1 | 0.079779 | 1.113 | 2.2261 | 0.63823 | 27.8293 | 18.2193 | 17.0341 | 17.0341 | 61.9507 | 0.63823 | 0 | 44.189 | 17.7616 | 0 | 10.8718 | 0 | 12.2477 | 1.5879 | 1.5879 | 0 | 0 | 61.9507 | 0 | 10.8718 | 0 | 0 | 0.079779 | 0.098215
2018-10-17 17:00 | 10 | 17 | 4 | 1 | 1 | 0.021831 | 1.1608 | 2.3215 | 0.17465 | 27.8293 | 18.2193 | 17.0341 | 17.0341 | 64.6066 | 0.17465 | 0 | 59.7462 | 4.8604 | 0 | 2.975 | 0 | 10.5218 | 2.1469 | 2.1469 | 0 | 0 | 64.6066 | 0 | 2.975 | 0 | 0 | 0.021831 | 0.021187
2018-10-17 18:00 | 10 | 18 | 4 | 1 | 1 | 0 | 1.2046 | 2.4091 | 0 | 27.8293 | 18.2193 | 17.0341 | 17.0341 | 67.0441 | 0 | 0 | 67.0441 | 0 | 0 | 0 | 0 | 8.1882 | 2.4091 | 2.4091 | 0 | 0 | 67.0441 | 0 | 0 | 0 | 0 | 0 | 0
2018-10-17 19:00 | 10 | 19 | 4 | 1 | 0 | 0 | 1.2319 | 2.4638 | 0 | 16.5561 | 6.9461 | 17.0341 | 17.0341 | 40.7906 | 0 | 0 | 40.7906 | 0 | 0 | 0 | 0 | 5.5696 | 2.4638 | 2.4638 | 0 | 0 | 40.7906 | 0 | 0 | 0 | 0 | 0 | 0
2018-10-17 20:00 | 10 | 20 | 4 | 1 | 0 | 0 | 1.2461 | 2.4922 | 0 | 16.5561 | 6.9461 | 17.0341 | 17.0341 | 41.261 | 0 | 0 | 41.261 | 0 | 0 | 0 | 0 | 2.8916 | 2.4922 | 2.4922 | 0 | 0 | 41.261 | 0 | 0 | 0 | 0 | 0 | 0
2018-10-17 21:00 | 10 | 21 | 4 | 1 | 0 | 0 | 1.0016 | 2.0032 | 0 | 16.5561 | 6.9461 | 17.0341 | 17.0341 | 33.1648 | 0 | 0 | 33.1648 | 0 | 0 | 0 | 0 | 0.18267 | 2.0032 | 0.16806 | 0 | 30.3824 | 2.7824 | 0 | 0 | 0 | 0 | 0 | 0
2018-10-17 22:00 | 10 | 22 | 4 | 1 | 0 | 0 | 0.77601 | 1.552 | 0 | 16.5561 | 6.9461 | 17.0341 | 17.0341 | 25.6954 | 0 | 0 | 25.6954 | 0 | 0 | 0 | 0 | 0 | 1.552 | 0 | 0 | 25.6954 | 0 | 0 | 0 | 0 | 0 | 0 | 0
2018-10-17 23:00 | 10 | 23 | 4 | 1 | 0 | 0 | 0.6957 | 1.3914 | 0 | 16.5561 | 6.9461 | 17.0341 | 17.0341 | 23.0359 | 0 | 0 | 23.0359 | 0 | 0 | 0 | 0 | 0 | 1.3914 | 0 | 0 | 23.0359 | 0 | 0 | 0 | 0 | 0 | 0 | 0
2018-10-18 | 10 | 0 | 5 | 1 | 0 | 0 | 0.67713 | 1.3543 | 0 | 16.5561 | 6.9461 | 17.0341 | 17.0341 | 22.4211 | 0 | 0 | 22.4211 | 0 | 0 | 0 | 0 | 0 | 1.3543 | 0 | 0 | 22.4211 | 0 | 0 | 0 | 0 | 0 | 0 | 0
2018-10-18 01:00 | 10 | 1 | 5 | 1 | 0 | 0 | 0.6727 | 1.3454 | 0 | 16.5561 | 6.9461 | 17.0341 | 17.0341 | 22.2746 | 0 | 0 | 22.2746 | 0 | 0 | 0 | 0 | 0 | 1.3454 | 0 | 0 | 22.2746 | 0 | 0 | 0 | 0 | 0 | 0 | 0
2018-10-18 02:00 | 10 | 2 | 5 | 1 | 0 | 0 | 0.67806 | 1.3561 | 0 | 16.5561 | 6.9461 | 17.0341 | 17.0341 | 22.452 | 0 | 0 | 22.452 | 0 | 0 | 0 | 0 | 0 | 1.3561 | 0 | 0 | 22.452 | 0 | 0 | 0 | 0 | 0 | 0 | 0
2018-10-18 03:00 | 10 | 3 | 5 | 1 | 0 | 0 | 0.69026 | 1.3805 | 0 | 16.5561 | 6.9461 | 17.0341 | 17.0341 | 22.8561 | 0 | 0 | 22.8561 | 0 | 0 | 0 | 0 | 0 | 1.3805 | 0 | 0 | 22.8561 | 0 | 0 | 0 | 0 | 0 | 0 | 0
2018-10-18 04:00 | 10 | 4 | 5 | 1 | 0 | 0 | 0.75665 | 1.5133 | 0 | 16.5561 | 6.9461 | 17.0341 | 17.0341 | 25.0543 | 0 | 0 | 25.0543 | 0 | 0 | 0 | 0 | 0 | 1.5133 | 0 | 0 | 25.0543 | 0 | 0 | 0 | 0 | 0 | 0 | 0
2018-10-18 05:00 | 10 | 5 | 5 | 1 | 0 | 0 | 0.94434 | 1.8887 | 0 | 16.5561 | 6.9461 | 17.0341 | 17.0341 | 31.269 | 0 | 0 | 31.269 | 0 | 0 | 0 | 0 | 0 | 1.8887 | 0 | 0 | 31.269 | 0 | 0 | 0 | 0 | 0 | 0 | 0
2018-10-18 06:00 | 10 | 6 | 5 | 1 | 0 | 0 | 1.0346 | 2.0692 | 0 | 16.5561 | 6.9461 | 17.0341 | 17.0341 | 34.2585 | 0 | 0 | 34.2585 | 0 | 0 | 0 | 0 | 0 | 2.0692 | 0 | 0 | 34.2585 | 0 | 0 | 0 | 0 | 0 | 0 | 0
2018-10-18 07:00 | 10 | 7 | 5 | 1 | 0 | 0.081153 | 1.0615 | 2.1231 | 0.64922 | 16.5561 | 6.9461 | 17.0341 | 17.0341 | 35.15 | 0.64922 | 0 | 24.4015 | 10.7486 | 0 | 11.059 | 0 | 0 | 1.4739 | 0 | 0 | 24.4015 | 10.7486 | 0 | 11.059 | 0 | 0 | 0.081153 | 0.08533
2018-10-18 08:00 | 10 | 8 | 5 | 1 | 0 | 0.17476 | 1.0724 | 2.1449 | 1.3981 | 16.5561 | 6.9461 | 17.0341 | 17.0341 | 35.5105 | 1.3981 | 0 | 12.3632 | 23.1472 | 0 | 23.8156 | 0 | 0 | 0.74675 | 0 | 0 | 12.3632 | 23.1472 | 0 | 23.8156 | 0 | 0 | 0.17476 | 0.21539
2018-10-18 09:00 | 10 | 9 | 5 | 1 | 0 | 0.38113 | 0.97706 | 1.9541 | 3.049 | 16.5561 | 6.9461 | 17.0341 | 17.0341 | 32.3526 | 1.9541 | 1.0949 | 0 | 32.3526 | 7.6054 | 51.9379 | 1.0949 | 1.0949 | 0 | 0 | 0 | 0 | 32.3526 | 0 | 51.9379 | 1.0949 | 0 | 0.38113 | 0.50086
2018-10-18 10:00 | 10 | 10 | 5 | 1 | 0 | 0.43075 | 0.97232 | 1.9446 | 3.446 | 16.5561 | 6.9461 | 17.0341 | 17.0341 | 32.1955 | 1.9446 | 1.5013 | 0 | 32.1955 | 10.4284 | 58.6991 | 1.5013 | 2.5963 | 0 | 0 | 0 | 0 | 32.1955 | 0 | 58.6991 | 1.5013 | 0 | 0.43075 | 0.62698
2018-10-18 11:00 | 10 | 11 | 5 | 1 | 1 | 0.42763 | 1.0014 | 2.0029 | 3.421 | 27.8293 | 18.2193 | 17.0341 | 17.0341 | 55.7381 | 2.0029 | 1.4182 | 0 | 55.7381 | 25.8379 | 58.2741 | 1.4182 | 4.0144 | 0 | 0 | 0 | 0 | 55.7381 | 0 | 58.2741 | 1.4182 | 0 | 0.42763 | 0.69923
2018-10-18 12:00 | 10 | 12 | 5 | 1 | 1 | 0.64994 | 0.88525 | 1.7705 | 5.1995 | 27.8293 | 18.2193 | 17.0341 | 17.0341 | 49.2718 | 1.7705 | 3.429 | 0 | 49.2718 | 62.4743 | 88.5692 | 3.429 | 7.4434 | 0 | 0 | 0 | 0 | 49.2718 | 0 | 88.5692 | 3.429 | 0 | 0.64994 | 0.71445
2018-10-18 13:00 | 10 | 13 | 5 | 1 | 1 | 0.49403 | 0.86793 | 1.7359 | 3.9522 | 27.8293 | 18.2193 | 17.0341 | 17.0341 | 48.308 | 1.7359 | 2.2164 | 0 | 48.308 | 40.3805 | 67.3228 | 2.2164 | 9.6598 | 0 | 0 | 0 | 0 | 48.308 | 0 | 67.3228 | 2.2164 | 0 | 0.49403 | 0.5675
2018-10-18 14:00 | 10 | 14 | 5 | 1 | 1 | 0.42637 | 0.87629 | 1.7526 | 3.4109 | 27.8293 | 18.2193 | 17.0341 | 17.0341 | 48.7732 | 1.7526 | 1.6583 | 0 | 48.7732 | 30.2139 | 58.1022 | 1.6583 | 11.3181 | 0 | 0 | 0 | 0 | 48.7732 | 0 | 58.1022 | 1.6583 | 0 | 0.42637 | 0.49466
2018-10-18 15:00 | 10 | 15 | 5 | 1 | 1 | 0.28496 | 0.90589 | 1.8118 | 2.2796 | 27.8293 | 18.2193 | 17.0341 | 17.0341 | 50.4205 | 1.8118 | 0.46787 | 0 | 50.4205 | 8.5243 | 38.8319 | 0.46787 | 11.786 | 0 | 0 | 0 | 0 | 50.4205 | 0 | 38.8319 | 0.46787 | 0 | 0.28496 | 0.39013
2018-10-18 16:00 | 10 | 16 | 5 | 1 | 1 | 0.20839 | 1.0071 | 2.0142 | 1.6671 | 27.8293 | 18.2193 | 17.0341 | 17.0341 | 56.0535 | 1.6671 | 0 | 9.6587 | 46.3948 | 0 | 28.398 | 0 | 11.786 | 0.34707 | 0.34707 | 0 | 0 | 56.0535 | 0 | 28.398 | 0 | 0 | 0.20839 | 0.14007
2018-10-18 17:00 | 10 | 17 | 5 | 1 | 1 | 0.0027476 | 1.1309 | 2.2619 | 0.021981 | 27.8293 | 18.2193 | 17.0341 | 17.0341 | 62.9464 | 0.021981 | 0 | 62.3347 | 0.61171 | 0 | 0.37443 | 0 | 11.4088 | 2.2399 | 2.2399 | 0 | 0 | 62.9464 | 0 | 0.37443 | 0 | 0 | 0.0027476 | 0.0048587
2018-10-18 18:00 | 10 | 18 | 5 | 1 | 1 | 0 | 1.1811 | 2.3622 | 0 | 27.8293 | 18.2193 | 17.0341 | 17.0341 | 65.738 | 0 | 0 | 65.738 | 0 | 0 | 0 | 0 | 8.9741 | 2.3622 | 2.3622 | 0 | 0 | 65.738 | 0 | 0 | 0 | 0 | 0 | 0
2018-10-18 19:00 | 10 | 19 | 5 | 1 | 0 | 0 | 1.2434 | 2.4868 | 0 | 16.5561 | 6.9461 | 17.0341 | 17.0341 | 41.172 | 0 | 0 | 41.172 | 0 | 0 | 0 | 0 | 6.4065 | 2.4868 | 2.4868 | 0 | 0 | 41.172 | 0 | 0 | 0 | 0 | 0 | 0
2018-10-18 20:00 | 10 | 20 | 5 | 1 | 0 | 0 | 1.1477 | 2.2953 | 0 | 16.5561 | 6.9461 | 17.0341 | 17.0341 | 38.0015 | 0 | 0 | 38.0015 | 0 | 0 | 0 | 0 | 3.7034 | 2.2953 | 2.2953 | 0 | 0 | 38.0015 | 0 | 0 | 0 | 0 | 0 | 0
2018-10-18 21:00 | 10 | 21 | 5 | 1 | 0 | 0 | 0.89127 | 1.7825 | 0 | 16.5561 | 6.9461 | 17.0341 | 17.0341 | 29.512 | 0 | 0 | 29.512 | 0 | 0 | 0 | 0 | 1.2085 | 1.7825 | 1.1118 | 0 | 11.1046 | 18.4074 | 0 | 0 | 0 | 0 | 0 | 0
2018-10-18 22:00 | 10 | 22 | 5 | 1 | 0 | 0 | 0.72788 | 1.4558 | 0 | 16.5561 | 6.9461 | 17.0341 | 17.0341 | 24.1018 | 0 | 0 | 24.1018 | 0 | 0 | 0 | 0 | 0 | 1.4558 | 0 | 0 | 24.1018 | 0 | 0 | 0 | 0 | 0 | 0 | 0
2018-10-18 23:00 | 10 | 23 | 5 | 1 | 0 | 0 | 0.63983 | 1.2797 | 0 | 16.5561 | 6.9461 | 17.0341 | 17.0341 | 21.1862 | 0 | 0 | 21.1862 | 0 | 0 | 0 | 0 | 0 | 1.2797 | 0 | 0 | 21.1862 | 0 | 0 | 0 | 0 | 0 | 0 | 0
2018-10-19 | 10 | 0 | 6 | 1 | 0 | 0 | 0.60105 | 1.2021 | 0 | 16.5561 | 6.9461 | 17.0341 | 17.0341 | 19.9019 | 0 | 0 | 19.9019 | 0 | 0 | 0 | 0 | 0 | 1.2021 | 0 | 0 | 19.9019 | 0 | 0 | 0 | 0 | 0 | 0 | 0
2018-10-19 01:00 | 10 | 1 | 6 | 1 | 0 | 0 | 0.5883 | 1.1766 | 0 | 16.5561 | 6.9461 | 17.0341 | 17.0341 | 19.4799 | 0 | 0 | 19.4799 | 0 | 0 | 0 | 0 | 0 | 1.1766 | 0 | 0 | 19.4799 | 0 | 0 | 0 | 0 | 0 | 0 | 0
2018-10-19 02:00 | 10 | 2 | 6 | 1 | 0 | 0 | 0.59502 | 1.19 | 0 | 16.5561 | 6.9461 | 17.0341 | 17.0341 | 19.7023 | 0 | 0 | 19.7023 | 0 | 0 | 0 | 0 | 0 | 1.19 | 0 | 0 | 19.7023 | 0 | 0 | 0 | 0 | 0 | 0 | 0
2018-10-19 03:00 | 10 | 3 | 6 | 1 | 0 | 0 | 0.61071 | 1.2214 | 0 | 16.5561 | 6.9461 | 17.0341 | 17.0341 | 20.2218 | 0 | 0 | 20.2218 | 0 | 0 | 0 | 0 | 0 | 1.2214 | 0 | 0 | 20.2218 | 0 | 0 | 0 | 0 | 0 | 0 | 0
2018-10-19 04:00 | 10 | 4 | 6 | 1 | 0 | 0 | 0.68195 | 1.3639 | 0 | 16.5561 | 6.9461 | 17.0341 | 17.0341 | 22.5808 | 0 | 0 | 22.5808 | 0 | 0 | 0 | 0 | 0 | 1.3639 | 0 | 0 | 22.5808 | 0 | 0 | 0 | 0 | 0 | 0 | 0
2018-10-19 05:00 | 10 | 5 | 6 | 1 | 0 | 0 | 0.77748 | 1.555 | 0 | 16.5561 | 6.9461 | 17.0341 | 17.0341 | 25.744 | 0 | 0 | 25.744 | 0 | 0 | 0 | 0 | 0 | 1.555 | 0 | 0 | 25.744 | 0 | 0 | 0 | 0 | 0 | 0 | 0
2018-10-19 06:00 | 10 | 6 | 6 | 1 | 0 | 0 | 0.92105 | 1.8421 | 0 | 16.5561 | 6.9461 | 17.0341 | 17.0341 | 30.4979 | 0 | 0 | 30.4979 | 0 | 0 | 0 | 0 | 0 | 1.8421 | 0 | 0 | 30.4979 | 0 | 0 | 0 | 0 | 0 | 0 | 0
2018-10-19 07:00 | 10 | 7 | 6 | 1 | 0 | 0.0028285 | 1.0038 | 2.0076 | 0.022628 | 16.5561 | 6.9461 | 17.0341 | 17.0341 | 33.2381 | 0.022628 | 0 | 32.8634 | 0.37463 | 0 | 0.38545 | 0 | 0 | 1.985 | 0 | 0 | 32.8634 | 0.37463 | 0 | 0.38545 | 0 | 0 | 0.0028285 | 0.014919
2018-10-19 08:00 | 10 | 8 | 6 | 1 | 0 | 0.067403 | 0.95266 | 1.9053 | 0.53923 | 16.5561 | 6.9461 | 17.0341 | 17.0341 | 31.5447 | 0.53923 | 0 | 22.6172 | 8.9275 | 0 | 9.1853 | 0 | 0 | 1.3661 | 0 | 0 | 22.6172 | 8.9275 | 0 | 9.1853 | 0 | 0 | 0.067403 | 0.080834
2018-10-19 09:00 | 10 | 9 | 6 | 1 | 0 | 0.023466 | 0.97181 | 1.9436 | 0.18773 | 16.5561 | 6.9461 | 17.0341 | 17.0341 | 32.1787 | 0.18773 | 0 | 29.0706 | 3.1081 | 0 | 3.1978 | 0 | 0 | 1.7559 | 0 | 0 | 29.0706 | 3.1081 | 0 | 3.1978 | 0 | 0 | 0.023466 | 0.07136
2018-10-19 10:00 | 10 | 10 | 6 | 1 | 0 | 0.22039 | 0.95491 | 1.9098 | 1.7631 | 16.5561 | 6.9461 | 17.0341 | 17.0341 | 31.6189 | 1.7631 | 0 | 2.4282 | 29.1907 | 0 | 30.0336 | 0 | 0 | 0.14667 | 0 | 0 | 2.4282 | 29.1907 | 0 | 30.0336 | 0 | 0 | 0.22039 | 0.13068
2018-10-19 11:00 | 10 | 11 | 6 | 1 | 1 | 0.061918 | 0.88842 | 1.7768 | 0.49535 | 27.8293 | 18.2193 | 17.0341 | 17.0341 | 49.4484 | 0.49535 | 0 | 35.6632 | 13.7851 | 0 | 8.4378 | 0 | 0 | 1.2815 | 0 | 0 | 35.6632 | 13.7851 | 0 | 8.4378 | 0 | 0 | 0.061918 | 0.17059
2018-10-19 12:00 | 10 | 12 | 6 | 1 | 1 | 0.12791 | 0.89068 | 1.7814 | 1.0233 | 27.8293 | 18.2193 | 17.0341 | 17.0341 | 49.5742 | 1.0233 | 0 | 21.097 | 28.4772 | 0 | 17.4307 | 0 | 0 | 0.75809 | 0 | 0 | 21.097 | 28.4772 | 0 | 17.4307 | 0 | 0 | 0.12791 | 0.16454
2018-10-19 13:00 | 10 | 13 | 6 | 1 | 1 | 0.13257 | 0.92009 | 1.8402 | 1.0605 | 27.8293 | 18.2193 | 17.0341 | 17.0341 | 51.2107 | 1.0605 | 0 | 21.697 | 29.5138 | 0 | 18.0652 | 0 | 0 | 0.77964 | 0 | 0 | 21.697 | 29.5138 | 0 | 18.0652 | 0 | 0 | 0.13257 | 0.37025
2018-10-19 14:00 | 10 | 14 | 6 | 1 | 1 | 0.1916 | 0.84263 | 1.6853 | 1.5328 | 27.8293 | 18.2193 | 17.0341 | 17.0341 | 46.8997 | 1.5328 | 0 | 4.2433 | 42.6563 | 0 | 26.1097 | 0 | 0 | 0.15248 | 0 | 0 | 4.2433 | 42.6563 | 0 | 26.1097 | 0 | 0 | 0.1916 | 0.10805
2018-10-19 15:00 | 10 | 15 | 6 | 1 | 1 | 0.30404 | 0.89233 | 1.7847 | 2.4323 | 27.8293 | 18.2193 | 17.0341 | 17.0341 | 49.6656 | 1.7847 | 0.64765 | 0 | 49.6656 | 11.7998 | 41.4322 | 0.64765 | 0.64765 | 0 | 0 | 0 | 0 | 49.6656 | 0 | 41.4322 | 0.64765 | 0 | 0.30404 | 0.25132
2018-10-19 16:00 | 10 | 16 | 6 | 1 | 1 | 0.084998 | 1.0109 | 2.0219 | 0.67998 | 27.8293 | 18.2193 | 17.0341 | 17.0341 | 56.2671 | 0.67998 | 0 | 37.3437 | 18.9234 | 0 | 11.5829 | 0 | 0.64765 | 1.3419 | 0.59584 | 0 | 20.7619 | 35.5052 | 0 | 11.5829 | 0 | 0 | 0.084998 | 0.19439
2018-10-19 17:00 | 10 | 17 | 6 | 1 | 1 | 0.012484 | 1.1156 | 2.2312 | 0.099871 | 27.8293 | 18.2193 | 17.0341 | 17.0341 | 62.0925 | 0.099871 | 0 | 59.3131 | 2.7793 | 0 | 1.7012 | 0 | 0 | 2.1313 | 0 | 0 | 59.3131 | 2.7793 | 0 | 1.7012 | 0 | 0 | 0.012484 | 0.0095847
2018-10-19 18:00 | 10 | 18 | 6 | 1 | 1 | 0 | 1.1982 | 2.3965 | 0 | 27.8293 | 18.2193 | 17.0341 | 17.0341 | 66.6927 | 0 | 0 | 66.6927 | 0 | 0 | 0 | 0 | 0 | 2.3965 | 0 | 0 | 66.6927 | 0 | 0 | 0 | 0 | 0 | 0 | 0
2018-10-19 19:00 | 10 | 19 | 6 | 1 | 0 | 0 | 1.2327 | 2.4654 | 0 | 16.5561 | 6.9461 | 17.0341 | 17.0341 | 40.8174 | 0 | 0 | 40.8174 | 0 | 0 | 0 | 0 | 0 | 2.4654 | 0 | 0 | 40.8174 | 0 | 0 | 0 | 0 | 0 | 0 | 0
2018-10-19 20:00 | 10 | 20 | 6 | 1 | 0 | 0 | 1.1344 | 2.2688 | 0 | 16.5561 | 6.9461 | 17.0341 | 17.0341 | 37.5624 | 0 | 0 | 37.5624 | 0 | 0 | 0 | 0 | 0 | 2.2688 | 0 | 0 | 37.5624 | 0 | 0 | 0 | 0 | 0 | 0 | 0
2018-10-19 21:00 | 10 | 21 | 6 | 1 | 0 | 0 | 0.90057 | 1.8011 | 0 | 16.5561 | 6.9461 | 17.0341 | 17.0341 | 29.8198 | 0 | 0 | 29.8198 | 0 | 0 | 0 | 0 | 0 | 1.8011 | 0 | 0 | 29.8198 | 0 | 0 | 0 | 0 | 0 | 0 | 0
2018-10-19 22:00 | 10 | 22 | 6 | 1 | 0 | 0 | 0.70325 | 1.4065 | 0 | 16.5561 | 6.9461 | 17.0341 | 17.0341 | 23.2861 | 0 | 0 | 23.2861 | 0 | 0 | 0 | 0 | 0 | 1.4065 | 0 | 0 | 23.2861 | 0 | 0 | 0 | 0 | 0 | 0 | 0
2018-10-19 23:00 | 10 | 23 | 6 | 1 | 0 | 0 | 0.62932 | 1.2586 | 0 | 16.5561 | 6.9461 | 17.0341 | 17.0341 | 20.838 | 0 | 0 | 20.838 | 0 | 0 | 0 | 0 | 0 | 1.2586 | 0 | 0 | 20.838 | 0 | 0 | 0 | 0 | 0 | 0 | 0
2018-10-20 | 10 | 0 | 7 | 1 | 0 | 0 | 0.58249 | 1.165 | 0 | 16.5561 | 6.9461 | 17.0341 | 17.0341 | 19.2875 | 0 | 0 | 19.2875 | 0 | 0 | 0 | 0 | 0 | 1.165 | 0 | 0 | 19.2875 | 0 | 0 | 0 | 0 | 0 | 0 | 0
2018-10-20 01:00 | 10 | 1 | 7 | 1 | 0 | 0 | 0.56961 | 1.1392 | 0 | 16.5561 | 6.9461 | 17.0341 | 17.0341 | 18.861 | 0 | 0 | 18.861 | 0 | 0 | 0 | 0 | 0 | 1.1392 | 0 | 0 | 18.861 | 0 | 0 | 0 | 0 | 0 | 0 | 0
2018-10-20 02:00 | 10 | 2 | 7 | 1 | 0 | 0 | 0.56682 | 1.1336 | 0 | 16.5561 | 6.9461 | 17.0341 | 17.0341 | 18.7686 | 0 | 0 | 18.7686 | 0 | 0 | 0 | 0 | 0 | 1.1336 | 0 | 0 | 18.7686 | 0 | 0 | 0 | 0 | 0 | 0 | 0
2018-10-20 03:00 | 10 | 3 | 7 | 1 | 0 | 0 | 0.58028 | 1.1606 | 0 | 16.5561 | 6.9461 | 17.0341 | 17.0341 | 19.2142 | 0 | 0 | 19.2142 | 0 | 0 | 0 | 0 | 0 | 1.1606 | 0 | 0 | 19.2142 | 0 | 0 | 0 | 0 | 0 | 0 | 0
2018-10-20 04:00 | 10 | 4 | 7 | 1 | 0 | 0 | 0.5934 | 1.1868 | 0 | 16.5561 | 6.9461 | 17.0341 | 17.0341 | 19.6487 | 0 | 0 | 19.6487 | 0 | 0 | 0 | 0 | 0 | 1.1868 | 0 | 0 | 19.6487 | 0 | 0 | 0 | 0 | 0 | 0 | 0
2018-10-20 05:00 | 10 | 5 | 7 | 1 | 0 | 0 | 0.67944 | 1.3589 | 0 | 16.5561 | 6.9461 | 17.0341 | 17.0341 | 22.4977 | 0 | 0 | 22.4977 | 0 | 0 | 0 | 0 | 0 | 1.3589 | 0 | 0 | 22.4977 | 0 | 0 | 0 | 0 | 0 | 0 | 0
2018-10-20 06:00 | 10 | 6 | 7 | 1 | 0 | 0 | 0.79115 | 1.5823 | 0 | 16.5561 | 6.9461 | 17.0341 | 17.0341 | 26.1967 | 0 | 0 | 26.1967 | 0 | 0 | 0 | 0 | 0 | 1.5823 | 0 | 0 | 26.1967 | 0 | 0 | 0 | 0 | 0 | 0 | 0
2018-10-20 07:00 | 10 | 7 | 7 | 1 | 0 | 0.071668 | 0.89243 | 1.7849 | 0.57335 | 16.5561 | 6.9461 | 17.0341 | 17.0341 | 29.5501 | 0.57335 | 0 | 20.0578 | 9.4924 | 0 | 9.7665 | 0 | 0 | 1.2115 | 0 | 0 | 20.0578 | 9.4924 | 0 | 9.7665 | 0 | 0 | 0.071668 | 0.072364
2018-10-20 08:00 | 10 | 8 | 7 | 1 | 0 | 0.27717 | 1.0516 | 2.1032 | 2.2174 | 16.5561 | 6.9461 | 17.0341 | 17.0341 | 34.8209 | 2.1032 | 0.11414 | 0 | 34.8209 | 0.7928 | 37.7707 | 0.11414 | 0.11414 | 0 | 0 | 0 | 0 | 34.8209 | 0 | 37.7707 | 0.11414 | 0 | 0.27717 | 0.15371
2018-10-20 09:00 | 10 | 9 | 7 | 1 | 0 | 0.20824 | 1.0256 | 2.0512 | 1.666 | 16.5561 | 6.9461 | 17.0341 | 17.0341 | 33.9605 | 1.666 | 0 | 6.3789 | 27.5816 | 0 | 28.3781 | 0 | 0.11414 | 0.38529 | 0.10501 | 0 | 4.6404 | 29.3201 | 0 | 28.3781 | 0 | 0 | 0.20824 | 0.39011
2018-10-20 10:00 | 10 | 10 | 7 | 1 | 0 | 0.40642 | 0.94603 | 1.8921 | 3.2514 | 16.5561 | 6.9461 | 17.0341 | 17.0341 | 31.3252 | 1.8921 | 1.3593 | 0 | 31.3252 | 9.4419 | 55.3844 | 1.3593 | 1.3593 | 0 | 0 | 0 | 0 | 31.3252 | 0 | 55.3844 | 1.3593 | 0 | 0.40642 | 0.61284
2018-10-20 11:00 | 10 | 11 | 7 | 1 | 1 | 0.46994 | 0.89911 | 1.7982 | 3.7595 | 27.8293 | 18.2193 | 17.0341 | 17.0341 | 50.0434 | 1.7982 | 1.9613 | 0 | 50.0434 | 35.7336 | 64.0403 | 1.9613 | 3.3206 | 0 | 0 | 0 | 0 | 50.0434 | 0 | 64.0403 | 1.9613 | 0 | 0.46994 | 0.68127
2018-10-20 12:00 | 10 | 12 | 7 | 1 | 1 | 0.63314 | 0.87141 | 1.7428 | 5.0651 | 27.8293 | 18.2193 | 17.0341 | 17.0341 | 48.5013 | 1.7428 | 3.3223 | 0 | 48.5013 | 60.5296 | 86.2794 | 3.3223 | 6.6429 | 0 | 0 | 0 | 0 | 48.5013 | 0 | 86.2794 | 3.3223 | 0 | 0.63314 | 0.69693
2018-10-20 13:00 | 10 | 13 | 7 | 1 | 1 | 0.59834 | 0.89493 | 1.7899 | 4.7867 | 27.8293 | 18.2193 | 17.0341 | 17.0341 | 49.8106 | 1.7899 | 2.9969 | 0 | 49.8106 | 54.6009 | 81.5378 | 2.9969 | 9.6398 | 0 | 0 | 0 | 0 | 49.8106 | 0 | 81.5378 | 2.9969 | 0 | 0.59834 | 0.65544
2018-10-20 14:00 | 10 | 14 | 7 | 1 | 1 | 0.51253 | 0.90356 | 1.8071 | 4.1003 | 27.8293 | 18.2193 | 17.0341 | 17.0341 | 50.2908 | 1.8071 | 2.2932 | 0 | 50.2908 | 41.7798 | 69.8446 | 2.2932 | 11.9329 | 0 | 0 | 0 | 0 | 50.2908 | 0 | 69.8446 | 2.2932 | 0 | 0.51253 | 0.56346
2018-10-20 15:00 | 10 | 15 | 7 | 1 | 1 | 0.3818 | 0.87814 | 1.7563 | 3.0544 | 27.8293 | 18.2193 | 17.0341 | 17.0341 | 48.8763 | 1.7563 | 1.2981 | 0 | 48.8763 | 23.6509 | 52.0292 | 0.56709 | 12.5 | 0 | 0 | 0.73103 | 0 | 48.8763 | 13.3188 | 52.0292 | 1.2981 | 1.4621 | 0.3818 | 0.41275
2018-10-20 16:00 | 10 | 16 | 7 | 1 | 1 | 0.19322 | 0.94135 | 1.8827 | 1.5458 | 27.8293 | 18.2193 | 17.0341 | 17.0341 | 52.3944 | 1.5458 | 0 | 9.3763 | 43.0181 | 0 | 26.3311 | 0 | 12.5 | 0.33692 | 0.33692 | 0 | 0 | 52.3944 | 0 | 26.3311 | 0 | 0 | 0.19322 | 0.20417
2018-10-20 17:00 | 10 | 17 | 7 | 1 | 1 | 0.010001 | 1.0384 | 2.0769 | 0.080009 | 27.8293 | 18.2193 | 17.0341 | 17.0341 | 57.7974 | 0.080009 | 0 | 55.5708 | 2.2266 | 0 | 1.3629 | 0 | 12.1338 | 1.9968 | 1.9968 | 0 | 0 | 57.7974 | 0 | 1.3629 | 0 | 0 | 0.010001 | 0.005355
2018-10-20 18:00 | 10 | 18 | 7 | 1 | 1 | 0 | 1.1202 | 2.2404 | 0 | 27.8293 | 18.2193 | 17.0341 | 17.0341 | 62.3497 | 0 | 0 | 62.3497 | 0 | 0 | 0 | 0 | 9.9633 | 2.2404 | 2.2404 | 0 | 0 | 62.3497 | 0 | 0 | 0 | 0 | 0 | 0
2018-10-20 19:00 | 10 | 19 | 7 | 1 | 0 | 0 | 1.105 | 2.21 | 0 | 16.5561 | 6.9461 | 17.0341 | 17.0341 | 36.5888 | 0 | 0 | 36.5888 | 0 | 0 | 0 | 0 | 7.528 | 2.21 | 2.21 | 0 | 0 | 36.5888 | 0 | 0 | 0 | 0 | 0 | 0
2018-10-20 20:00 | 10 | 20 | 7 | 1 | 0 | 0 | 1.093 | 2.1861 | 0 | 16.5561 | 6.9461 | 17.0341 | 17.0341 | 36.1931 | 0 | 0 | 36.1931 | 0 | 0 | 0 | 0 | 5.1259 | 2.1861 | 2.1861 | 0 | 0 | 36.1931 | 0 | 0 | 0 | 0 | 0 | 0
2018-10-20 21:00 | 10 | 21 | 7 | 1 | 0 | 0 | 0.86081 | 1.7216 | 0 | 16.5561 | 6.9461 | 17.0341 | 17.0341 | 28.5031 | 0 | 0 | 28.5031 | 0 | 0 | 0 | 0 | 2.7497 | 1.7216 | 1.7216 | 0 | 0 | 28.5031 | 0 | 0 | 0 | 0 | 0 | 0
2018-10-20 22:00 | 10 | 22 | 7 | 1 | 0 | 0 | 0.64118 | 1.2824 | 0 | 16.5561 | 6.9461 | 17.0341 | 17.0341 | 21.2309 | 0 | 0 | 21.2309 | 0 | 0 | 0 | 0 | 0.87837 | 1.2824 | 0.8081 | 0 | 7.8519 | 13.3789 | 0 | 0 | 0 | 0 | 0 | 0
2018-10-20 23:00 | 10 | 23 | 7 | 1 | 0 | 0 | 0.55246 | 1.1049 | 0 | 16.5561 | 6.9461 | 17.0341 | 17.0341 | 18.2932 | 0 | 0 | 18.2932 | 0 | 0 | 0 | 0 | 0 | 1.1049 | 0 | 0 | 18.2932 | 0 | 0 | 0 | 0 | 0 | 0 | 0
2018-10-21 | 10 | 0 | 1 | 1 | 0 | 0 | 0.52508 | 1.0502 | 0 | 16.5561 | 6.9461 | 17.0341 | 17.0341 | 17.3865 | 0 | 0 | 17.3865 | 0 | 0 | 0 | 0 | 0 | 1.0502 | 0 | 0 | 17.3865 | 0 | 0 | 0 | 0 | 0 | 0 | 0
2018-10-21 01:00 | 10 | 1 | 1 | 1 | 0 | 0 | 0.51444 | 1.0289 | 0 | 16.5561 | 6.9461 | 17.0341 | 17.0341 | 17.0341 | 0 | 0 | 17.0341 | 0 | 0 | 0 | 0 | 0 | 1.0289 | 0 | 0 | 17.0341 | 0 | 0 | 0 | 0 | 0 | 0 | 0
2018-10-21 02:00 | 10 | 2 | 1 | 1 | 0 | 0 | 0.52382 | 1.0476 | 0 | 16.5561 | 6.9461 | 17.0341 | 17.0341 | 17.3449 | 0 | 0 | 17.3449 | 0 | 0 | 0 | 0 | 0 | 1.0476 | 0 | 0 | 17.3449 | 0 | 0 | 0 | 0 | 0 | 0 | 0
2018-10-21 03:00 | 10 | 3 | 1 | 1 | 0 | 0 | 0.52628 | 1.0526 | 0 | 16.5561 | 6.9461 | 17.0341 | 17.0341 | 17.4262 | 0 | 0 | 17.4262 | 0 | 0 | 0 | 0 | 0 | 1.0526 | 0 | 0 | 17.4262 | 0 | 0 | 0 | 0 | 0 | 0 | 0
2018-10-21 04:00 | 10 | 4 | 1 | 1 | 0 | 0 | 0.56065 | 1.1213 | 0 | 16.5561 | 6.9461 | 17.0341 | 17.0341 | 18.5641 | 0 | 0 | 18.5641 | 0 | 0 | 0 | 0 | 0 | 1.1213 | 0 | 0 | 18.5641 | 0 | 0 | 0 | 0 | 0 | 0 | 0
2018-10-21 05:00 | 10 | 5 | 1 | 1 | 0 | 0 | 0.62034 | 1.2407 | 0 | 16.5561 | 6.9461 | 17.0341 | 17.0341 | 20.5408 | 0 | 0 | 20.5408 | 0 | 0 | 0 | 0 | 0 | 1.2407 | 0 | 0 | 20.5408 | 0 | 0 | 0 | 0 | 0 | 0 | 0
2018-10-21 06:00 | 10 | 6 | 1 | 1 | 0 | 0 | 0.74752 | 1.495 | 0 | 16.5561 | 6.9461 | 17.0341 | 17.0341 | 24.7518 | 0 | 0 | 24.7518 | 0 | 0 | 0 | 0 | 0 | 1.495 | 0 | 0 | 24.7518 | 0 | 0 | 0 | 0 | 0 | 0 | 0
2018-10-21 07:00 | 10 | 7 | 1 | 1 | 0 | 0.0093288 | 0.90383 | 1.8077 | 0.07463 | 16.5561 | 6.9461 | 17.0341 | 17.0341 | 29.9277 | 0.07463 | 0 | 28.6921 | 1.2356 | 0 | 1.2713 | 0 | 0 | 1.733 | 0 | 0 | 28.6921 | 1.2356 | 0 | 1.2713 | 0 | 0 | 0.0093288 | 0.015994
2018-10-21 08:00 | 10 | 8 | 1 | 1 | 0 | 0.073377 | 1.0069 | 2.0137 | 0.58702 | 16.5561 | 6.9461 | 17.0341 | 17.0341 | 33.3395 | 0.58702 | 0 | 23.6209 | 9.7187 | 0 | 9.9993 | 0 | 0 | 1.4267 | 0 | 0 | 23.6209 | 9.7187 | 0 | 9.9993 | 0 | 0 | 0.073377 | 0.093045
2018-10-21 09:00 | 10 | 9 | 1 | 1 | 0 | 0.27053 | 0.9912 | 1.9824 | 2.1643 | 16.5561 | 6.9461 | 17.0341 | 17.0341 | 32.8206 | 1.9824 | 0.18188 | 0 | 32.8206 | 1.2633 | 36.8665 | 0.18188 | 0.18188 | 0 | 0 | 0 | 0 | 32.8206 | 0 | 36.8665 | 0.18188 | 0 | 0.27053 | 0.24341
2018-10-21 10:00 | 10 | 10 | 1 | 1 | 0 | 0.20706 | 0.90591 | 1.8118 | 1.6565 | 16.5561 | 6.9461 | 17.0341 | 17.0341 | 29.9967 | 1.6565 | 0 | 2.5719 | 27.4248 | 0 | 28.2167 | 0 | 0.18188 | 0.15535 | 0.15535 | 0 | 0 | 29.9967 | 0 | 28.2167 | 0 | 0 | 0.20706 | 0.25952
2018-10-21 11:00 | 10 | 11 | 1 | 1 | 1 | 0.27386 | 0.92577 | 1.8515 | 2.1908 | 27.8293 | 18.2193 | 17.0341 | 17.0341 | 51.5269 | 1.8515 | 0.33931 | 0 | 51.5269 | 6.1819 | 37.3191 | 0.33931 | 0.35233 | 0 | 0 | 0 | 0 | 51.5269 | 0 | 37.3191 | 0.33931 | 0 | 0.27386 | 0.23653
2018-10-21 12:00 | 10 | 12 | 1 | 1 | 1 | 0.18287 | 0.85895 | 1.7179 | 1.463 | 27.8293 | 18.2193 | 17.0341 | 17.0341 | 47.8078 | 1.463 | 0 | 7.0949 | 40.7129 | 0 | 24.9201 | 0 | 0.35233 | 0.25494 | 0.25494 | 0 | 0 | 47.8078 | 0 | 24.9201 | 0 | 0 | 0.18287 | 0.22218
2018-10-21 13:00 | 10 | 13 | 1 | 1 | 1 | 0.28328 | 0.83557 | 1.6711 | 2.2663 | 27.8293 | 18.2193 | 17.0341 | 17.0341 | 46.5069 | 1.6711 | 0.59512 | 0 | 46.5069 | 10.8428 | 38.604 | 0.59512 | 0.67034 | 0 | 0 | 0 | 0 | 46.5069 | 0 | 38.604 | 0.59512 | 0 | 0.28328 | 0.37506
2018-10-21 14:00 | 10 | 14 | 1 | 1 | 1 | 0.31994 | 0.9012 | 1.8024 | 2.5595 | 27.8293 | 18.2193 | 17.0341 | 17.0341 | 50.1593 | 1.8024 | 0.75713 | 0 | 50.1593 | 13.7944 | 43.5992 | 0.75713 | 1.4275 | 0 | 0 | 0 | 0 | 50.1593 | 0 | 43.5992 | 0.75713 | 0 | 0.31994 | 0.41597
2018-10-21 15:00 | 10 | 15 | 1 | 1 | 1 | 0.30051 | 0.97587 | 1.9517 | 2.404 | 27.8293 | 18.2193 | 17.0341 | 17.0341 | 54.3157 | 1.9517 | 0.4523 | 0 | 54.3157 | 8.2407 | 40.9509 | 0.4523 | 1.8798 | 0 | 0 | 0 | 0 | 54.3157 | 0 | 40.9509 | 0.4523 | 0 | 0.30051 | 0.37219
2018-10-21 16:00 | 10 | 16 | 1 | 1 | 1 | 0.1873 | 1.0214 | 2.0428 | 1.4984 | 27.8293 | 18.2193 | 17.0341 | 17.0341 | 56.8505 | 1.4984 | 0 | 15.1515 | 41.699 | 0 | 25.5237 | 0 | 1.8798 | 0.54445 | 0.54445 | 0 | 0 | 56.8505 | 0 | 25.5237 | 0 | 0 | 0.1873 | 0.19421
2018-10-21 17:00 | 10 | 17 | 1 | 1 | 1 | 0.010226 | 1.1203 | 2.2405 | 0.081806 | 27.8293 | 18.2193 | 17.0341 | 17.0341 | 62.3517 | 0.081806 | 0 | 60.0751 | 2.2766 | 0 | 1.3935 | 0 | 1.288 | 2.1587 | 1.1849 | 0 | 27.0988 | 35.2529 | 0 | 1.3935 | 0 | 0 | 0.010226 | 0.006223
2018-10-21 18:00 | 10 | 18 | 1 | 1 | 1 | 0 | 1.1433 | 2.2866 | 0 | 27.8293 | 18.2193 | 17.0341 | 17.0341 | 63.6348 | 0 | 0 | 63.6348 | 0 | 0 | 0 | 0 | 0 | 2.2866 | 0 | 0 | 63.6348 | 0 | 0 | 0 | 0 | 0 | 0 | 0
2018-10-21 19:00 | 10 | 19 | 1 | 1 | 0 | 0 | 1.2152 | 2.4305 | 0 | 16.5561 | 6.9461 | 17.0341 | 17.0341 | 40.2389 | 0 | 0 | 40.2389 | 0 | 0 | 0 | 0 | 0 | 2.4305 | 0 | 0 | 40.2389 | 0 | 0 | 0 | 0 | 0 | 0 | 0
2018-10-21 20:00 | 10 | 20 | 1 | 1 | 0 | 0 | 1.1367 | 2.2733 | 0 | 16.5561 | 6.9461 | 17.0341 | 17.0341 | 37.6375 | 0 | 0 | 37.6375 | 0 | 0 | 0 | 0 | 0 | 2.2733 | 0 | 0 | 37.6375 | 0 | 0 | 0 | 0 | 0 | 0 | 0
2018-10-21 21:00 | 10 | 21 | 1 | 1 | 0 | 0 | 0.83533 | 1.6707 | 0 | 16.5561 | 6.9461 | 17.0341 | 17.0341 | 27.6594 | 0 | 0 | 27.6594 | 0 | 0 | 0 | 0 | 0 | 1.6707 | 0 | 0 | 27.6594 | 0 | 0 | 0 | 0 | 0 | 0 | 0
2018-10-21 22:00 | 10 | 22 | 1 | 1 | 0 | 0 | 0.63486 | 1.2697 | 0 | 16.5561 | 6.9461 | 17.0341 | 17.0341 | 21.0217 | 0 | 0 | 21.0217 | 0 | 0 | 0 | 0 | 0 | 1.2697 | 0 | 0 | 21.0217 | 0 | 0 | 0 | 0 | 0 | 0 | 0
2018-10-21 23:00 | 10 | 23 | 1 | 1 | 0 | 0 | 0.60529 | 1.2106 | 0 | 16.5561 | 6.9461 | 17.0341 | 17.0341 | 20.0425 | 0 | 0 | 20.0425 | 0 | 0 | 0 | 0 | 0 | 1.2106 | 0 | 0 | 20.0425 | 0 | 0 | 0 | 0 | 0 | 0 | 0
2018-10-22 | 10 | 0 | 2 | 1 | 0 | 0 | 0.52118 | 1.0424 | 0 | 16.5561 | 6.9461 | 17.0341 | 17.0341 | 17.2572 | 0 | 0 | 17.2572 | 0 | 0 | 0 | 0 | 0 | 1.0424 | 0 | 0 | 17.2572 | 0 | 0 | 0 | 0 | 0 | 0 | 0
2018-10-22 01:00 | 10 | 1 | 2 | 1 | 0 | 0 | 0.50808 | 1.0162 | 0 | 16.5561 | 6.9461 | 17.0341 | 17.0341 | 16.8235 | 0 | 0 | 16.8235 | 0 | 0 | 0 | 0 | 0 | 1.0162 | 0 | 0 | 16.8235 | 0 | 0 | 0 | 0 | 0 | 0 | 0
2018-10-22 02:00 | 10 | 2 | 2 | 1 | 0 | 0 | 0.52166 | 1.0433 | 0 | 16.5561 | 6.9461 | 17.0341 | 17.0341 | 17.2734 | 0 | 0 | 17.2734 | 0 | 0 | 0 | 0 | 0 | 1.0433 | 0 | 0 | 17.2734 | 0 | 0 | 0 | 0 | 0 | 0 | 0
2018-10-22 03:00 | 10 | 3 | 2 | 1 | 0 | 0 | 0.53277 | 1.0655 | 0 | 16.5561 | 6.9461 | 17.0341 | 17.0341 | 17.641 | 0 | 0 | 17.641 | 0 | 0 | 0 | 0 | 0 | 1.0655 | 0 | 0 | 17.641 | 0 | 0 | 0 | 0 | 0 | 0 | 0
2018-10-22 04:00 | 10 | 4 | 2 | 1 | 0 | 0 | 0.59227 | 1.1845 | 0 | 16.5561 | 6.9461 | 17.0341 | 17.0341 | 19.6114 | 0 | 0 | 19.6114 | 0 | 0 | 0 | 0 | 0 | 1.1845 | 0 | 0 | 19.6114 | 0 | 0 | 0 | 0 | 0 | 0 | 0
2018-10-22 05:00 | 10 | 5 | 2 | 1 | 0 | 0 | 0.71098 | 1.422 | 0 | 16.5561 | 6.9461 | 17.0341 | 17.0341 | 23.5422 | 0 | 0 | 23.5422 | 0 | 0 | 0 | 0 | 0 | 1.422 | 0 | 0 | 23.5422 | 0 | 0 | 0 | 0 | 0 | 0 | 0
2018-10-22 06:00 | 10 | 6 | 2 | 1 | 0 | 0 | 0.80954 | 1.6191 | 0 | 16.5561 | 6.9461 | 17.0341 | 17.0341 | 26.8057 | 0 | 0 | 26.8057 | 0 | 0 | 0 | 0 | 0 | 1.6191 | 0 | 0 | 26.8057 | 0 | 0 | 0 | 0 | 0 | 0 | 0
2018-10-22 07:00 | 10 | 7 | 2 | 1 | 0 | 0.057534 | 0.89185 | 1.7837 | 0.46027 | 16.5561 | 6.9461 | 17.0341 | 17.0341 | 29.531 | 0.46027 | 0 | 21.9108 | 7.6203 | 0 | 7.8403 | 0 | 0 | 1.3234 | 0 | 0 | 21.9108 | 7.6203 | 0 | 7.8403 | 0 | 0 | 0.057534 | 0.054988
2018-10-22 08:00 | 10 | 8 | 2 | 1 | 0 | 0.24921 | 0.91715 | 1.8343 | 1.9937 | 16.5561 | 6.9461 | 17.0341 | 17.0341 | 30.3687 | 1.8343 | 0.15936 | 0 | 30.3687 | 1.1069 | 33.9602 | 0.15936 | 0.15936 | 0 | 0 | 0 | 0 | 30.3687 | 0 | 33.9602 | 0.15936 | 0 | 0.24921 | 0.18301
2018-10-22 09:00 | 10 | 9 | 2 | 1 | 0 | 0.41203 | 0.83971 | 1.6794 | 3.2963 | 16.5561 | 6.9461 | 17.0341 | 17.0341 | 27.8045 | 1.6794 | 1.6168 | 0 | 27.8045 | 11.2307 | 56.1489 | 1.6168 | 1.7762 | 0 | 0 | 0 | 0 | 27.8045 | 0 | 56.1489 | 1.6168 | 0 | 0.41203 | 0.43888
2018-10-22 10:00 | 10 | 10 | 2 | 1 | 0 | 0.5201 | 0.82964 | 1.6593 | 4.1608 | 16.5561 | 6.9461 | 17.0341 | 17.0341 | 27.471 | 1.6593 | 2.5016 | 0 | 27.471 | 17.376 | 70.8762 | 2.5016 | 4.2778 | 0 | 0 | 0 | 0 | 27.471 | 0 | 70.8762 | 2.5016 | 0 | 0.5201 | 0.5623
2018-10-22 11:00 | 10 | 11 | 2 | 1 | 1 | 0.50149 | 0.85753 | 1.7151 | 4.0119 | 27.8293 | 18.2193 | 17.0341 | 17.0341 | 47.7288 | 1.7151 | 2.2968 | 0 | 47.7288 | 41.8471 | 68.3394 | 2.2968 | 6.5746 | 0 | 0 | 0 | 0 | 47.7288 | 0 | 68.3394 | 2.2968 | 0 | 0.50149 | 0.45105
2018-10-22 12:00 | 10 | 12 | 2 | 1 | 1 | 0.3755 | 0.80481 | 1.6096 | 3.004 | 27.8293 | 18.2193 | 17.0341 | 17.0341 | 44.7947 | 1.6096 | 1.3944 | 0 | 44.7947 | 25.4043 | 51.1703 | 1.3944 | 7.969 | 0 | 0 | 0 | 0 | 44.7947 | 0 | 51.1703 | 1.3944 | 0 | 0.3755 | 0.49546
2018-10-22 13:00 | 10 | 13 | 2 | 1 | 1 | 0.44837 | 0.80746 | 1.6149 | 3.5869 | 27.8293 | 18.2193 | 17.0341 | 17.0341 | 44.942 | 1.6149 | 1.972 | 0 | 44.942 | 35.9287 | 61.1002 | 1.972 | 9.941 | 0 | 0 | 0 | 0 | 44.942 | 0 | 61.1002 | 1.972 | 0 | 0.44837 | 0.44658
2018-10-22 14:00 | 10 | 14 | 2 | 1 | 1 | 0.32053 | 0.79302 | 1.586 | 2.5642 | 27.8293 | 18.2193 | 17.0341 | 17.0341 | 44.1382 | 1.586 | 0.9782 | 0 | 44.1382 | 17.8221 | 43.6795 | 0.9782 | 10.9192 | 0 | 0 | 0 | 0 | 44.1382 | 0 | 43.6795 | 0.9782 | 0 | 0.32053 | 0.36108
2018-10-22 15:00 | 10 | 15 | 2 | 1 | 1 | 0.12002 | 0.85127 | 1.7025 | 0.96015 | 27.8293 | 18.2193 | 17.0341 | 17.0341 | 47.3803 | 0.96015 | 0 | 20.66 | 26.7204 | 0 | 16.3554 | 0 | 10.9192 | 0.74238 | 0.74238 | 0 | 0 | 47.3803 | 0 | 16.3554 | 0 | 0 | 0.12002 | 0.21588
2018-10-22 16:00 | 10 | 16 | 2 | 1 | 1 | 0.040671 | 0.94377 | 1.8875 | 0.32537 | 27.8293 | 18.2193 | 17.0341 | 17.0341 | 52.5289 | 0.32537 | 0 | 43.4741 | 9.0548 | 0 | 5.5424 | 0 | 10.1122 | 1.5622 | 1.5622 | 0 | 0 | 52.5289 | 0 | 5.5424 | 0 | 0 | 0.040671 | 0.047212
2018-10-22 17:00 | 10 | 17 | 2 | 1 | 1 | 0 | 1.0639 | 2.1278 | 0 | 27.8293 | 18.2193 | 17.0341 | 17.0341 | 59.2159 | 0 | 0 | 59.2159 | 0 | 0 | 0 | 0 | 8.4142 | 2.1278 | 2.1278 | 0 | 0 | 59.2159 | 0 | 0 | 0 | 0 | 0 | 0
2018-10-22 18:00 | 10 | 18 | 2 | 1 | 1 | 0 | 1.1271 | 2.2543 | 0 | 27.8293 | 18.2193 | 17.0341 | 17.0341 | 62.7343 | 0 | 0 | 62.7343 | 0 | 0 | 0 | 0 | 6.1014 | 2.2543 | 2.2543 | 0 | 0 | 62.7343 | 0 | 0 | 0 | 0 | 0 | 0
2018-10-22 19:00 | 10 | 19 | 2 | 1 | 0 | 0 | 1.1271 | 2.2542 | 0 | 16.5561 | 6.9461 | 17.0341 | 17.0341 | 37.3209 | 0 | 0 | 37.3209 | 0 | 0 | 0 | 0 | 3.6511 | 2.2542 | 2.2542 | 0 | 0 | 37.3209 | 0 | 0 | 0 | 0 | 0 | 0
2018-10-22 20:00 | 10 | 20 | 2 | 1 | 0 | 0 | 1.1086 | 2.2172 | 0 | 16.5561 | 6.9461 | 17.0341 | 17.0341 | 36.7076 | 0 | 0 | 36.7076 | 0 | 0 | 0 | 0 | 1.2009 | 2.2172 | 1.1048 | 0 | 18.4164 | 18.2912 | 0 | 0 | 0 | 0 | 0 | 0
2018-10-22 21:00 | 10 | 21 | 2 | 1 | 0 | 0 | 0.84472 | 1.6894 | 0 | 16.5561 | 6.9461 | 17.0341 | 17.0341 | 27.9706 | 0 | 0 | 27.9706 | 0 | 0 | 0 | 0 | 0 | 1.6894 | 0 | 0 | 27.9706 | 0 | 0 | 0 | 0 | 0 | 0 | 0
2018-10-22 22:00 | 10 | 22 | 2 | 1 | 0 | 0 | 0.64899 | 1.298 | 0 | 16.5561 | 6.9461 | 17.0341 | 17.0341 | 21.4896 | 0 | 0 | 21.4896 | 0 | 0 | 0 | 0 | 0 | 1.298 | 0 | 0 | 21.4896 | 0 | 0 | 0 | 0 | 0 | 0 | 0
2018-10-22 23:00 | 10 | 23 | 2 | 1 | 0 | 0 | 0.58761 | 1.1752 | 0 | 16.5561 | 6.9461 | 17.0341 | 17.0341 | 19.4571 | 0 | 0 | 19.4571 | 0 | 0 | 0 | 0 | 0 | 1.1752 | 0 | 0 | 19.4571 | 0 | 0 | 0 | 0 | 0 | 0 | 0
2018-10-23 | 10 | 0 | 3 | 1 | 0 | 0 | 0.55365 | 1.1073 | 0 | 16.5561 | 6.9461 | 17.0341 | 17.0341 | 18.3326 | 0 | 0 | 18.3326 | 0 | 0 | 0 | 0 | 0 | 1.1073 | 0 | 0 | 18.3326 | 0 | 0 | 0 | 0 | 0 | 0 | 0
2018-10-23 01:00 | 10 | 1 | 3 | 1 | 0 | 0 | 0.55475 | 1.1095 | 0 | 16.5561 | 6.9461 | 17.0341 | 17.0341 | 18.369 | 0 | 0 | 18.369 | 0 | 0 | 0 | 0 | 0 | 1.1095 | 0 | 0 | 18.369 | 0 | 0 | 0 | 0 | 0 | 0 | 0
2018-10-23 02:00 | 10 | 2 | 3 | 1 | 0 | 0 | 0.54674 | 1.0935 | 0 | 16.5561 | 6.9461 | 17.0341 | 17.0341 | 18.1037 | 0 | 0 | 18.1037 | 0 | 0 | 0 | 0 | 0 | 1.0935 | 0 | 0 | 18.1037 | 0 | 0 | 0 | 0 | 0 | 0 | 0
2018-10-23 03:00 | 10 | 3 | 3 | 1 | 0 | 0 | 0.54392 | 1.0878 | 0 | 16.5561 | 6.9461 | 17.0341 | 17.0341 | 18.0105 | 0 | 0 | 18.0105 | 0 | 0 | 0 | 0 | 0 | 1.0878 | 0 | 0 | 18.0105 | 0 | 0 | 0 | 0 | 0 | 0 | 0
2018-10-23 04:00 | 10 | 4 | 3 | 1 | 0 | 0 | 0.63454 | 1.2691 | 0 | 16.5561 | 6.9461 | 17.0341 | 17.0341 | 21.011 | 0 | 0 | 21.011 | 0 | 0 | 0 | 0 | 0 | 1.2691 | 0 | 0 | 21.011 | 0 | 0 | 0 | 0 | 0 | 0 | 0
2018-10-23 05:00 | 10 | 5 | 3 | 1 | 0 | 0 | 0.76404 | 1.5281 | 0 | 16.5561 | 6.9461 | 17.0341 | 17.0341 | 25.299 | 0 | 0 | 25.299 | 0 | 0 | 0 | 0 | 0 | 1.5281 | 0 | 0 | 25.299 | 0 | 0 | 0 | 0 | 0 | 0 | 0
2018-10-23 06:00 | 10 | 6 | 3 | 1 | 0 | 0 | 0.89888 | 1.7978 | 0 | 16.5561 | 6.9461 | 17.0341 | 17.0341 | 29.764 | 0 | 0 | 29.764 | 0 | 0 | 0 | 0 | 0 | 1.7978 | 0 | 0 | 29.764 | 0 | 0 | 0 | 0 | 0 | 0 | 0
2018-10-23 07:00 | 10 | 7 | 3 | 1 | 0 | 0.0021613 | 0.94616 | 1.8923 | 0.01729 | 16.5561 | 6.9461 | 17.0341 | 17.0341 | 31.3295 | 0.01729 | 0 | 31.0432 | 0.28626 | 0 | 0.29453 | 0 | 0 | 1.875 | 0 | 0 | 31.0432 | 0.28626 | 0 | 0.29453 | 0 | 0 | 0.0021613 | 0.002226
2018-10-23 08:00 | 10 | 8 | 3 | 1 | 0 | 0.033267 | 0.97798 | 1.956 | 0.26613 | 16.5561 | 6.9461 | 17.0341 | 17.0341 | 32.3829 | 0.26613 | 0 | 27.9768 | 4.4061 | 0 | 4.5333 | 0 | 0 | 1.6898 | 0 | 0 | 27.9768 | 4.4061 | 0 | 4.5333 | 0 | 0 | 0.033267 | 0.028314
2018-10-23 09:00 | 10 | 9 | 3 | 1 | 0 | 0.15156 | 0.90253 | 1.8051 | 1.2125 | 16.5561 | 6.9461 | 17.0341 | 17.0341 | 29.8846 | 1.2125 | 0 | 9.8107 | 20.0739 | 0 | 20.6536 | 0 | 0 | 0.59257 | 0 | 0 | 9.8107 | 20.0739 | 0 | 20.6536 | 0 | 0 | 0.15156 | 0.16392
2018-10-23 10:00 | 10 | 10 | 3 | 1 | 0 | 0.25086 | 0.92122 | 1.8424 | 2.0069 | 16.5561 | 6.9461 | 17.0341 | 17.0341 | 30.5037 | 1.8424 | 0.16444 | 0 | 30.5037 | 1.1422 | 34.1856 | 0.16444 | 0.16444 | 0 | 0 | 0 | 0 | 30.5037 | 0 | 34.1856 | 0.16444 | 0 | 0.25086 | 0.23331
2018-10-23 11:00 | 10 | 11 | 3 | 1 | 1 | 0.37955 | 0.94974 | 1.8995 | 3.0364 | 27.8293 | 18.2193 | 17.0341 | 17.0341 | 52.8613 | 1.8995 | 1.1369 | 0 | 52.8613 | 20.7131 | 51.7218 | 1.1369 | 1.3013 | 0 | 0 | 0 | 0 | 52.8613 | 0 | 51.7218 | 1.1369 | 0 | 0.37955 | 0.21488
2018-10-23 12:00 | 10 | 12 | 3 | 1 | 1 | 0.078389 | 0.86125 | 1.7225 | 0.62712 | 27.8293 | 18.2193 | 17.0341 | 17.0341 | 47.936 | 0.62712 | 0 | 30.4839 | 17.4522 | 0 | 10.6824 | 0 | 1.3013 | 1.0954 | 1.0954 | 0 | 0 | 47.936 | 0 | 10.6824 | 0 | 0 | 0.078389 | 0.20099
2018-10-23 13:00 | 10 | 13 | 3 | 1 | 1 | 0.11678 | 0.77764 | 1.5553 | 0.93424 | 27.8293 | 18.2193 | 17.0341 | 17.0341 | 43.2822 | 0.93424 | 0 | 17.2829 | 25.9993 | 0 | 15.914 | 0 | 0.11068 | 0.62103 | 0.10182 | 0 | 14.4492 | 28.8329 | 0 | 15.914 | 0 | 0 | 0.11678 | 0.2938
2018-10-23 14:00 | 10 | 14 | 3 | 1 | 1 | 0.20003 | 0.80972 | 1.6194 | 1.6002 | 27.8293 | 18.2193 | 17.0341 | 17.0341 | 45.0677 | 1.6002 | 0 | 0.53504 | 44.5327 | 0 | 27.2582 | 0 | 0 | 0.019226 | 0 | 0 | 0.53504 | 44.5327 | 0 | 27.2582 | 0 | 0 | 0.20003 | 0.34539
2018-10-23 15:00 | 10 | 15 | 3 | 1 | 1 | 0.34501 | 0.84115 | 1.6823 | 2.7601 | 27.8293 | 18.2193 | 17.0341 | 17.0341 | 46.817 | 1.6823 | 1.0778 | 0 | 46.817 | 19.6369 | 47.0159 | 1.0778 | 1.0778 | 0 | 0 | 0 | 0 | 46.817 | 0 | 47.0159 | 1.0778 | 0 | 0.34501 | 0.3249
2018-10-23 16:00 | 10 | 16 | 3 | 1 | 1 | 0.092486 | 0.90416 | 1.8083 | 0.73989 | 27.8293 | 18.2193 | 17.0341 | 17.0341 | 50.3241 | 0.73989 | 0 | 29.7334 | 20.5907 | 0 | 12.6034 | 0 | 1.0778 | 1.0684 | 0.99158 | 0 | 2.1384 | 48.1856 | 0 | 12.6034 | 0 | 0 | 0.092486 | 0.039161
2018-10-23 17:00 | 10 | 17 | 3 | 1 | 1 | 0 | 1.0276 | 2.0552 | 0 | 27.8293 | 18.2193 | 17.0341 | 17.0341 | 57.1937 | 0 | 0 | 57.1937 | 0 | 0 | 0 | 0 | 0 | 2.0552 | 0 | 0 | 57.1937 | 0 | 0 | 0 | 0 | 0 | 0 | 0
2018-10-23 18:00 | 10 | 18 | 3 | 1 | 1 | 0 | 1.0293 | 2.0587 | 0 | 27.8293 | 18.2193 | 17.0341 | 17.0341 | 57.2918 | 0 | 0 | 57.2918 | 0 | 0 | 0 | 0 | 0 | 2.0587 | 0 | 0 | 57.2918 | 0 | 0 | 0 | 0 | 0 | 0 | 0
2018-10-23 19:00 | 10 | 19 | 3 | 1 | 0 | 0 | 1.092 | 2.1841 | 0 | 16.5561 | 6.9461 | 17.0341 | 17.0341 | 36.1597 | 0 | 0 | 36.1597 | 0 | 0 | 0 | 0 | 0 | 2.1841 | 0 | 0 | 36.1597 | 0 | 0 | 0 | 0 | 0 | 0 | 0
2018-10-23 20:00 | 10 | 20 | 3 | 1 | 0 | 0 | 0.98589 | 1.9718 | 0 | 16.5561 | 6.9461 | 17.0341 | 17.0341 | 32.6449 | 0 | 0 | 32.6449 | 0 | 0 | 0 | 0 | 0 | 1.9718 | 0 | 0 | 32.6449 | 0 | 0 | 0 | 0 | 0 | 0 | 0
2018-10-23 21:00 | 10 | 21 | 3 | 1 | 0 | 0 | 0.75176 | 1.5035 | 0 | 16.5561 | 6.9461 | 17.0341 | 17.0341 | 24.8923 | 0 | 0 | 24.8923 | 0 | 0 | 0 | 0 | 0 | 1.5035 | 0 | 0 | 24.8923 | 0 | 0 | 0 | 0 | 0 | 0 | 0
2018-10-23 22:00 | 10 | 22 | 3 | 1 | 0 | 0 | 0.58447 | 1.1689 | 0 | 16.5561 | 6.9461 | 17.0341 | 17.0341 | 19.3531 | 0 | 0 | 19.3531 | 0 | 0 | 0 | 0 | 0 | 1.1689 | 0 | 0 | 19.3531 | 0 | 0 | 0 | 0 | 0 | 0 | 0
2018-10-23 23:00 | 10 | 23 | 3 | 1 | 0 | 0 | 0.5004 | 1.0008 | 0 | 16.5561 | 6.9461 | 17.0341 | 17.0341 | 16.5692 | 0 | 0 | 16.5692 | 0 | 0 | 0 | 0 | 0 | 1.0008 | 0 | 0 | 16.5692 | 0 | 0 | 0 | 0 | 0 | 0 | 0
2018-10-24 | 10 | 0 | 4 | 1 | 0 | 0 | 0.45144 | 0.90287 | 0 | 16.5561 | 6.9461 | 17.0341 | 17.0341 | 14.948 | 0 | 0 | 14.948 | 0 | 0 | 0 | 0 | 0 | 0.90287 | 0 | 0 | 14.948 | 0 | 0 | 0 | 0 | 0 | 0 | 0
2018-10-24 01:00 | 10 | 1 | 4 | 1 | 0 | 0 | 0.46429 | 0.92858 | 0 | 16.5561 | 6.9461 | 17.0341 | 17.0341 | 15.3737 | 0 | 0 | 15.3737 | 0 | 0 | 0 | 0 | 0 | 0.92858 | 0 | 0 | 15.3737 | 0 | 0 | 0 | 0 | 0 | 0 | 0
2018-10-24 02:00 | 10 | 2 | 4 | 1 | 0 | 0 | 0.4742 | 0.9484 | 0 | 16.5561 | 6.9461 | 17.0341 | 17.0341 | 15.7017 | 0 | 0 | 15.7017 | 0 | 0 | 0 | 0 | 0 | 0.9484 | 0 | 0 | 15.7017 | 0 | 0 | 0 | 0 | 0 | 0 | 0
2018-10-24 03:00 | 10 | 3 | 4 | 1 | 0 | 0 | 0.52469 | 1.0494 | 0 | 16.5561 | 6.9461 | 17.0341 | 17.0341 | 17.3736 | 0 | 0 | 17.3736 | 0 | 0 | 0 | 0 | 0 | 1.0494 | 0 | 0 | 17.3736 | 0 | 0 | 0 | 0 | 0 | 0 | 0
2018-10-24 04:00 | 10 | 4 | 4 | 1 | 0 | 0 | 0.55668 | 1.1134 | 0 | 16.5561 | 6.9461 | 17.0341 | 17.0341 | 18.4328 | 0 | 0 | 18.4328 | 0 | 0 | 0 | 0 | 0 | 1.1134 | 0 | 0 | 18.4328 | 0 | 0 | 0 | 0 | 0 | 0 | 0
2018-10-24 05:00 | 10 | 5 | 4 | 1 | 0 | 0 | 0.70219 | 1.4044 | 0 | 16.5561 | 6.9461 | 17.0341 | 17.0341 | 23.2512 | 0 | 0 | 23.2512 | 0 | 0 | 0 | 0 | 0 | 1.4044 | 0 | 0 | 23.2512 | 0 | 0 | 0 | 0 | 0 | 0 | 0
2018-10-24 06:00 | 10 | 6 | 4 | 1 | 0 | 0 | 0.83092 | 1.6618 | 0 | 16.5561 | 6.9461 | 17.0341 | 17.0341 | 27.5135 | 0 | 0 | 27.5135 | 0 | 0 | 0 | 0 | 0 | 1.6618 | 0 | 0 | 27.5135 | 0 | 0 | 0 | 0 | 0 | 0 | 0
2018-10-24 07:00 | 10 | 7 | 4 | 1 | 0 | 0 | 0.87816 | 1.7563 | 0 | 16.5561 | 6.9461 | 17.0341 | 17.0341 | 29.0777 | 0 | 0 | 29.0777 | 0 | 0 | 0 | 0 | 0 | 1.7563 | 0 | 0 | 29.0777 | 0 | 0 | 0 | 0 | 0 | 0 | 0.0011237
2018-10-24 08:00 | 10 | 8 | 4 | 1 | 0 | 0.029149 | 0.81316 | 1.6263 | 0.23319 | 16.5561 | 6.9461 | 17.0341 | 17.0341 | 26.9255 | 0.23319 | 0 | 23.0648 | 3.8607 | 0 | 3.9722 | 0 | 0 | 1.3931 | 0 | 0 | 23.0648 | 3.8607 | 0 | 3.9722 | 0 | 0 | 0.029149 | 0.24639
2018-10-24 09:00 | 10 | 9 | 4 | 1 | 0 | 0.39833 | 0.80306 | 1.6061 | 3.1866 | 16.5561 | 6.9461 | 17.0341 | 17.0341 | 26.5909 | 1.6061 | 1.5805 | 0 | 26.5909 | 10.9785 | 54.2817 | 1.5805 | 1.5805 | 0 | 0 | 0 | 0 | 26.5909 | 0 | 54.2817 | 1.5805 | 0 | 0.39833 | 0.42865
2018-10-24 10:00 | 10 | 10 | 4 | 1 | 0 | 0.50792 | 0.82237 | 1.6447 | 4.0634 | 16.5561 | 6.9461 | 17.0341 | 17.0341 | 27.2303 | 1.6447 | 2.4186 | 0 | 27.2303 | 16.8 | 69.216 | 2.4186 | 3.9992 | 0 | 0 | 0 | 0 | 27.2303 | 0 | 69.216 | 2.4186 | 0 | 0.50792 | 0.54891
2018-10-24 11:00 | 10 | 11 | 4 | 1 | 1 | 0.56849 | 0.79973 | 1.5995 | 4.5479 | 27.8293 | 18.2193 | 17.0341 | 17.0341 | 44.5117 | 1.5995 | 2.9485 | 0 | 44.5117 | 53.7188 | 77.4697 | 2.9485 | 6.9476 | 0 | 0 | 0 | 0 | 44.5117 | 0 | 77.4697 | 2.9485 | 0 | 0.56849 | 0.61502
2018-10-24 12:00 | 10 | 12 | 4 | 1 | 1 | 0.58222 | 0.73858 | 1.4772 | 4.6578 | 27.8293 | 18.2193 | 17.0341 | 17.0341 | 41.1084 | 1.4772 | 3.1806 | 0 | 41.1084 | 57.9487 | 79.3412 | 3.1806 | 10.1282 | 0 | 0 | 0 | 0 | 41.1084 | 0 | 79.3412 | 3.1806 | 0 | 0.58222 | 0.62954
2018-10-24 13:00 | 10 | 13 | 4 | 1 | 1 | 0.55013 | 0.69813 | 1.3963 | 4.401 | 27.8293 | 18.2193 | 17.0341 | 17.0341 | 38.8568 | 1.3963 | 3.0048 | 0 | 38.8568 | 54.7453 | 74.9681 | 2.3718 | 12.5 | 0 | 0 | 0.63302 | 0 | 38.8568 | 11.5332 | 74.9681 | 3.0048 | 1.266 | 0.55013 | 0.20188
2018-10-24 14:00 | 10 | 14 | 4 | 1 | 1 | 0.35564 | 0.73696 | 1.4739 | 2.8451 | 27.8293 | 18.2193 | 17.0341 | 17.0341 | 41.0183 | 1.4739 | 1.3712 | 0 | 41.0183 | 24.9823 | 48.4642 | 0 | 12.5 | 0 | 0 | 1.3712 | 0 | 41.0183 | 24.9823 | 48.4642 | 1.3712 | 2.7424 | 0.35564 | 0.04504
2018-10-24 15:00 | 10 | 15 | 4 | 1 | 1 | 0.032124 | 0.83013 | 1.6603 | 0.25699 | 27.8293 | 18.2193 | 17.0341 | 17.0341 | 46.2036 | 0.25699 | 0 | 39.0518 | 7.1518 | 0 | 4.3776 | 0 | 12.5 | 1.4033 | 1.4033 | 0 | 0 | 46.2036 | 0 | 4.3776 | 0 | 0 | 0.032124 | 0.024518
2018-10-24 16:00 | 10 | 16 | 4 | 1 | 1 | 0.11169 | 0.93274 | 1.8655 | 0.89354 | 27.8293 | 18.2193 | 17.0341 | 17.0341 | 51.9151 | 0.89354 | 0 | 27.0484 | 24.8667 | 0 | 15.2208 | 0 | 10.9747 | 0.97194 | 0.97194 | 0 | 0 | 51.9151 | 0 | 15.2208 | 0 | 0 | 0.11169 | 0.065653
2018-10-24 17:00 | 10 | 17 | 4 | 1 | 1 | 0 | 1.0184 | 2.0368 | 0 | 27.8293 | 18.2193 | 17.0341 | 17.0341 | 56.6825 | 0 | 0 | 56.6825 | 0 | 0 | 0 | 0 | 9.9183 | 2.0368 | 2.0368 | 0 | 0 | 56.6825 | 0 | 0 | 0 | 0 | 0 | 0
2018-10-24 18:00 | 10 | 18 | 4 | 1 | 1 | 0 | 1.0471 | 2.0942 | 0 | 27.8293 | 18.2193 | 17.0341 | 17.0341 | 58.2805 | 0 | 0 | 58.2805 | 0 | 0 | 0 | 0 | 7.7044 | 2.0942 | 2.0942 | 0 | 0 | 58.2805 | 0 | 0 | 0 | 0 | 0 | 0
2018-10-24 19:00 | 10 | 19 | 4 | 1 | 0 | 0 | 1.0686 | 2.1371 | 0 | 16.5561 | 6.9461 | 17.0341 | 17.0341 | 35.3828 | 0 | 0 | 35.3828 | 0 | 0 | 0 | 0 | 5.428 | 2.1371 | 2.1371 | 0 | 0 | 35.3828 | 0 | 0 | 0 | 0 | 0 | 0
2018-10-24 20:00 | 10 | 20 | 4 | 1 | 0 | 0 | 1.0342 | 2.0684 | 0 | 16.5561 | 6.9461 | 17.0341 | 17.0341 | 34.2447 | 0 | 0 | 34.2447 | 0 | 0 | 0 | 0 | 3.105 | 2.0684 | 2.0684 | 0 | 0 | 34.2447 | 0 | 0 | 0 | 0 | 0 | 0
2018-10-24 21:00 | 10 | 21 | 4 | 1 | 0 | 0 | 0.78102 | 1.562 | 0 | 16.5561 | 6.9461 | 17.0341 | 17.0341 | 25.8612 | 0 | 0 | 25.8612 | 0 | 0 | 0 | 0 | 0.85677 | 1.562 | 0.78823 | 0 | 12.8112 | 13.05 | 0 | 0 | 0 | 0 | 0 | 0
2018-10-24 22:00 | 10 | 22 | 4 | 1 | 0 | 0 | 0.62641 | 1.2528 | 0 | 16.5561 | 6.9461 | 17.0341 | 17.0341 | 20.7416 | 0 | 0 | 20.7416 | 0 | 0 | 0 | 0 | 0 | 1.2528 | 0 | 0 | 20.7416 | 0 | 0 | 0 | 0 | 0 | 0 | 0
2018-10-24 23:00 | 10 | 23 | 4 | 1 | 0 | 0 | 0.56625 | 1.1325 | 0 | 16.5561 | 6.9461 | 17.0341 | 17.0341 | 18.7496 | 0 | 0 | 18.7496 | 0 | 0 | 0 | 0 | 0 | 1.1325 | 0 | 0 | 18.7496 | 0 | 0 | 0 | 0 | 0 | 0 | 0
2018-10-25 | 10 | 0 | 5 | 1 | 0 | 0 | 0.55478 | 1.1096 | 0 | 16.5561 | 6.9461 | 17.0341 | 17.0341 | 18.3698 | 0 | 0 | 18.3698 | 0 | 0 | 0 | 0 | 0 | 1.1096 | 0 | 0 | 18.3698 | 0 | 0 | 0 | 0 | 0 | 0 | 0
2018-10-25 01:00 | 10 | 1 | 5 | 1 | 0 | 0 | 0.53404 | 1.0681 | 0 | 16.5561 | 6.9461 | 17.0341 | 17.0341 | 17.6831 | 0 | 0 | 17.6831 | 0 | 0 | 0 | 0 | 0 | 1.0681 | 0 | 0 | 17.6831 | 0 | 0 | 0 | 0 | 0 | 0 | 0
2018-10-25 02:00 | 10 | 2 | 5 | 1 | 0 | 0 | 0.55178 | 1.1036 | 0 | 16.5561 | 6.9461 | 17.0341 | 17.0341 | 18.2706 | 0 | 0 | 18.2706 | 0 | 0 | 0 | 0 | 0 | 1.1036 | 0 | 0 | 18.2706 | 0 | 0 | 0 | 0 | 0 | 0 | 0
2018-10-25 03:00 | 10 | 3 | 5 | 1 | 0 | 0 | 0.60621 | 1.2124 | 0 | 16.5561 | 6.9461 | 17.0341 | 17.0341 | 20.0728 | 0 | 0 | 20.0728 | 0 | 0 | 0 | 0 | 0 | 1.2124 | 0 | 0 | 20.0728 | 0 | 0 | 0 | 0 | 0 | 0 | 0
2018-10-25 04:00 | 10 | 4 | 5 | 1 | 0 | 0 | 0.66731 | 1.3346 | 0 | 16.5561 | 6.9461 | 17.0341 | 17.0341 | 22.0962 | 0 | 0 | 22.0962 | 0 | 0 | 0 | 0 | 0 | 1.3346 | 0 | 0 | 22.0962 | 0 | 0 | 0 | 0 | 0 | 0 | 0
2018-10-25 05:00 | 10 | 5 | 5 | 1 | 0 | 0 | 0.82978 | 1.6596 | 0 | 16.5561 | 6.9461 | 17.0341 | 17.0341 | 27.4757 | 0 | 0 | 27.4757 | 0 | 0 | 0 | 0 | 0 | 1.6596 | 0 | 0 | 27.4757 | 0 | 0 | 0 | 0 | 0 | 0 | 0
2018-10-25 06:00 | 10 | 6 | 5 | 1 | 0 | 0 | 0.9729 | 1.9458 | 0 | 16.5561 | 6.9461 | 17.0341 | 17.0341 | 32.2147 | 0 | 0 | 32.2147 | 0 | 0 | 0 | 0 | 0 | 1.9458 | 0 | 0 | 32.2147 | 0 | 0 | 0 | 0 | 0 | 0 | 0
2018-10-25 07:00 | 10 | 7 | 5 | 1 | 0 | 0.0044561 | 1.0143 | 2.0286 | 0.035648 | 16.5561 | 6.9461 | 17.0341 | 17.0341 | 33.5848 | 0.035648 | 0 | 32.9946 | 0.5902 | 0 | 0.60724 | 0 | 0 | 1.9929 | 0 | 0 | 32.9946 | 0.5902 | 0 | 0.60724 | 0 | 0 | 0.0044561 | 0.0058933
2018-10-25 08:00 | 10 | 8 | 5 | 1 | 0 | 0.020567 | 0.94824 | 1.8965 | 0.16453 | 16.5561 | 6.9461 | 17.0341 | 17.0341 | 31.3982 | 0.16453 | 0 | 28.6742 | 2.724 | 0 | 2.8027 | 0 | 0 | 1.7319 | 0 | 0 | 28.6742 | 2.724 | 0 | 2.8027 | 0 | 0 | 0.020567 | 0.019768
2018-10-25 09:00 | 10 | 9 | 5 | 1 | 0 | 0.056236 | 0.88548 | 1.771 | 0.44989 | 16.5561 | 6.9461 | 17.0341 | 17.0341 | 29.3202 | 0.44989 | 0 | 21.8718 | 7.4484 | 0 | 7.6635 | 0 | 0 | 1.3211 | 0 | 0 | 21.8718 | 7.4484 | 0 | 7.6635 | 0 | 0 | 0.056236 | 0.035041
2018-10-25 10:00 | 10 | 10 | 5 | 1 | 0 | 0.059187 | 0.83405 | 1.6681 | 0.47349 | 16.5561 | 6.9461 | 17.0341 | 17.0341 | 27.6173 | 0.47349 | 0 | 19.7781 | 7.8392 | 0 | 8.0655 | 0 | 0 | 1.1946 | 0 | 0 | 19.7781 | 7.8392 | 0 | 8.0655 | 0 | 0 | 0.059187 | 0.054747
2018-10-25 11:00 | 10 | 11 | 5 | 1 | 1 | 0.12247 | 0.76936 | 1.5387 | 0.97974 | 27.8293 | 18.2193 | 17.0341 | 17.0341 | 42.8214 | 0.97974 | 0 | 15.5558 | 27.2656 | 0 | 16.6891 | 0 | 0 | 0.55897 | 0 | 0 | 15.5558 | 27.2656 | 0 | 16.6891 | 0 | 0 | 0.12247 | 0.12135
2018-10-25 12:00 | 10 | 12 | 5 | 1 | 1 | 0.076383 | 0.72574 | 1.4515 | 0.61106 | 27.8293 | 18.2193 | 17.0341 | 17.0341 | 40.3939 | 0.61106 | 0 | 23.3885 | 17.0054 | 0 | 10.4089 | 0 | 0 | 0.84043 | 0 | 0 | 23.3885 | 17.0054 | 0 | 10.4089 | 0 | 0 | 0.076383 | 0.086065
2018-10-25 13:00 | 10 | 13 | 5 | 1 | 1 | 0.099005 | 0.73312 | 1.4662 | 0.79204 | 27.8293 | 18.2193 | 17.0341 | 17.0341 | 40.8042 | 0.79204 | 0 | 18.7623 | 22.0419 | 0 | 13.4917 | 0 | 0 | 0.67419 | 0 | 0 | 18.7623 | 22.0419 | 0 | 13.4917 | 0 | 0 | 0.099005 | 0.12419
2018-10-25 14:00 | 10 | 14 | 5 | 1 | 1 | 0.073827 | 0.76601 | 1.532 | 0.59062 | 27.8293 | 18.2193 | 17.0341 | 17.0341 | 42.6349 | 0.59062 | 0 | 26.1985 | 16.4364 | 0 | 10.0606 | 0 | 0 | 0.9414 | 0 | 0 | 26.1985 | 16.4364 | 0 | 10.0606 | 0 | 0 | 0.073827 | 0.070026
2018-10-25 15:00 | 10 | 15 | 5 | 1 | 1 | 0.036101 | 0.81768 | 1.6354 | 0.28881 | 27.8293 | 18.2193 | 17.0341 | 17.0341 | 45.5108 | 0.28881 | 0 | 37.4734 | 8.0374 | 0 | 4.9197 | 0 | 0 | 1.3465 | 0 | 0 | 37.4734 | 8.0374 | 0 | 4.9197 | 0 | 0 | 0.036101 | 0.044594
2018-10-25 16:00 | 10 | 16 | 5 | 1 | 1 | 0.014667 | 0.95747 | 1.9149 | 0.11734 | 27.8293 | 18.2193 | 17.0341 | 17.0341 | 53.2913 | 0.11734 | 0 | 50.0259 | 3.2654 | 0 | 1.9987 | 0 | 0 | 1.7976 | 0 | 0 | 50.0259 | 3.2654 | 0 | 1.9987 | 0 | 0 | 0.014667 | 0.021364
2018-10-25 17:00 | 10 | 17 | 5 | 1 | 1 | 0 | 1.0316 | 2.0632 | 0 | 27.8293 | 18.2193 | 17.0341 | 17.0341 | 57.4175 | 0 | 0 | 57.4175 | 0 | 0 | 0 | 0 | 0 | 2.0632 | 0 | 0 | 57.4175 | 0 | 0 | 0 | 0 | 0 | 0 | 0
2018-10-25 18:00 | 10 | 18 | 5 | 1 | 1 | 0 | 1.0167 | 2.0334 | 0 | 27.8293 | 18.2193 | 17.0341 | 17.0341 | 56.5879 | 0 | 0 | 56.5879 | 0 | 0 | 0 | 0 | 0 | 2.0334 | 0 | 0 | 56.5879 | 0 | 0 | 0 | 0 | 0 | 0 | 0
2018-10-25 19:00 | 10 | 19 | 5 | 1 | 0 | 0 | 1.0968 | 2.1936 | 0 | 16.5561 | 6.9461 | 17.0341 | 17.0341 | 36.317 | 0 | 0 | 36.317 | 0 | 0 | 0 | 0 | 0 | 2.1936 | 0 | 0 | 36.317 | 0 | 0 | 0 | 0 | 0 | 0 | 0
2018-10-25 20:00 | 10 | 20 | 5 | 1 | 0 | 0 | 1.0476 | 2.0951 | 0 | 16.5561 | 6.9461 | 17.0341 | 17.0341 | 34.6869 | 0 | 0 | 34.6869 | 0 | 0 | 0 | 0 | 0 | 2.0951 | 0 | 0 | 34.6869 | 0 | 0 | 0 | 0 | 0 | 0 | 0
2018-10-25 21:00 | 10 | 21 | 5 | 1 | 0 | 0 | 0.78647 | 1.5729 | 0 | 16.5561 | 6.9461 | 17.0341 | 17.0341 | 26.0418 | 0 | 0 | 26.0418 | 0 | 0 | 0 | 0 | 0 | 1.5729 | 0 | 0 | 26.0418 | 0 | 0 | 0 | 0 | 0 | 0 | 0
2018-10-25 22:00 | 10 | 22 | 5 | 1 | 0 | 0 | 0.62271 | 1.2454 | 0 | 16.5561 | 6.9461 | 17.0341 | 17.0341 | 20.6193 | 0 | 0 | 20.6193 | 0 | 0 | 0 | 0 | 0 | 1.2454 | 0 | 0 | 20.6193 | 0 | 0 | 0 | 0 | 0 | 0 | 0
2018-10-25 23:00 | 10 | 23 | 5 | 1 | 0 | 0 | 0.62367 | 1.2473 | 0 | 16.5561 | 6.9461 | 17.0341 | 17.0341 | 20.6511 | 0 | 0 | 20.6511 | 0 | 0 | 0 | 0 | 0 | 1.2473 | 0 | 0 | 20.6511 | 0 | 0 | 0 | 0 | 0 | 0 | 0
2018-10-26 | 10 | 0 | 6 | 1 | 0 | 0 | 0.6123 | 1.2246 | 0 | 16.5561 | 6.9461 | 17.0341 | 17.0341 | 20.2744 | 0 | 0 | 20.2744 | 0 | 0 | 0 | 0 | 0 | 1.2246 | 0 | 0 | 20.2744 | 0 | 0 | 0 | 0 | 0 | 0 | 0
2018-10-26 01:00 | 10 | 1 | 6 | 1 | 0 | 0 | 0.55242 | 1.1048 | 0 | 16.5561 | 6.9461 | 17.0341 | 17.0341 | 18.2917 | 0 | 0 | 18.2917 | 0 | 0 | 0 | 0 | 0 | 1.1048 | 0 | 0 | 18.2917 | 0 | 0 | 0 | 0 | 0 | 0 | 0
2018-10-26 02:00 | 10 | 2 | 6 | 1 | 0 | 0 | 0.56157 | 1.1231 | 0 | 16.5561 | 6.9461 | 17.0341 | 17.0341 | 18.5948 | 0 | 0 | 18.5948 | 0 | 0 | 0 | 0 | 0 | 1.1231 | 0 | 0 | 18.5948 | 0 | 0 | 0 | 0 | 0 | 0 | 0
2018-10-26 03:00 | 10 | 3 | 6 | 1 | 0 | 0 | 0.5938 | 1.1876 | 0 | 16.5561 | 6.9461 | 17.0341 | 17.0341 | 19.662 | 0 | 0 | 19.662 | 0 | 0 | 0 | 0 | 0 | 1.1876 | 0 | 0 | 19.662 | 0 | 0 | 0 | 0 | 0 | 0 | 0
2018-10-26 04:00 | 10 | 4 | 6 | 1 | 0 | 0 | 0.65615 | 1.3123 | 0 | 16.5561 | 6.9461 | 17.0341 | 17.0341 | 21.7264 | 0 | 0 | 21.7264 | 0 | 0 | 0 | 0 | 0 | 1.3123 | 0 | 0 | 21.7264 | 0 | 0 | 0 | 0 | 0 | 0 | 0
2018-10-26 05:00 | 10 | 5 | 6 | 1 | 0 | 0 | 0.82374 | 1.6475 | 0 | 16.5561 | 6.9461 | 17.0341 | 17.0341 | 27.2757 | 0 | 0 | 27.2757 | 0 | 0 | 0 | 0 | 0 | 1.6475 | 0 | 0 | 27.2757 | 0 | 0 | 0 | 0 | 0 | 0 | 0
2018-10-26 06:00 | 10 | 6 | 6 | 1 | 0 | 0 | 0.95226 | 1.9045 | 0 | 16.5561 | 6.9461 | 17.0341 | 17.0341 | 31.5314 | 0 | 0 | 31.5314 | 0 | 0 | 0 | 0 | 0 | 1.9045 | 0 | 0 | 31.5314 | 0 | 0 | 0 | 0 | 0 | 0 | 0
2018-10-26 07:00 | 10 | 7 | 6 | 1 | 0 | 0.008809 | 0.96488 | 1.9298 | 0.070472 | 16.5561 | 6.9461 | 17.0341 | 17.0341 | 31.9492 | 0.070472 | 0 | 30.7824 | 1.1667 | 0 | 1.2004 | 0 | 0 | 1.8593 | 0 | 0 | 30.7824 | 1.1667 | 0 | 1.2004 | 0 | 0 | 0.008809 | 0.023492
2018-10-26 08:00 | 10 | 8 | 6 | 1 | 0 | 0.10319 | 0.9036 | 1.8072 | 0.82549 | 16.5561 | 6.9461 | 17.0341 | 17.0341 | 29.92 | 0.82549 | 0 | 16.2532 | 13.6668 | 0 | 14.0615 | 0 | 0 | 0.98171 | 0 | 0 | 16.2532 | 13.6668 | 0 | 14.0615 | 0 | 0 | 0.10319 | 0.13463
2018-10-26 09:00 | 10 | 9 | 6 | 1 | 0 | 0.1994 | 0.84372 | 1.6874 | 1.5952 | 16.5561 | 6.9461 | 17.0341 | 17.0341 | 27.9373 | 1.5952 | 0 | 1.5268 | 26.4105 | 0 | 27.1731 | 0 | 0 | 0.092219 | 0 | 0 | 1.5268 | 26.4105 | 0 | 27.1731 | 0 | 0 | 0.1994 | 0.20339
2018-10-26 10:00 | 10 | 10 | 6 | 1 | 0 | 0.25814 | 0.85237 | 1.7047 | 2.0652 | 16.5561 | 6.9461 | 17.0341 | 17.0341 | 28.2238 | 1.7047 | 0.36041 | 0 | 28.2238 | 2.5035 | 35.1781 | 0.36041 | 0.36041 | 0 | 0 | 0 | 0 | 28.2238 | 0 | 35.1781 | 0.36041 | 0 | 0.25814 | 0.25428
2018-10-26 11:00 | 10 | 11 | 6 | 1 | 1 | 0.27484 | 0.78383 | 1.5677 | 2.1987 | 27.8293 | 18.2193 | 17.0341 | 17.0341 | 43.6267 | 1.5677 | 0.63107 | 0 | 43.6267 | 11.4976 | 37.4533 | 0.63107 | 0.99148 | 0 | 0 | 0 | 0 | 43.6267 | 0 | 37.4533 | 0.63107 | 0 | 0.27484 | 0.44849
2018-10-26 12:00 | 10 | 12 | 6 | 1 | 1 | 0.087324 | 0.71525 | 1.4305 | 0.69859 | 27.8293 | 18.2193 | 17.0341 | 17.0341 | 39.8099 | 0.69859 | 0 | 20.3687 | 19.4413 | 0 | 11.8999 | 0 | 0.99148 | 0.73191 | 0.73191 | 0 | 0 | 39.8099 | 0 | 11.8999 | 0 | 0 | 0.087324 | 0.51566
2018-10-26 13:00 | 10 | 13 | 6 | 1 | 1 | 0.44411 | 0.68032 | 1.3606 | 3.5529 | 27.8293 | 18.2193 | 17.0341 | 17.0341 | 37.8654 | 1.3606 | 2.1922 | 0 | 37.8654 | 39.9409 | 60.5199 | 2.1922 | 2.3881 | 0 | 0 | 0 | 0 | 37.8654 | 0 | 60.5199 | 2.1922 | 0 | 0.44411 | 0.34908
2018-10-26 14:00 | 10 | 14 | 6 | 1 | 1 | 0.30289 | 0.6908 | 1.3816 | 2.4231 | 27.8293 | 18.2193 | 17.0341 | 17.0341 | 38.4488 | 1.3816 | 1.0416 | 0 | 38.4488 | 18.9764 | 41.2762 | 1.0416 | 3.4297 | 0 | 0 | 0 | 0 | 38.4488 | 0 | 41.2762 | 1.0416 | 0 | 0.30289 | 0.40528
2018-10-26 15:00 | 10 | 15 | 6 | 1 | 1 | 0.22415 | 0.80995 | 1.6199 | 1.7932 | 27.8293 | 18.2193 | 17.0341 | 17.0341 | 45.0807 | 1.6199 | 0.1733 | 0 | 45.0807 | 3.1574 | 30.5456 | 0.1733 | 3.603 | 0 | 0 | 0 | 0 | 45.0807 | 0 | 30.5456 | 0.1733 | 0 | 0.22415 | 0.39828
2018-10-26 16:00 | 10 | 16 | 6 | 1 | 1 | 0.17596 | 0.92889 | 1.8578 | 1.4077 | 27.8293 | 18.2193 | 17.0341 | 17.0341 | 51.7008 | 1.4077 | 0 | 12.5253 | 39.1754 | 0 | 23.979 | 0 | 3.603 | 0.45008 | 0.45008 | 0 | 0 | 51.7008 | 0 | 23.979 | 0 | 0 | 0.17596 | 0.14169
2018-10-26 17:00 | 10 | 17 | 6 | 1 | 1 | 0 | 0.94784 | 1.8957 | 0 | 27.8293 | 18.2193 | 17.0341 | 17.0341 | 52.7554 | 0 | 0 | 52.7554 | 0 | 0 | 0 | 0 | 3.1138 | 1.8957 | 1.8957 | 0 | 0 | 52.7554 | 0 | 0 | 0 | 0 | 0 | 0
2018-10-26 18:00 | 10 | 18 | 6 | 1 | 1 | 0 | 0.98819 | 1.9764 | 0 | 27.8293 | 18.2193 | 17.0341 | 17.0341 | 55.0014 | 0 | 0 | 55.0014 | 0 | 0 | 0 | 0 | 1.0533 | 1.9764 | 0.969 | 0 | 28.0347 | 26.9667 | 0 | 0 | 0 | 0 | 0 | 0
2018-10-26 19:00 | 10 | 19 | 6 | 1 | 0 | 0 | 1.0626 | 2.1251 | 0 | 16.5561 | 6.9461 | 17.0341 | 17.0341 | 35.1835 | 0 | 0 | 35.1835 | 0 | 0 | 0 | 0 | 0 | 2.1251 | 0 | 0 | 35.1835 | 0 | 0 | 0 | 0 | 0 | 0 | 0
2018-10-26 20:00 | 10 | 20 | 6 | 1 | 0 | 0 | 1.0291 | 2.0582 | 0 | 16.5561 | 6.9461 | 17.0341 | 17.0341 | 34.0754 | 0 | 0 | 34.0754 | 0 | 0 | 0 | 0 | 0 | 2.0582 | 0 | 0 | 34.0754 | 0 | 0 | 0 | 0 | 0 | 0 | 0
2018-10-26 21:00 | 10 | 21 | 6 | 1 | 0 | 0 | 0.74692 | 1.4938 | 0 | 16.5561 | 6.9461 | 17.0341 | 17.0341 | 24.7319 | 0 | 0 | 24.7319 | 0 | 0 | 0 | 0 | 0 | 1.4938 | 0 | 0 | 24.7319 | 0 | 0 | 0 | 0 | 0 | 0 | 0
2018-10-26 22:00 | 10 | 22 | 6 | 1 | 0 | 0 | 0.61422 | 1.2284 | 0 | 16.5561 | 6.9461 | 17.0341 | 17.0341 | 20.3382 | 0 | 0 | 20.3382 | 0 | 0 | 0 | 0 | 0 | 1.2284 | 0 | 0 | 20.3382 | 0 | 0 | 0 | 0 | 0 | 0 | 0
2018-10-26 23:00 | 10 | 23 | 6 | 1 | 0 | 0 | 0.53707 | 1.0741 | 0 | 16.5561 | 6.9461 | 17.0341 | 17.0341 | 17.7837 | 0 | 0 | 17.7837 | 0 | 0 | 0 | 0 | 0 | 1.0741 | 0 | 0 | 17.7837 | 0 | 0 | 0 | 0 | 0 | 0 | 0
2018-10-27 | 10 | 0 | 7 | 1 | 0 | 0 | 0.47935 | 0.9587 | 0 | 16.5561 | 6.9461 | 17.0341 | 17.0341 | 15.8722 | 0 | 0 | 15.8722 | 0 | 0 | 0 | 0 | 0 | 0.9587 | 0 | 0 | 15.8722 | 0 | 0 | 0 | 0 | 0 | 0 | 0
2018-10-27 01:00 | 10 | 1 | 7 | 1 | 0 | 0 | 0.46866 | 0.93731 | 0 | 16.5561 | 6.9461 | 17.0341 | 17.0341 | 15.5182 | 0 | 0 | 15.5182 | 0 | 0 | 0 | 0 | 0 | 0.93731 | 0 | 0 | 15.5182 | 0 | 0 | 0 | 0 | 0 | 0 | 0
2018-10-27 02:00 | 10 | 2 | 7 | 1 | 0 | 0 | 0.47408 | 0.94816 | 0 | 16.5561 | 6.9461 | 17.0341 | 17.0341 | 15.6978 | 0 | 0 | 15.6978 | 0 | 0 | 0 | 0 | 0 | 0.94816 | 0 | 0 | 15.6978 | 0 | 0 | 0 | 0 | 0 | 0 | 0
2018-10-27 03:00 | 10 | 3 | 7 | 1 | 0 | 0 | 0.47929 | 0.95858 | 0 | 16.5561 | 6.9461 | 17.0341 | 17.0341 | 15.8702 | 0 | 0 | 15.8702 | 0 | 0 | 0 | 0 | 0 | 0.95858 | 0 | 0 | 15.8702 | 0 | 0 | 0 | 0 | 0 | 0 | 0
2018-10-27 04:00 | 10 | 4 | 7 | 1 | 0 | 0 | 0.51072 | 1.0214 | 0 | 16.5561 | 6.9461 | 17.0341 | 17.0341 | 16.9111 | 0 | 0 | 16.9111 | 0 | 0 | 0 | 0 | 0 | 1.0214 | 0 | 0 | 16.9111 | 0 | 0 | 0 | 0 | 0 | 0 | 0
2018-10-27 05:00 | 10 | 5 | 7 | 1 | 0 | 0 | 0.58407 | 1.1681 | 0 | 16.5561 | 6.9461 | 17.0341 | 17.0341 | 19.3399 | 0 | 0 | 19.3399 | 0 | 0 | 0 | 0 | 0 | 1.1681 | 0 | 0 | 19.3399 | 0 | 0 | 0 | 0 | 0 | 0 | 0
2018-10-27 06:00 | 10 | 6 | 7 | 1 | 0 | 0 | 0.69431 | 1.3886 | 0 | 16.5561 | 6.9461 | 17.0341 | 17.0341 | 22.99 | 0 | 0 | 22.99 | 0 | 0 | 0 | 0 | 0 | 1.3886 | 0 | 0 | 22.99 | 0 | 0 | 0 | 0 | 0 | 0 | 0
2018-10-27 07:00 | 10 | 7 | 7 | 1 | 0 | 0.0088281 | 0.81571 | 1.6314 | 0.070625 | 16.5561 | 6.9461 | 17.0341 | 17.0341 | 27.0098 | 0.070625 | 0 | 25.8405 | 1.1693 | 0 | 1.203 | 0 | 0 | 1.5608 | 0 | 0 | 25.8405 | 1.1693 | 0 | 1.203 | 0 | 0 | 0.0088281 | 0.004453
2018-10-27 08:00 | 10 | 8 | 7 | 1 | 0 | 0.09013 | 0.86855 | 1.7371 | 0.72104 | 16.5561 | 6.9461 | 17.0341 | 17.0341 | 28.7596 | 0.72104 | 0 | 16.822 | 11.9376 | 0 | 12.2823 | 0 | 0 | 1.0161 | 0 | 0 | 16.822 | 11.9376 | 0 | 12.2823 | 0 | 0 | 0.09013 | 0.11169
2018-10-27 09:00 | 10 | 9 | 7 | 1 | 0 | 0.22528 | 0.86134 | 1.7227 | 1.8022 | 16.5561 | 6.9461 | 17.0341 | 17.0341 | 28.5208 | 1.7227 | 0.079546 | 0 | 28.5208 | 0.55253 | 30.6993 | 0.079546 | 0.079546 | 0 | 0 | 0 | 0 | 28.5208 | 0 | 30.6993 | 0.079546 | 0 | 0.22528 | 0.24691
2018-10-27 10:00 | 10 | 10 | 7 | 1 | 0 | 0.18221 | 0.89383 | 1.7877 | 1.4576 | 16.5561 | 6.9461 | 17.0341 | 17.0341 | 29.5965 | 1.4576 | 0 | 5.4637 | 24.1328 | 0 | 24.8297 | 0 | 0.079546 | 0.33001 | 0.073182 | 0 | 4.2521 | 25.3444 | 0 | 24.8297 | 0 | 0 | 0.18221 | 0.17438
2018-10-27 11:00 | 10 | 11 | 7 | 1 | 1 | 0.14925 | 0.78564 | 1.5713 | 1.194 | 27.8293 | 18.2193 | 17.0341 | 17.0341 | 43.7274 | 1.194 | 0 | 10.4992 | 33.2282 | 0 | 20.3388 | 0 | 0 | 0.37727 | 0 | 0 | 10.4992 | 33.2282 | 0 | 20.3388 | 0 | 0 | 0.14925 | 0.12875
2018-10-27 12:00 | 10 | 12 | 7 | 1 | 1 | 0.10913 | 0.82858 | 1.6572 | 0.87304 | 27.8293 | 18.2193 | 17.0341 | 17.0341 | 46.1178 | 0.87304 | 0 | 21.8217 | 24.2961 | 0 | 14.8715 | 0 | 0 | 0.78413 | 0 | 0 | 21.8217 | 24.2961 | 0 | 14.8715 | 0 | 0 | 0.10913 | 0.13694
2018-10-27 13:00 | 10 | 13 | 7 | 1 | 1 | 0.14028 | 0.85404 | 1.7081 | 1.1223 | 27.8293 | 18.2193 | 17.0341 | 17.0341 | 47.5348 | 1.1223 | 0 | 16.3027 | 31.2321 | 0 | 19.1169 | 0 | 0 | 0.58581 | 0 | 0 | 16.3027 | 31.2321 | 0 | 19.1169 | 0 | 0 | 0.14028 | 0.16574
2018-10-27 14:00 | 10 | 14 | 7 | 1 | 1 | 0.082874 | 0.84647 | 1.6929 | 0.66299 | 27.8293 | 18.2193 | 17.0341 | 17.0341 | 47.1131 | 0.66299 | 0 | 28.6625 | 18.4506 | 0 | 11.2935 | 0 | 0 | 1.0299 | 0 | 0 | 28.6625 | 18.4506 | 0 | 11.2935 | 0 | 0 | 0.082874 | 0.10338
2018-10-27 15:00 | 10 | 15 | 7 | 1 | 1 | 0.069713 | 0.93324 | 1.8665 | 0.5577 | 27.8293 | 18.2193 | 17.0341 | 17.0341 | 51.9427 | 0.5577 | 0 | 36.4223 | 15.5204 | 0 | 9.5 | 0 | 0 | 1.3088 | 0 | 0 | 36.4223 | 15.5204 | 0 | 9.5 | 0 | 0 | 0.069713 | 0.049678
2018-10-27 16:00 | 10 | 16 | 7 | 1 | 1 | 0.015966 | 1.0334 | 2.0668 | 0.12773 | 27.8293 | 18.2193 | 17.0341 | 17.0341 | 57.5176 | 0.12773 | 0 | 53.9629 | 3.5546 | 0 | 2.1758 | 0 | 0 | 1.9391 | 0 | 0 | 53.9629 | 3.5546 | 0 | 2.1758 | 0 | 0 | 0.015966 | 0.0087433
2018-10-27 17:00 | 10 | 17 | 7 | 1 | 1 | 0 | 1.0461 | 2.0922 | 0 | 27.8293 | 18.2193 | 17.0341 | 17.0341 | 58.2249 | 0 | 0 | 58.2249 | 0 | 0 | 0 | 0 | 0 | 2.0922 | 0 | 0 | 58.2249 | 0 | 0 | 0 | 0 | 0 | 0 | 0
2018-10-27 18:00 | 10 | 18 | 7 | 1 | 1 | 0 | 1.0657 | 2.1315 | 0 | 27.8293 | 18.2193 | 17.0341 | 17.0341 | 59.3179 | 0 | 0 | 59.3179 | 0 | 0 | 0 | 0 | 0 | 2.1315 | 0 | 0 | 59.3179 | 0 | 0 | 0 | 0 | 0 | 0 | 0
2018-10-27 19:00 | 10 | 19 | 7 | 1 | 0 | 0 | 1.1141 | 2.2282 | 0 | 16.5561 | 6.9461 | 17.0341 | 17.0341 | 36.8905 | 0 | 0 | 36.8905 | 0 | 0 | 0 | 0 | 0 | 2.2282 | 0 | 0 | 36.8905 | 0 | 0 | 0 | 0 | 0 | 0 | 0
2018-10-27 20:00 | 10 | 20 | 7 | 1 | 0 | 0 | 1.0537 | 2.1074 | 0 | 16.5561 | 6.9461 | 17.0341 | 17.0341 | 34.8899 | 0 | 0 | 34.8899 | 0 | 0 | 0 | 0 | 0 | 2.1074 | 0 | 0 | 34.8899 | 0 | 0 | 0 | 0 | 0 | 0 | 0
2018-10-27 21:00 | 10 | 21 | 7 | 1 | 0 | 0 | 0.78026 | 1.5605 | 0 | 16.5561 | 6.9461 | 17.0341 | 17.0341 | 25.8361 | 0 | 0 | 25.8361 | 0 | 0 | 0 | 0 | 0 | 1.5605 | 0 | 0 | 25.8361 | 0 | 0 | 0 | 0 | 0 | 0 | 0
2018-10-27 22:00 | 10 | 22 | 7 | 1 | 0 | 0 | 0.63759 | 1.2752 | 0 | 16.5561 | 6.9461 | 17.0341 | 17.0341 | 21.112 | 0 | 0 | 21.112 | 0 | 0 | 0 | 0 | 0 | 1.2752 | 0 | 0 | 21.112 | 0 | 0 | 0 | 0 | 0 | 0 | 0
2018-10-27 23:00 | 10 | 23 | 7 | 1 | 0 | 0 | 0.54773 | 1.0955 | 0 | 16.5561 | 6.9461 | 17.0341 | 17.0341 | 18.1363 | 0 | 0 | 18.1363 | 0 | 0 | 0 | 0 | 0 | 1.0955 | 0 | 0 | 18.1363 | 0 | 0 | 0 | 0 | 0 | 0 | 0
2018-10-28 | 10 | 0 | 1 | 1 | 0 | 0 | 0.51735 | 1.0347 | 0 | 16.5561 | 6.9461 | 17.0341 | 17.0341 | 17.1307 | 0 | 0 | 17.1307 | 0 | 0 | 0 | 0 | 0 | 1.0347 | 0 | 0 | 17.1307 | 0 | 0 | 0 | 0 | 0 | 0 | 0
2018-10-28 01:00 | 10 | 1 | 1 | 1 | 0 | 0 | 0.49053 | 0.98106 | 0 | 16.5561 | 6.9461 | 17.0341 | 17.0341 | 16.2424 | 0 | 0 | 16.2424 | 0 | 0 | 0 | 0 | 0 | 0.98106 | 0 | 0 | 16.2424 | 0 | 0 | 0 | 0 | 0 | 0 | 0
2018-10-28 02:00 | 10 | 2 | 1 | 1 | 0 | 0 | 0.4938 | 0.98759 | 0 | 16.5561 | 6.9461 | 17.0341 | 17.0341 | 16.3506 | 0 | 0 | 16.3506 | 0 | 0 | 0 | 0 | 0 | 0.98759 | 0 | 0 | 16.3506 | 0 | 0 | 0 | 0 | 0 | 0 | 0
2018-10-28 03:00 | 10 | 3 | 1 | 1 | 0 | 0 | 0.50089 | 1.0018 | 0 | 16.5561 | 6.9461 | 17.0341 | 17.0341 | 16.5856 | 0 | 0 | 16.5856 | 0 | 0 | 0 | 0 | 0 | 1.0018 | 0 | 0 | 16.5856 | 0 | 0 | 0 | 0 | 0 | 0 | 0
2018-10-28 04:00 | 10 | 4 | 1 | 1 | 0 | 0 | 0.5218 | 1.0436 | 0 | 16.5561 | 6.9461 | 17.0341 | 17.0341 | 17.2778 | 0 | 0 | 17.2778 | 0 | 0 | 0 | 0 | 0 | 1.0436 | 0 | 0 | 17.2778 | 0 | 0 | 0 | 0 | 0 | 0 | 0
2018-10-28 05:00 | 10 | 5 | 1 | 1 | 0 | 0 | 0.62651 | 1.253 | 0 | 16.5561 | 6.9461 | 17.0341 | 17.0341 | 20.7451 | 0 | 0 | 20.7451 | 0 | 0 | 0 | 0 | 0 | 1.253 | 0 | 0 | 20.7451 | 0 | 0 | 0 | 0 | 0 | 0 | 0
2018-10-28 06:00 | 10 | 6 | 1 | 1 | 0 | 0 | 0.71815 | 1.4363 | 0 | 16.5561 | 6.9461 | 17.0341 | 17.0341 | 23.7795 | 0 | 0 | 23.7795 | 0 | 0 | 0 | 0 | 0 | 1.4363 | 0 | 0 | 23.7795 | 0 | 0 | 0 | 0 | 0 | 0 | 0
2018-10-28 07:00 | 10 | 7 | 1 | 1 | 0 | 0.039483 | 0.8907 | 1.7814 | 0.31586 | 16.5561 | 6.9461 | 17.0341 | 17.0341 | 29.4929 | 0.31586 | 0 | 24.2634 | 5.2295 | 0 | 5.3805 | 0 | 0 | 1.4655 | 0 | 0 | 24.2634 | 5.2295 | 0 | 5.3805 | 0 | 0 | 0.039483 | 0.040199
2018-10-28 08:00 | 10 | 8 | 1 | 1 | 0 | 0.25874 | 0.95892 | 1.9178 | 2.0699 | 16.5561 | 6.9461 | 17.0341 | 17.0341 | 31.752 | 1.9178 | 0.15204 | 0 | 31.752 | 1.0561 | 35.2588 | 0.15204 | 0.15204 | 0 | 0 | 0 | 0 | 31.752 | 0 | 35.2588 | 0.15204 | 0 | 0.25874 | 0.27731
2018-10-28 09:00 | 10 | 9 | 1 | 1 | 0 | 0.43453 | 1.0105 | 2.021 | 3.4763 | 16.5561 | 6.9461 | 17.0341 | 17.0341 | 33.4595 | 2.021 | 1.4553 | 0 | 33.4595 | 10.1084 | 59.215 | 1.4553 | 1.6073 | 0 | 0 | 0 | 0 | 33.4595 | 0 | 59.215 | 1.4553 | 0 | 0.43453 | 0.47305
2018-10-28 10:00 | 10 | 10 | 1 | 1 | 0 | 0.55064 | 0.985 | 1.97 | 4.4051 | 16.5561 | 6.9461 | 17.0341 | 17.0341 | 32.6154 | 1.97 | 2.4351 | 0 | 32.6154 | 16.9147 | 75.0377 | 2.4351 | 4.0425 | 0 | 0 | 0 | 0 | 32.6154 | 0 | 75.0377 | 2.4351 | 0 | 0.55064 | 0.60719
2018-10-28 11:00 | 10 | 11 | 1 | 1 | 1 | 0.61538 | 0.89594 | 1.7919 | 4.923 | 27.8293 | 18.2193 | 17.0341 | 17.0341 | 49.8666 | 1.7919 | 3.1312 | 0 | 49.8666 | 57.0476 | 83.8596 | 3.1312 | 7.1736 | 0 | 0 | 0 | 0 | 49.8666 | 0 | 83.8596 | 3.1312 | 0 | 0.61538 | 0.67662
2018-10-28 12:00 | 10 | 12 | 1 | 1 | 1 | 0.63071 | 0.82669 | 1.6534 | 5.0457 | 27.8293 | 18.2193 | 17.0341 | 17.0341 | 46.0122 | 1.6534 | 3.3923 | 0 | 46.0122 | 61.8056 | 85.9488 | 3.3923 | 10.5659 | 0 | 0 | 0 | 0 | 46.0122 | 0 | 85.9488 | 3.3923 | 0 | 0.63071 | 0.69495
2018-10-28 13:00 | 10 | 13 | 1 | 1 | 1 | 0.5946 | 0.82032 | 1.6406 | 4.7568 | 27.8293 | 18.2193 | 17.0341 | 17.0341 | 45.6577 | 1.6406 | 3.1161 | 0 | 45.6577 | 56.774 | 81.0276 | 1.9341 | 12.5 | 0 | 0 | 1.1821 | 0 | 45.6577 | 21.5364 | 81.0276 | 3.1161 | 2.3641 | 0.5946 | 0.65724
2018-10-28 14:00 | 10 | 14 | 1 | 1 | 1 | 0.50792 | 0.85197 | 1.7039 | 4.0634 | 27.8293 | 18.2193 | 17.0341 | 17.0341 | 47.4196 | 1.7039 | 2.3594 | 0 | 47.4196 | 42.9874 | 69.2163 | 0 | 12.5 | 0 | 0 | 2.3594 | 0 | 47.4196 | 42.9874 | 69.2163 | 2.3594 | 4.7189 | 0.50792 | 0.55981
2018-10-28 15:00 | 10 | 15 | 1 | 1 | 1 | 0.37291 | 0.92871 | 1.8574 | 2.9833 | 27.8293 | 18.2193 | 17.0341 | 17.0341 | 51.6908 | 1.8574 | 1.1259 | 0 | 51.6908 | 20.5126 | 50.8179 | 0 | 12.5 | 0 | 0 | 1.1259 | 0 | 51.6908 | 20.5126 | 50.8179 | 1.1259 | 2.2517 | 0.37291 | 0.41169
2018-10-28 16:00 | 10 | 16 | 1 | 1 | 1 | 0.17715 | 0.8994 | 1.7988 | 1.4172 | 27.8293 | 18.2193 | 17.0341 | 17.0341 | 50.0595 | 1.4172 | 0 | 10.6207 | 39.4388 | 0 | 24.1402 | 0 | 12.5 | 0.38164 | 0.38164 | 0 | 0 | 50.0595 | 0 | 24.1402 | 0 | 0 | 0.17715 | 0.19112
2018-10-28 17:00 | 10 | 17 | 1 | 1 | 1 | 0 | 1.0123 | 2.0247 | 0 | 27.8293 | 18.2193 | 17.0341 | 17.0341 | 56.345 | 0 | 0 | 56.345 | 0 | 0 | 0 | 0 | 12.0852 | 2.0247 | 2.0247 | 0 | 0 | 56.345 | 0 | 0 | 0 | 0 | 0 | 0
2018-10-28 18:00 | 10 | 18 | 1 | 1 | 1 | 0 | 1.0931 | 2.1862 | 0 | 27.8293 | 18.2193 | 17.0341 | 17.0341 | 60.8411 | 0 | 0 | 60.8411 | 0 | 0 | 0 | 0 | 9.8845 | 2.1862 | 2.1862 | 0 | 0 | 60.8411 | 0 | 0 | 0 | 0 | 0 | 0
2018-10-28 19:00 | 10 | 19 | 1 | 1 | 0 | 0 | 1.1507 | 2.3014 | 0 | 16.5561 | 6.9461 | 17.0341 | 17.0341 | 38.1023 | 0 | 0 | 38.1023 | 0 | 0 | 0 | 0 | 7.5081 | 2.3014 | 2.3014 | 0 | 0 | 38.1023 | 0 | 0 | 0 | 0 | 0 | 0
2018-10-28 20:00 | 10 | 20 | 1 | 1 | 0 | 0 | 1.0375 | 2.075 | 0 | 16.5561 | 6.9461 | 17.0341 | 17.0341 | 34.3532 | 0 | 0 | 34.3532 | 0 | 0 | 0 | 0 | 5.0066 | 2.075 | 2.075 | 0 | 0 | 34.3532 | 0 | 0 | 0 | 0 | 0 | 0
2018-10-28 21:00 | 10 | 21 | 1 | 1 | 0 | 0 | 0.80533 | 1.6107 | 0 | 16.5561 | 6.9461 | 17.0341 | 17.0341 | 26.6662 | 0 | 0 | 26.6662 | 0 | 0 | 0 | 0 | 2.7512 | 1.6107 | 1.6107 | 0 | 0 | 26.6662 | 0 | 0 | 0 | 0 | 0 | 0
2018-10-28 22:00 | 10 | 22 | 1 | 1 | 0 | 0 | 0.58735 | 1.1747 | 0 | 16.5561 | 6.9461 | 17.0341 | 17.0341 | 19.4484 | 0 | 0 | 19.4484 | 0 | 0 | 0 | 0 | 1.0005 | 1.1747 | 0.92043 | 0 | 4.2097 | 15.2387 | 0 | 0 | 0 | 0 | 0 | 0
2018-10-28 23:00 | 10 | 23 | 1 | 1 | 0 | 0 | 0.51587 | 1.0317 | 0 | 16.5561 | 6.9461 | 17.0341 | 17.0341 | 17.0817 | 0 | 0 | 17.0817 | 0 | 0 | 0 | 0 | 0 | 1.0317 | 0 | 0 | 17.0817 | 0 | 0 | 0 | 0 | 0 | 0 | 0
2018-10-29 | 10 | 0 | 2 | 1 | 0 | 0 | 0.46419 | 0.92839 | 0 | 16.5561 | 6.9461 | 17.0341 | 17.0341 | 15.3704 | 0 | 0 | 15.3704 | 0 | 0 | 0 | 0 | 0 | 0.92839 | 0 | 0 | 15.3704 | 0 | 0 | 0 | 0 | 0 | 0 | 0
2018-10-29 01:00 | 10 | 1 | 2 | 1 | 0 | 0 | 0.45834 | 0.91668 | 0 | 16.5561 | 6.9461 | 17.0341 | 17.0341 | 15.1766 | 0 | 0 | 15.1766 | 0 | 0 | 0 | 0 | 0 | 0.91668 | 0 | 0 | 15.1766 | 0 | 0 | 0 | 0 | 0 | 0 | 0
2018-10-29 02:00 | 10 | 2 | 2 | 1 | 0 | 0 | 0.47125 | 0.9425 | 0 | 16.5561 | 6.9461 | 17.0341 | 17.0341 | 15.6041 | 0 | 0 | 15.6041 | 0 | 0 | 0 | 0 | 0 | 0.9425 | 0 | 0 | 15.6041 | 0 | 0 | 0 | 0 | 0 | 0 | 0
2018-10-29 03:00 | 10 | 3 | 2 | 1 | 0 | 0 | 0.48645 | 0.97289 | 0 | 16.5561 | 6.9461 | 17.0341 | 17.0341 | 16.1072 | 0 | 0 | 16.1072 | 0 | 0 | 0 | 0 | 0 | 0.97289 | 0 | 0 | 16.1072 | 0 | 0 | 0 | 0 | 0 | 0 | 0
2018-10-29 04:00 | 10 | 4 | 2 | 1 | 0 | 0 | 0.52034 | 1.0407 | 0 | 16.5561 | 6.9461 | 17.0341 | 17.0341 | 17.2297 | 0 | 0 | 17.2297 | 0 | 0 | 0 | 0 | 0 | 1.0407 | 0 | 0 | 17.2297 | 0 | 0 | 0 | 0 | 0 | 0 | 0
2018-10-29 05:00 | 10 | 5 | 2 | 1 | 0 | 0 | 0.67292 | 1.3458 | 0 | 16.5561 | 6.9461 | 17.0341 | 17.0341 | 22.2816 | 0 | 0 | 22.2816 | 0 | 0 | 0 | 0 | 0 | 1.3458 | 0 | 0 | 22.2816 | 0 | 0 | 0 | 0 | 0 | 0 | 0
2018-10-29 06:00 | 10 | 6 | 2 | 1 | 0 | 0 | 0.80278 | 1.6056 | 0 | 16.5561 | 6.9461 | 17.0341 | 17.0341 | 26.5817 | 0 | 0 | 26.5817 | 0 | 0 | 0 | 0 | 0 | 1.6056 | 0 | 0 | 26.5817 | 0 | 0 | 0 | 0 | 0 | 0 | 0
2018-10-29 07:00 | 10 | 7 | 2 | 1 | 0 | 0.0015201 | 0.84745 | 1.6949 | 0.012161 | 16.5561 | 6.9461 | 17.0341 | 17.0341 | 28.0608 | 0.012161 | 0 | 27.8594 | 0.20133 | 0 | 0.20715 | 0 | 0 | 1.6827 | 0 | 0 | 27.8594 | 0.20133 | 0 | 0.20715 | 0 | 0 | 0.0015201 | 0.0063267
2018-10-29 08:00 | 10 | 8 | 2 | 1 | 0 | 0.035347 | 0.81856 | 1.6371 | 0.28277 | 16.5561 | 6.9461 | 17.0341 | 17.0341 | 27.1044 | 0.28277 | 0 | 22.4228 | 4.6816 | 0 | 4.8168 | 0 | 0 | 1.3544 | 0 | 0 | 22.4228 | 4.6816 | 0 | 4.8168 | 0 | 0 | 0.035347 | 0.2041
2018-10-29 09:00 | 10 | 9 | 2 | 1 | 0 | 0.38877 | 0.77411 | 1.5482 | 3.1102 | 16.5561 | 6.9461 | 17.0341 | 17.0341 | 25.6324 | 1.5482 | 1.562 | 0 | 25.6324 | 10.8495 | 52.9793 | 1.562 | 1.562 | 0 | 0 | 0 | 0 | 25.6324 | 0 | 52.9793 | 1.562 | 0 | 0.38877 | 0.40133
2018-10-29 10:00 | 10 | 10 | 2 | 1 | 0 | 0.50306 | 0.78486 | 1.5697 | 4.0245 | 16.5561 | 6.9461 | 17.0341 | 17.0341 | 25.9883 | 1.5697 | 2.4548 | 0 | 25.9883 | 17.051 | 68.5536 | 2.4548 | 4.0167 | 0 | 0 | 0 | 0 | 25.9883 | 0 | 68.5536 | 2.4548 | 0 | 0.50306 | 0.44618
2018-10-29 11:00 | 10 | 11 | 2 | 1 | 1 | 0.47006 | 0.77582 | 1.5516 | 3.7604 | 27.8293 | 18.2193 | 17.0341 | 17.0341 | 43.1812 | 1.5516 | 2.2088 | 0 | 43.1812 | 40.2427 | 64.0559 | 2.2088 | 6.2255 | 0 | 0 | 0 | 0 | 43.1812 | 0 | 64.0559 | 2.2088 | 0 | 0.47006 | 0.50091
2018-10-29 12:00 | 10 | 12 | 2 | 1 | 1 | 0.57304 | 0.78808 | 1.5762 | 4.5843 | 27.8293 | 18.2193 | 17.0341 | 17.0341 | 43.8632 | 1.5762 | 3.0081 | 0 | 43.8632 | 54.8062 | 78.0894 | 3.0081 | 9.2337 | 0 | 0 | 0 | 0 | 43.8632 | 0 | 78.0894 | 3.0081 | 0 | 0.57304 | 0.61301
2018-10-29 13:00 | 10 | 13 | 2 | 1 | 1 | 0.38603 | 0.70692 | 1.4138 | 3.0882 | 27.8293 | 18.2193 | 17.0341 | 17.0341 | 39.346 | 1.4138 | 1.6744 | 0 | 39.346 | 30.5058 | 52.6048 | 1.6744 | 10.908 | 0 | 0 | 0 | 0 | 39.346 | 0 | 52.6048 | 1.6744 | 0 | 0.38603 | 0.46348
2018-10-29 14:00 | 10 | 14 | 2 | 1 | 1 | 0.22727 | 0.70255 | 1.4051 | 1.8182 | 27.8293 | 18.2193 | 17.0341 | 17.0341 | 39.1031 | 1.4051 | 0.41306 | 0 | 39.1031 | 7.5257 | 30.9709 | 0.41306 | 11.3211 | 0 | 0 | 0 | 0 | 39.1031 | 0 | 30.9709 | 0.41306 | 0 | 0.22727 | 0.16739
2018-10-29 15:00 | 10 | 15 | 2 | 1 | 1 | 0.073913 | 0.82067 | 1.6413 | 0.5913 | 27.8293 | 18.2193 | 17.0341 | 17.0341 | 45.6772 | 0.5913 | 0 | 29.2216 | 16.4556 | 0 | 10.0723 | 0 | 11.3211 | 1.05 | 1.05 | 0 | 0 | 45.6772 | 0 | 10.0723 | 0 | 0 | 0.073913 | 0.21152
2018-10-29 16:00 | 10 | 16 | 2 | 1 | 1 | 0.10187 | 0.90227 | 1.8045 | 0.81495 | 27.8293 | 18.2193 | 17.0341 | 17.0341 | 50.219 | 0.81495 | 0 | 27.5394 | 22.6795 | 0 | 13.882 | 0 | 10.1797 | 0.98958 | 0.98958 | 0 | 0 | 50.219 | 0 | 13.882 | 0 | 0 | 0.10187 | 0.1145
2018-10-29 17:00 | 10 | 17 | 2 | 1 | 1 | 0 | 0.98803 | 1.9761 | 0 | 27.8293 | 18.2193 | 17.0341 | 17.0341 | 54.9925 | 0 | 0 | 54.9925 | 0 | 0 | 0 | 0 | 9.1041 | 1.9761 | 1.9761 | 0 | 0 | 54.9925 | 0 | 0 | 0 | 0 | 0 | 0
2018-10-29 18:00 | 10 | 18 | 2 | 1 | 1 | 0 | 1.0563 | 2.1126 | 0 | 27.8293 | 18.2193 | 17.0341 | 17.0341 | 58.7931 | 0 | 0 | 58.7931 | 0 | 0 | 0 | 0 | 6.9562 | 2.1126 | 2.1126 | 0 | 0 | 58.7931 | 0 | 0 | 0 | 0 | 0 | 0
2018-10-29 19:00 | 10 | 19 | 2 | 1 | 0 | 0 | 1.0861 | 2.1722 | 0 | 16.5561 | 6.9461 | 17.0341 | 17.0341 | 35.963 | 0 | 0 | 35.963 | 0 | 0 | 0 | 0 | 4.6599 | 2.1722 | 2.1722 | 0 | 0 | 35.963 | 0 | 0 | 0 | 0 | 0 | 0
2018-10-29 20:00 | 10 | 20 | 2 | 1 | 0 | 0 | 0.99458 | 1.9892 | 0 | 16.5561 | 6.9461 | 17.0341 | 17.0341 | 32.9328 | 0 | 0 | 32.9328 | 0 | 0 | 0 | 0 | 2.2988 | 1.9892 | 1.9892 | 0 | 0 | 32.9328 | 0 | 0 | 0 | 0 | 0 | 0
2018-10-29 21:00 | 10 | 21 | 2 | 1 | 0 | 0 | 0.74096 | 1.4819 | 0 | 16.5561 | 6.9461 | 17.0341 | 17.0341 | 24.5348 | 0 | 0 | 24.5348 | 0 | 0 | 0 | 0 | 0.13666 | 1.4819 | 0.12572 | 0 | 22.4533 | 2.0815 | 0 | 0 | 0 | 0 | 0 | 0
2018-10-29 22:00 | 10 | 22 | 2 | 1 | 0 | 0 | 0.5433 | 1.0866 | 0 | 16.5561 | 6.9461 | 17.0341 | 17.0341 | 17.9898 | 0 | 0 | 17.9898 | 0 | 0 | 0 | 0 | 0 | 1.0866 | 0 | 0 | 17.9898 | 0 | 0 | 0 | 0 | 0 | 0 | 0
2018-10-29 23:00 | 10 | 23 | 2 | 1 | 0 | 0 | 0.47663 | 0.95326 | 0 | 16.5561 | 6.9461 | 17.0341 | 17.0341 | 15.7823 | 0 | 0 | 15.7823 | 0 | 0 | 0 | 0 | 0 | 0.95326 | 0 | 0 | 15.7823 | 0 | 0 | 0 | 0 | 0 | 0 | 0
2018-10-30 | 10 | 0 | 3 | 1 | 0 | 0 | 0.43629 | 0.87257 | 0 | 16.5561 | 6.9461 | 17.0341 | 17.0341 | 14.4464 | 0 | 0 | 14.4464 | 0 | 0 | 0 | 0 | 0 | 0.87257 | 0 | 0 | 14.4464 | 0 | 0 | 0 | 0 | 0 | 0 | 0
2018-10-30 01:00 | 10 | 1 | 3 | 1 | 0 | 0 | 0.42465 | 0.84931 | 0 | 16.5561 | 6.9461 | 17.0341 | 17.0341 | 14.0612 | 0 | 0 | 14.0612 | 0 | 0 | 0 | 0 | 0 | 0.84931 | 0 | 0 | 14.0612 | 0 | 0 | 0 | 0 | 0 | 0 | 0
2018-10-30 02:00 | 10 | 2 | 3 | 1 | 0 | 0 | 0.42279 | 0.84559 | 0 | 16.5561 | 6.9461 | 17.0341 | 17.0341 | 13.9996 | 0 | 0 | 13.9996 | 0 | 0 | 0 | 0 | 0 | 0.84559 | 0 | 0 | 13.9996 | 0 | 0 | 0 | 0 | 0 | 0 | 0
2018-10-30 03:00 | 10 | 3 | 3 | 1 | 0 | 0 | 0.43333 | 0.86666 | 0 | 16.5561 | 6.9461 | 17.0341 | 17.0341 | 14.3484 | 0 | 0 | 14.3484 | 0 | 0 | 0 | 0 | 0 | 0.86666 | 0 | 0 | 14.3484 | 0 | 0 | 0 | 0 | 0 | 0 | 0
2018-10-30 04:00 | 10 | 4 | 3 | 1 | 0 | 0 | 0.51051 | 1.021 | 0 | 16.5561 | 6.9461 | 17.0341 | 17.0341 | 16.9039 | 0 | 0 | 16.9039 | 0 | 0 | 0 | 0 | 0 | 1.021 | 0 | 0 | 16.9039 | 0 | 0 | 0 | 0 | 0 | 0 | 0
2018-10-30 05:00 | 10 | 5 | 3 | 1 | 0 | 0 | 0.63145 | 1.2629 | 0 | 16.5561 | 6.9461 | 17.0341 | 17.0341 | 20.9085 | 0 | 0 | 20.9085 | 0 | 0 | 0 | 0 | 0 | 1.2629 | 0 | 0 | 20.9085 | 0 | 0 | 0 | 0 | 0 | 0 | 0
2018-10-30 06:00 | 10 | 6 | 3 | 1 | 0 | 0 | 0.74166 | 1.4833 | 0 | 16.5561 | 6.9461 | 17.0341 | 17.0341 | 24.5579 | 0 | 0 | 24.5579 | 0 | 0 | 0 | 0 | 0 | 1.4833 | 0 | 0 | 24.5579 | 0 | 0 | 0 | 0 | 0 | 0 | 0
2018-10-30 07:00 | 10 | 7 | 3 | 1 | 0 | 0.0024631 | 0.80044 | 1.6009 | 0.019705 | 16.5561 | 6.9461 | 17.0341 | 17.0341 | 26.5043 | 0.019705 | 0 | 26.1781 | 0.32624 | 0 | 0.33566 | 0 | 0 | 1.5812 | 0 | 0 | 26.1781 | 0.32624 | 0 | 0.33566 | 0 | 0 | 0.0024631 | 0.0030273
2018-10-30 08:00 | 10 | 8 | 3 | 1 | 0 | 0.045074 | 0.79916 | 1.5983 | 0.36059 | 16.5561 | 6.9461 | 17.0341 | 17.0341 | 26.4619 | 0.36059 | 0 | 20.4919 | 5.97 | 0 | 6.1424 | 0 | 0 | 1.2377 | 0 | 0 | 20.4919 | 5.97 | 0 | 6.1424 | 0 | 0 | 0.045074 | 0.11865
2018-10-30 09:00 | 10 | 9 | 3 | 1 | 0 | 0.39842 | 0.79514 | 1.5903 | 3.1874 | 16.5561 | 6.9461 | 17.0341 | 17.0341 | 26.3288 | 1.5903 | 1.5971 | 0 | 26.3288 | 11.0936 | 54.2942 | 1.5971 | 1.5971 | 0 | 0 | 0 | 0 | 26.3288 | 0 | 54.2942 | 1.5971 | 0 | 0.39842 | 0.40054
2018-10-30 10:00 | 10 | 10 | 3 | 1 | 0 | 0.51802 | 0.79337 | 1.5867 | 4.1441 | 16.5561 | 6.9461 | 17.0341 | 17.0341 | 26.2701 | 1.5867 | 2.5574 | 0 | 26.2701 | 17.7638 | 70.5915 | 2.5574 | 4.1545 | 0 | 0 | 0 | 0 | 26.2701 | 0 | 70.5915 | 2.5574 | 0 | 0.51802 | 0.43079
2018-10-30 11:00 | 10 | 11 | 3 | 1 | 1 | 0.4344 | 0.87036 | 1.7407 | 3.4752 | 27.8293 | 18.2193 | 17.0341 | 17.0341 | 48.4429 | 1.7407 | 1.7345 | 0 | 48.4429 | 31.6006 | 59.1965 | 1.7345 | 5.8889 | 0 | 0 | 0 | 0 | 48.4429 | 0 | 59.1965 | 1.7345 | 0 | 0.4344 | 0.31543
2018-10-30 12:00 | 10 | 12 | 3 | 1 | 1 | 0.36334 | 0.88132 | 1.7626 | 2.9067 | 27.8293 | 18.2193 | 17.0341 | 17.0341 | 49.053 | 1.7626 | 1.1441 | 0 | 49.053 | 20.8442 | 49.5134 | 1.1441 | 7.033 | 0 | 0 | 0 | 0 | 49.053 | 0 | 49.5134 | 1.1441 | 0 | 0.36334 | 0.19698
2018-10-30 13:00 | 10 | 13 | 3 | 1 | 1 | 0.2473 | 0.95546 | 1.9109 | 1.9784 | 27.8293 | 18.2193 | 17.0341 | 17.0341 | 53.1797 | 1.9109 | 0.067443 | 0 | 53.1797 | 1.2288 | 33.6998 | 0.067443 | 7.1004 | 0 | 0 | 0 | 0 | 53.1797 | 0 | 33.6998 | 0.067443 | 0 | 0.2473 | 0.44313
2018-10-30 14:00 | 10 | 14 | 3 | 1 | 1 | 0.29939 | 0.94019 | 1.8804 | 2.3952 | 27.8293 | 18.2193 | 17.0341 | 17.0341 | 52.3297 | 1.8804 | 0.51477 | 0 | 52.3297 | 9.3788 | 40.7994 | 0.51477 | 7.6152 | 0 | 0 | 0 | 0 | 52.3297 | 0 | 40.7994 | 0.51477 | 0 | 0.29939 | 0.24127
2018-10-30 15:00 | 10 | 15 | 3 | 1 | 1 | 0.11568 | 0.9081 | 1.8162 | 0.92546 | 27.8293 | 18.2193 | 17.0341 | 17.0341 | 50.5438 | 0.92546 | 0 | 24.7888 | 25.755 | 0 | 15.7645 | 0 | 7.6152 | 0.89074 | 0.89074 | 0 | 0 | 50.5438 | 0 | 15.7645 | 0 | 0 | 0.11568 | 0.11212
2018-10-30 16:00 | 10 | 16 | 3 | 1 | 1 | 0.00053861 | 0.95076 | 1.9015 | 0.0043088 | 27.8293 | 18.2193 | 17.0341 | 17.0341 | 52.9179 | 0.0043088 | 0 | 52.7979 | 0.11991 | 0 | 0.073398 | 0 | 6.647 | 1.8972 | 1.8972 | 0 | 0 | 52.9179 | 0 | 0.073398 | 0 | 0 | 0.00053861 | 0
2018-10-30 17:00 | 10 | 17 | 3 | 1 | 1 | 0 | 0.97353 | 1.9471 | 0 | 27.8293 | 18.2193 | 17.0341 | 17.0341 | 54.1855 | 0 | 0 | 54.1855 | 0 | 0 | 0 | 0 | 4.5848 | 1.9471 | 1.9471 | 0 | 0 | 54.1855 | 0 | 0 | 0 | 0 | 0 | 0
2018-10-30 18:00 | 10 | 18 | 3 | 1 | 1 | 0 | 1.047 | 2.094 | 0 | 27.8293 | 18.2193 | 17.0341 | 17.0341 | 58.2741 | 0 | 0 | 58.2741 | 0 | 0 | 0 | 0 | 2.4685 | 2.094 | 2.094 | 0 | 0 | 58.2741 | 0 | 0 | 0 | 0 | 0 | 0
2018-10-30 19:00 | 10 | 19 | 3 | 1 | 0 | 0 | 1.1103 | 2.2207 | 0 | 16.5561 | 6.9461 | 17.0341 | 17.0341 | 36.7657 | 0 | 0 | 36.7657 | 0 | 0 | 0 | 0 | 0.1924 | 2.2207 | 0.17701 | 0 | 33.8352 | 2.9305 | 0 | 0 | 0 | 0 | 0 | 0
2018-10-30 20:00 | 10 | 20 | 3 | 1 | 0 | 0 | 1.0827 | 2.1654 | 0 | 16.5561 | 6.9461 | 17.0341 | 17.0341 | 35.851 | 0 | 0 | 35.851 | 0 | 0 | 0 | 0 | 0 | 2.1654 | 0 | 0 | 35.851 | 0 | 0 | 0 | 0 | 0 | 0 | 0
2018-10-30 21:00 | 10 | 21 | 3 | 1 | 0 | 0 | 0.88963 | 1.7793 | 0 | 16.5561 | 6.9461 | 17.0341 | 17.0341 | 29.4576 | 0 | 0 | 29.4576 | 0 | 0 | 0 | 0 | 0 | 1.7793 | 0 | 0 | 29.4576 | 0 | 0 | 0 | 0 | 0 | 0 | 0
2018-10-30 22:00 | 10 | 22 | 3 | 1 | 0 | 0 | 0.68114 | 1.3623 | 0 | 16.5561 | 6.9461 | 17.0341 | 17.0341 | 22.5541 | 0 | 0 | 22.5541 | 0 | 0 | 0 | 0 | 0 | 1.3623 | 0 | 0 | 22.5541 | 0 | 0 | 0 | 0 | 0 | 0 | 0
2018-10-30 23:00 | 10 | 23 | 3 | 1 | 0 | 0 | 0.558 | 1.116 | 0 | 16.5561 | 6.9461 | 17.0341 | 17.0341 | 18.4765 | 0 | 0 | 18.4765 | 0 | 0 | 0 | 0 | 0 | 1.116 | 0 | 0 | 18.4765 | 0 | 0 | 0 | 0 | 0 | 0 | 0
2018-10-31 | 10 | 0 | 4 | 1 | 0 | 0 | 0.49388 | 0.98776 | 0 | 16.5561 | 6.9461 | 17.0341 | 17.0341 | 16.3534 | 0 | 0 | 16.3534 | 0 | 0 | 0 | 0 | 0 | 0.98776 | 0 | 0 | 16.3534 | 0 | 0 | 0 | 0 | 0 | 0 | 0
2018-10-31 01:00 | 10 | 1 | 4 | 1 | 0 | 0 | 0.48232 | 0.96465 | 0 | 16.5561 | 6.9461 | 17.0341 | 17.0341 | 15.9708 | 0 | 0 | 15.9708 | 0 | 0 | 0 | 0 | 0 | 0.96465 | 0 | 0 | 15.9708 | 0 | 0 | 0 | 0 | 0 | 0 | 0
2018-10-31 02:00 | 10 | 2 | 4 | 1 | 0 | 0 | 0.48176 | 0.96351 | 0 | 16.5561 | 6.9461 | 17.0341 | 17.0341 | 15.9519 | 0 | 0 | 15.9519 | 0 | 0 | 0 | 0 | 0 | 0.96351 | 0 | 0 | 15.9519 | 0 | 0 | 0 | 0 | 0 | 0 | 0
2018-10-31 03:00 | 10 | 3 | 4 | 1 | 0 | 0 | 0.51156 | 1.0231 | 0 | 16.5561 | 6.9461 | 17.0341 | 17.0341 | 16.939 | 0 | 0 | 16.939 | 0 | 0 | 0 | 0 | 0 | 1.0231 | 0 | 0 | 16.939 | 0 | 0 | 0 | 0 | 0 | 0 | 0
2018-10-31 04:00 | 10 | 4 | 4 | 1 | 0 | 0 | 0.55328 | 1.1066 | 0 | 16.5561 | 6.9461 | 17.0341 | 17.0341 | 18.3203 | 0 | 0 | 18.3203 | 0 | 0 | 0 | 0 | 0 | 1.1066 | 0 | 0 | 18.3203 | 0 | 0 | 0 | 0 | 0 | 0 | 0
2018-10-31 05:00 | 10 | 5 | 4 | 1 | 0 | 0 | 0.679 | 1.358 | 0 | 16.5561 | 6.9461 | 17.0341 | 17.0341 | 22.483 | 0 | 0 | 22.483 | 0 | 0 | 0 | 0 | 0 | 1.358 | 0 | 0 | 22.483 | 0 | 0 | 0 | 0 | 0 | 0 | 0
2018-10-31 06:00 | 10 | 6 | 4 | 1 | 0 | 0 | 0.86146 | 1.7229 | 0 | 16.5561 | 6.9461 | 17.0341 | 17.0341 | 28.5246 | 0 | 0 | 28.5246 | 0 | 0 | 0 | 0 | 0 | 1.7229 | 0 | 0 | 28.5246 | 0 | 0 | 0 | 0 | 0 | 0 | 0
2018-10-31 07:00 | 10 | 7 | 4 | 1 | 0 | 0.0043518 | 0.9488 | 1.8976 | 0.034815 | 16.5561 | 6.9461 | 17.0341 | 17.0341 | 31.4167 | 0.034815 | 0 | 30.8403 | 0.5764 | 0 | 0.59304 | 0 | 0 | 1.8628 | 0 | 0 | 30.8403 | 0.5764 | 0 | 0.59304 | 0 | 0 | 0.0043518 | 0.012939
2018-10-31 08:00 | 10 | 8 | 4 | 1 | 0 | 0.18827 | 0.91927 | 1.8385 | 1.5062 | 16.5561 | 6.9461 | 17.0341 | 17.0341 | 30.439 | 1.5062 | 0 | 5.5024 | 24.9366 | 0 | 25.6567 | 0 | 0 | 0.33235 | 0 | 0 | 5.5024 | 24.9366 | 0 | 25.6567 | 0 | 0 | 0.18827 | 0.13095
2018-10-31 09:00 | 10 | 9 | 4 | 1 | 0 | 0.33151 | 0.8804 | 1.7608 | 2.6521 | 16.5561 | 6.9461 | 17.0341 | 17.0341 | 29.1519 | 1.7608 | 0.89126 | 0 | 29.1519 | 6.1908 | 45.1756 | 0.89126 | 0.89126 | 0 | 0 | 0 | 0 | 29.1519 | 0 | 45.1756 | 0.89126 | 0 | 0.33151 | 0.30996
2018-10-31 10:00 | 10 | 10 | 4 | 1 | 0 | 0.28965 | 0.83772 | 1.6754 | 2.3172 | 16.5561 | 6.9461 | 17.0341 | 17.0341 | 27.7386 | 1.6754 | 0.64173 | 0 | 27.7386 | 4.4575 | 39.471 | 0.64173 | 1.533 | 0 | 0 | 0 | 0 | 27.7386 | 0 | 39.471 | 0.64173 | 0 | 0.28965 | 0.5443
2018-10-31 11:00 | 10 | 11 | 4 | 1 | 1 | 0.56938 | 0.86059 | 1.7212 | 4.5551 | 27.8293 | 18.2193 | 17.0341 | 17.0341 | 47.8991 | 1.7212 | 2.8339 | 0 | 47.8991 | 51.6316 | 77.5916 | 2.8339 | 4.3669 | 0 | 0 | 0 | 0 | 47.8991 | 0 | 77.5916 | 2.8339 | 0 | 0.56938 | 0.52573
2018-10-31 12:00 | 10 | 12 | 4 | 1 | 1 | 0.41794 | 0.816 | 1.632 | 3.3435 | 27.8293 | 18.2193 | 17.0341 | 17.0341 | 45.4175 | 1.632 | 1.7115 | 0 | 45.4175 | 31.1825 | 56.9539 | 1.7115 | 6.0784 | 0 | 0 | 0 | 0 | 45.4175 | 0 | 56.9539 | 1.7115 | 0 | 0.41794 | 0.57137
2018-10-31 13:00 | 10 | 13 | 4 | 1 | 1 | 0.46886 | 0.77759 | 1.5552 | 3.7509 | 27.8293 | 18.2193 | 17.0341 | 17.0341 | 43.2797 | 1.5552 | 2.1957 | 0 | 43.2797 | 40.0048 | 63.8937 | 2.1957 | 8.2741 | 0 | 0 | 0 | 0 | 43.2797 | 0 | 63.8937 | 2.1957 | 0 | 0.46886 | 0.52493
2018-10-31 14:00 | 10 | 14 | 4 | 1 | 1 | 0.45946 | 0.80513 | 1.6103 | 3.6757 | 27.8293 | 18.2193 | 17.0341 | 17.0341 | 44.8122 | 1.6103 | 2.0654 | 0 | 44.8122 | 37.6303 | 62.6117 | 2.0654 | 10.3395 | 0 | 0 | 0 | 0 | 44.8122 | 0 | 62.6117 | 2.0654 | 0 | 0.45946 | 0.45809
2018-10-31 15:00 | 10 | 15 | 4 | 1 | 1 | 0.32954 | 0.89547 | 1.7909 | 2.6363 | 27.8293 | 18.2193 | 17.0341 | 17.0341 | 49.8404 | 1.7909 | 0.8454 | 0 | 49.8404 | 15.4026 | 44.9076 | 0.8454 | 11.1849 | 0 | 0 | 0 | 0 | 49.8404 | 0 | 44.9076 | 0.8454 | 0 | 0.32954 | 0.32576
2018-10-31 16:00 | 10 | 16 | 4 | 1 | 1 | 0.13238 | 1.0755 | 2.151 | 1.059 | 27.8293 | 18.2193 | 17.0341 | 17.0341 | 59.8609 | 1.059 | 0 | 30.389 | 29.4719 | 0 | 18.0396 | 0 | 11.1849 | 1.092 | 1.092 | 0 | 0 | 59.8609 | 0 | 18.0396 | 0 | 0 | 0.13238 | 0.13867
2018-10-31 17:00 | 10 | 17 | 4 | 1 | 1 | 0 | 1.0692 | 2.1384 | 0 | 27.8293 | 18.2193 | 17.0341 | 17.0341 | 59.5107 | 0 | 0 | 59.5107 | 0 | 0 | 0 | 0 | 9.998 | 2.1384 | 2.1384 | 0 | 0 | 59.5107 | 0 | 0 | 0 | 0 | 0 | 0
2018-10-31 18:00 | 10 | 18 | 4 | 1 | 1 | 0 | 1.0898 | 2.1796 | 0 | 27.8293 | 18.2193 | 17.0341 | 17.0341 | 60.6572 | 0 | 0 | 60.6572 | 0 | 0 | 0 | 0 | 7.6736 | 2.1796 | 2.1796 | 0 | 0 | 60.6572 | 0 | 0 | 0 | 0 | 0 | 0
2018-10-31 19:00 | 10 | 19 | 4 | 1 | 0 | 0 | 1.2015 | 2.4029 | 0 | 16.5561 | 6.9461 | 17.0341 | 17.0341 | 39.783 | 0 | 0 | 39.783 | 0 | 0 | 0 | 0 | 5.3045 | 2.4029 | 2.4029 | 0 | 0 | 39.783 | 0 | 0 | 0 | 0 | 0 | 0
2018-10-31 20:00 | 10 | 20 | 4 | 1 | 0 | 0 | 1.1309 | 2.2618 | 0 | 16.5561 | 6.9461 | 17.0341 | 17.0341 | 37.4464 | 0 | 0 | 37.4464 | 0 | 0 | 0 | 0 | 2.6926 | 2.2618 | 2.2618 | 0 | 0 | 37.4464 | 0 | 0 | 0 | 0 | 0 | 0
2018-10-31 21:00 | 10 | 21 | 4 | 1 | 0 | 0 | 0.86371 | 1.7274 | 0 | 16.5561 | 6.9461 | 17.0341 | 17.0341 | 28.5992 | 0 | 0 | 28.5992 | 0 | 0 | 0 | 0 | 0.23413 | 1.7274 | 0.2154 | 0 | 25.0331 | 3.5661 | 0 | 0 | 0 | 0 | 0 | 0
2018-10-31 22:00 | 10 | 22 | 4 | 1 | 0 | 0 | 0.65056 | 1.3011 | 0 | 16.5561 | 6.9461 | 17.0341 | 17.0341 | 21.5413 | 0 | 0 | 21.5413 | 0 | 0 | 0 | 0 | 0 | 1.3011 | 0 | 0 | 21.5413 | 0 | 0 | 0 | 0 | 0 | 0 | 0
2018-10-31 23:00 | 10 | 23 | 4 | 1 | 0 | 0 | 0.58343 | 1.1669 | 0 | 16.5561 | 6.9461 | 17.0341 | 17.0341 | 19.3187 | 0 | 0 | 19.3187 | 0 | 0 | 0 | 0 | 0 | 1.1669 | 0 | 0 | 19.3187 | 0 | 0 | 0 | 0 | 0 | 0 | 0
2018-11-01 | 11 | 0 | 5 | 0 | 0 | 0 | 0.54461 | 1.0892 | 0 | 16.5561 | 6.9461 | 17.0341 | 17.0341 | 18.0333 | 0 | 0 | 18.0333 | 0 | 0 | 0 | 0 | 0 | 1.0892 | 0 | 0 | 18.0333 | 0 | 0 | 0 | 0 | 0 | 0 | 0
2018-11-01 01:00 | 11 | 1 | 5 | 0 | 0 | 0 | 0.53382 | 1.0676 | 0 | 16.5561 | 6.9461 | 17.0341 | 17.0341 | 17.6759 | 0 | 0 | 17.6759 | 0 | 0 | 0 | 0 | 0 | 1.0676 | 0 | 0 | 17.6759 | 0 | 0 | 0 | 0 | 0 | 0 | 0
2018-11-01 02:00 | 11 | 2 | 5 | 0 | 0 | 0 | 0.53095 | 1.0619 | 0 | 16.5561 | 6.9461 | 17.0341 | 17.0341 | 17.5809 | 0 | 0 | 17.5809 | 0 | 0 | 0 | 0 | 0 | 1.0619 | 0 | 0 | 17.5809 | 0 | 0 | 0 | 0 | 0 | 0 | 0
2018-11-01 03:00 | 11 | 3 | 5 | 0 | 0 | 0 | 0.5472 | 1.0944 | 0 | 16.5561 | 6.9461 | 17.0341 | 17.0341 | 18.1188 | 0 | 0 | 18.1188 | 0 | 0 | 0 | 0 | 0 | 1.0944 | 0 | 0 | 18.1188 | 0 | 0 | 0 | 0 | 0 | 0 | 0
2018-11-01 04:00 | 11 | 4 | 5 | 0 | 0 | 0 | 0.60282 | 1.2056 | 0 | 16.5561 | 6.9461 | 17.0341 | 17.0341 | 19.9606 | 0 | 0 | 19.9606 | 0 | 0 | 0 | 0 | 0 | 1.2056 | 0 | 0 | 19.9606 | 0 | 0 | 0 | 0 | 0 | 0 | 0
2018-11-01 05:00 | 11 | 5 | 5 | 0 | 0 | 0 | 0.7777 | 1.5554 | 0 | 16.5561 | 6.9461 | 17.0341 | 17.0341 | 25.7512 | 0 | 0 | 25.7512 | 0 | 0 | 0 | 0 | 0 | 1.5554 | 0 | 0 | 25.7512 | 0 | 0 | 0 | 0 | 0 | 0 | 0
2018-11-01 06:00 | 11 | 6 | 5 | 0 | 0 | 0 | 0.88254 | 1.7651 | 0 | 16.5561 | 6.9461 | 17.0341 | 17.0341 | 29.2229 | 0 | 0 | 29.2229 | 0 | 0 | 0 | 0 | 0 | 1.7651 | 0 | 0 | 29.2229 | 0 | 0 | 0 | 0 | 0 | 0 | 0
2018-11-01 07:00 | 11 | 7 | 5 | 0 | 0 | 0.031666 | 0.9097 | 1.8194 | 0.25333 | 16.5561 | 6.9461 | 17.0341 | 17.0341 | 30.1222 | 0.25333 | 0 | 25.9281 | 4.1941 | 0 | 4.3152 | 0 | 0 | 1.5661 | 0 | 0 | 25.9281 | 4.1941 | 0 | 4.3152 | 0 | 0 | 0.031666 | 0.00078933
2018-11-01 08:00 | 11 | 8 | 5 | 0 | 0 | 0.25189 | 0.93306 | 1.8661 | 2.0151 | 16.5561 | 6.9461 | 17.0341 | 17.0341 | 30.8955 | 1.8661 | 0.14899 | 0 | 30.8955 | 1.0349 | 34.3257 | 0.14899 | 0.14899 | 0 | 0 | 0 | 0 | 30.8955 | 0 | 34.3257 | 0.14899 | 0 | 0.25189 | 0.051534
2018-11-01 09:00 | 11 | 9 | 5 | 0 | 0 | 0.34069 | 0.86351 | 1.727 | 2.7255 | 16.5561 | 6.9461 | 17.0341 | 17.0341 | 28.5928 | 1.727 | 0.99852 | 0 | 28.5928 | 6.9358 | 46.4273 | 0.99852 | 1.1475 | 0 | 0 | 0 | 0 | 28.5928 | 0 | 46.4273 | 0.99852 | 0 | 0.34069 | 0.098636
2018-11-01 10:00 | 11 | 10 | 5 | 0 | 0 | 0.38367 | 0.85268 | 1.7054 | 3.0694 | 16.5561 | 6.9461 | 17.0341 | 17.0341 | 28.2339 | 1.7054 | 1.364 | 0 | 28.2339 | 9.4748 | 52.2846 | 1.364 | 2.5116 | 0 | 0 | 0 | 0 | 28.2339 | 0 | 52.2846 | 1.364 | 0 | 0.38367 | 0.27166
2018-11-01 11:00 | 11 | 11 | 5 | 0 | 1 | 0.19878 | 0.84308 | 1.6862 | 1.5902 | 25.1898 | 15.5798 | 17.0341 | 17.0341 | 42.4737 | 1.5902 | 0 | 2.4158 | 40.058 | 0 | 27.0885 | 0 | 2.5116 | 0.095904 | 0.095904 | 0 | 0 | 42.4737 | 0 | 27.0885 | 0 | 0 | 0.19878 | 0.18932
2018-11-01 12:00 | 11 | 12 | 5 | 0 | 1 | 0.312 | 0.73863 | 1.4773 | 2.496 | 25.1898 | 15.5798 | 17.0341 | 17.0341 | 37.2116 | 1.4773 | 1.0187 | 0 | 37.2116 | 15.8715 | 42.5168 | 1.0187 | 3.426 | 0 | 0 | 0 | 0 | 37.2116 | 0 | 42.5168 | 1.0187 | 0 | 0.312 | 0.22499
2018-11-01 13:00 | 11 | 13 | 5 | 0 | 1 | 0.23422 | 0.63583 | 1.2717 | 1.8738 | 25.1898 | 15.5798 | 17.0341 | 17.0341 | 32.033 | 1.2717 | 0.60211 | 0 | 32.033 | 9.3807 | 31.9182 | 0.60211 | 4.0281 | 0 | 0 | 0 | 0 | 32.033 | 0 | 31.9182 | 0.60211 | 0 | 0.23422 | 0.23567
2018-11-01 14:00 | 11 | 14 | 5 | 0 | 1 | 0.3499 | 0.70722 | 1.4144 | 2.7992 | 25.1898 | 15.5798 | 17.0341 | 17.0341 | 35.6296 | 1.4144 | 1.3847 | 0 | 35.6296 | 21.5736 | 47.6814 | 1.3847 | 5.4129 | 0 | 0 | 0 | 0 | 35.6296 | 0 | 47.6814 | 1.3847 | 0 | 0.3499 | 0.17941
2018-11-01 15:00 | 11 | 15 | 5 | 0 | 1 | 0.13158 | 0.84678 | 1.6936 | 1.0527 | 25.1898 | 15.5798 | 17.0341 | 17.0341 | 42.6605 | 1.0527 | 0 | 16.144 | 26.5165 | 0 | 17.9314 | 0 | 5.4129 | 0.64089 | 0.64089 | 0 | 0 | 42.6605 | 0 | 17.9314 | 0 | 0 | 0.13158 | 0.10732
2018-11-01 16:00 | 11 | 16 | 5 | 0 | 1 | 0.072779 | 0.96481 | 1.9296 | 0.58223 | 25.1898 | 15.5798 | 17.0341 | 17.0341 | 48.6067 | 0.58223 | 0 | 33.9403 | 14.6663 | 0 | 9.9179 | 0 | 4.7162 | 1.3474 | 1.3474 | 0 | 0 | 48.6067 | 0 | 9.9179 | 0 | 0 | 0.072779 | 0.042882
2018-11-01 17:00 | 11 | 17 | 5 | 0 | 1 | 0 | 1.0714 | 2.1427 | 0 | 25.1898 | 15.5798 | 17.0341 | 17.0341 | 53.9742 | 0 | 0 | 53.9742 | 0 | 0 | 0 | 0 | 3.2517 | 2.1427 | 2.1427 | 0 | 0 | 53.9742 | 0 | 0 | 0 | 0 | 0 | 0
2018-11-01 18:00 | 11 | 18 | 5 | 0 | 1 | 0 | 1.1272 | 2.2543 | 0 | 25.1898 | 15.5798 | 17.0341 | 17.0341 | 56.7864 | 0 | 0 | 56.7864 | 0 | 0 | 0 | 0 | 0.92267 | 2.2543 | 0.84885 | 0 | 35.404 | 21.3824 | 0 | 0 | 0 | 0 | 0 | 0
2018-11-01 19:00 | 11 | 19 | 5 | 0 | 0 | 0 | 1.0593 | 2.1186 | 0 | 16.5561 | 6.9461 | 17.0341 | 17.0341 | 35.0755 | 0 | 0 | 35.0755 | 0 | 0 | 0 | 0 | 0 | 2.1186 | 0 | 0 | 35.0755 | 0 | 0 | 0 | 0 | 0 | 0 | 0
2018-11-01 20:00 | 11 | 20 | 5 | 0 | 0 | 0 | 0.90538 | 1.8108 | 0 | 16.5561 | 6.9461 | 17.0341 | 17.0341 | 29.9789 | 0 | 0 | 29.9789 | 0 | 0 | 0 | 0 | 0 | 1.8108 | 0 | 0 | 29.9789 | 0 | 0 | 0 | 0 | 0 | 0 | 0
2018-11-01 21:00 | 11 | 21 | 5 | 0 | 0 | 0 | 0.75296 | 1.5059 | 0 | 16.5561 | 6.9461 | 17.0341 | 17.0341 | 24.9323 | 0 | 0 | 24.9323 | 0 | 0 | 0 | 0 | 0 | 1.5059 | 0 | 0 | 24.9323 | 0 | 0 | 0 | 0 | 0 | 0 | 0
2018-11-01 22:00 | 11 | 22 | 5 | 0 | 0 | 0 | 0.61563 | 1.2313 | 0 | 16.5561 | 6.9461 | 17.0341 | 17.0341 | 20.385 | 0 | 0 | 20.385 | 0 | 0 | 0 | 0 | 0 | 1.2313 | 0 | 0 | 20.385 | 0 | 0 | 0 | 0 | 0 | 0 | 0
2018-11-01 23:00 | 11 | 23 | 5 | 0 | 0 | 0 | 0.49422 | 0.98843 | 0 | 16.5561 | 6.9461 | 17.0341 | 17.0341 | 16.3645 | 0 | 0 | 16.3645 | 0 | 0 | 0 | 0 | 0 | 0.98843 | 0 | 0 | 16.3645 | 0 | 0 | 0 | 0 | 0 | 0 | 0
2018-11-02 | 11 | 0 | 6 | 0 | 0 | 0 | 0.42166 | 0.84332 | 0 | 16.5561 | 6.9461 | 17.0341 | 17.0341 | 13.962 | 0 | 0 | 13.962 | 0 | 0 | 0 | 0 | 0 | 0.84332 | 0 | 0 | 13.962 | 0 | 0 | 0 | 0 | 0 | 0 | 0
2018-11-02 01:00 | 11 | 1 | 6 | 0 | 0 | 0 | 0.41425 | 0.82851 | 0 | 16.5561 | 6.9461 | 17.0341 | 17.0341 | 13.7168 | 0 | 0 | 13.7168 | 0 | 0 | 0 | 0 | 0 | 0.82851 | 0 | 0 | 13.7168 | 0 | 0 | 0 | 0 | 0 | 0 | 0
2018-11-02 02:00 | 11 | 2 | 6 | 0 | 0 | 0 | 0.41986 | 0.83972 | 0 | 16.5561 | 6.9461 | 17.0341 | 17.0341 | 13.9025 | 0 | 0 | 13.9025 | 0 | 0 | 0 | 0 | 0 | 0.83972 | 0 | 0 | 13.9025 | 0 | 0 | 0 | 0 | 0 | 0 | 0
2018-11-02 03:00 | 11 | 3 | 6 | 0 | 0 | 0 | 0.43458 | 0.86917 | 0 | 16.5561 | 6.9461 | 17.0341 | 17.0341 | 14.39 | 0 | 0 | 14.39 | 0 | 0 | 0 | 0 | 0 | 0.86917 | 0 | 0 | 14.39 | 0 | 0 | 0 | 0 | 0 | 0 | 0
2018-11-02 04:00 | 11 | 4 | 6 | 0 | 0 | 0 | 0.48941 | 0.97882 | 0 | 16.5561 | 6.9461 | 17.0341 | 17.0341 | 16.2054 | 0 | 0 | 16.2054 | 0 | 0 | 0 | 0 | 0 | 0.97882 | 0 | 0 | 16.2054 | 0 | 0 | 0 | 0 | 0 | 0 | 0
2018-11-02 05:00 | 11 | 5 | 6 | 0 | 0 | 0 | 0.6648 | 1.3296 | 0 | 16.5561 | 6.9461 | 17.0341 | 17.0341 | 22.0131 | 0 | 0 | 22.0131 | 0 | 0 | 0 | 0 | 0 | 1.3296 | 0 | 0 | 22.0131 | 0 | 0 | 0 | 0 | 0 | 0 | 0
2018-11-02 06:00 | 11 | 6 | 6 | 0 | 0 | 0 | 0.79346 | 1.5869 | 0 | 16.5561 | 6.9461 | 17.0341 | 17.0341 | 26.2732 | 0 | 0 | 26.2732 | 0 | 0 | 0 | 0 | 0 | 1.5869 | 0 | 0 | 26.2732 | 0 | 0 | 0 | 0 | 0 | 0 | 0
2018-11-02 07:00 | 11 | 7 | 6 | 0 | 0 | 0.0025578 | 0.77455 | 1.5491 | 0.020463 | 16.5561 | 6.9461 | 17.0341 | 17.0341 | 25.6469 | 0.020463 | 0 | 25.3081 | 0.33878 | 0 | 0.34856 | 0 | 0 | 1.5286 | 0 | 0 | 25.3081 | 0.33878 | 0 | 0.34856 | 0 | 0 | 0.0025578 | 0.0076963
2018-11-02 08:00 | 11 | 8 | 6 | 0 | 0 | 0.050805 | 0.7785 | 1.557 | 0.40644 | 16.5561 | 6.9461 | 17.0341 | 17.0341 | 25.7777 | 0.40644 | 0 | 19.0487 | 6.729 | 0 | 6.9233 | 0 | 0 | 1.1506 | 0 | 0 | 19.0487 | 6.729 | 0 | 6.9233 | 0 | 0 | 0.050805 | 0.080947
2018-11-02 09:00 | 11 | 9 | 6 | 0 | 0 | 0.21525 | 0.78918 | 1.5784 | 1.722 | 16.5561 | 6.9461 | 17.0341 | 17.0341 | 26.1315 | 1.5784 | 0.14365 | 0 | 26.1315 | 0.99783 | 29.3331 | 0.14365 | 0.14365 | 0 | 0 | 0 | 0 | 26.1315 | 0 | 29.3331 | 0.14365 | 0 | 0.21525 | 0.14796
2018-11-02 10:00 | 11 | 10 | 6 | 0 | 0 | 0.33484 | 0.80315 | 1.6063 | 2.6787 | 16.5561 | 6.9461 | 17.0341 | 17.0341 | 26.594 | 1.6063 | 1.0724 | 0 | 26.594 | 7.4491 | 45.6297 | 1.0724 | 1.2161 | 0 | 0 | 0 | 0 | 26.594 | 0 | 45.6297 | 1.0724 | 0 | 0.33484 | 0.22098
2018-11-02 11:00 | 11 | 11 | 6 | 0 | 1 | 0.18312 | 0.81252 | 1.625 | 1.4649 | 25.1898 | 15.5798 | 17.0341 | 17.0341 | 40.9342 | 1.4649 | 0 | 4.0326 | 36.9016 | 0 | 24.9541 | 0 | 1.2161 | 0.16009 | 0.16009 | 0 | 0 | 40.9342 | 0 | 24.9541 | 0 | 0 | 0.18312 | 0.21521
2018-11-02 12:00 | 11 | 12 | 6 | 0 | 1 | 0.13349 | 0.737 | 1.474 | 1.0679 | 25.1898 | 15.5798 | 17.0341 | 17.0341 | 37.1297 | 1.0679 | 0 | 10.2299 | 26.8998 | 0 | 18.1906 | 0 | 1.0421 | 0.40611 | 0.40611 | 0 | 0 | 37.1297 | 0 | 18.1906 | 0 | 0 | 0.13349 | 0.30143
2018-11-02 13:00 | 11 | 13 | 6 | 0 | 1 | 0.15695 | 0.70038 | 1.4008 | 1.2556 | 25.1898 | 15.5798 | 17.0341 | 17.0341 | 35.2848 | 1.2556 | 0 | 3.6561 | 31.6287 | 0 | 21.3883 | 0 | 0.60064 | 0.14514 | 0.14514 | 0 | 0 | 35.2848 | 0 | 21.3883 | 0 | 0 | 0.15695 | 0.23491
2018-11-02 14:00 | 11 | 14 | 6 | 0 | 1 | 0.26115 | 0.72299 | 1.446 | 2.0892 | 25.1898 | 15.5798 | 17.0341 | 17.0341 | 36.4241 | 1.446 | 0.6432 | 0 | 36.4241 | 10.0209 | 35.5876 | 0.6432 | 1.0861 | 0 | 0 | 0 | 0 | 36.4241 | 0 | 35.5876 | 0.6432 | 0 | 0.26115 | 0.20807
2018-11-02 15:00 | 11 | 15 | 6 | 0 | 1 | 0.065538 | 0.85525 | 1.7105 | 0.52431 | 25.1898 | 15.5798 | 17.0341 | 17.0341 | 43.0872 | 0.52431 | 0 | 29.88 | 13.2071 | 0 | 8.9311 | 0 | 1.0861 | 1.1862 | 0.99919 | 0 | 4.7107 | 38.3765 | 0 | 8.9311 | 0 | 0 | 0.065538 | 0.14268
2018-11-02 16:00 | 11 | 16 | 6 | 0 | 1 | 0.034853 | 1.0149 | 2.0298 | 0.27882 | 25.1898 | 15.5798 | 17.0341 | 17.0341 | 51.1305 | 0.27882 | 0 | 44.107 | 7.0235 | 0 | 4.7495 | 0 | 0 | 1.751 | 0 | 0 | 44.107 | 7.0235 | 0 | 4.7495 | 0 | 0 | 0.034853 | 0.058113
2018-11-02 17:00 | 11 | 17 | 6 | 0 | 1 | 0 | 1.0836 | 2.1673 | 0 | 25.1898 | 15.5798 | 17.0341 | 17.0341 | 54.5937 | 0 | 0 | 54.5937 | 0 | 0 | 0 | 0 | 0 | 2.1673 | 0 | 0 | 54.5937 | 0 | 0 | 0 | 0 | 0 | 0 | 0
2018-11-02 18:00 | 11 | 18 | 6 | 0 | 1 | 0 | 1.1285 | 2.2571 | 0 | 25.1898 | 15.5798 | 17.0341 | 17.0341 | 56.8552 | 0 | 0 | 56.8552 | 0 | 0 | 0 | 0 | 0 | 2.2571 | 0 | 0 | 56.8552 | 0 | 0 | 0 | 0 | 0 | 0 | 0
2018-11-02 19:00 | 11 | 19 | 6 | 0 | 0 | 0 | 1.1538 | 2.3077 | 0 | 16.5561 | 6.9461 | 17.0341 | 17.0341 | 38.2059 | 0 | 0 | 38.2059 | 0 | 0 | 0 | 0 | 0 | 2.3077 | 0 | 0 | 38.2059 | 0 | 0 | 0 | 0 | 0 | 0 | 0
2018-11-02 20:00 | 11 | 20 | 6 | 0 | 0 | 0 | 1.0235 | 2.0471 | 0 | 16.5561 | 6.9461 | 17.0341 | 17.0341 | 33.8915 | 0 | 0 | 33.8915 | 0 | 0 | 0 | 0 | 0 | 2.0471 | 0 | 0 | 33.8915 | 0 | 0 | 0 | 0 | 0 | 0 | 0
2018-11-02 21:00 | 11 | 21 | 6 | 0 | 0 | 0 | 0.87055 | 1.7411 | 0 | 16.5561 | 6.9461 | 17.0341 | 17.0341 | 28.8257 | 0 | 0 | 28.8257 | 0 | 0 | 0 | 0 | 0 | 1.7411 | 0 | 0 | 28.8257 | 0 | 0 | 0 | 0 | 0 | 0 | 0
2018-11-02 22:00 | 11 | 22 | 6 | 0 | 0 | 0 | 0.66267 | 1.3253 | 0 | 16.5561 | 6.9461 | 17.0341 | 17.0341 | 21.9422 | 0 | 0 | 21.9422 | 0 | 0 | 0 | 0 | 0 | 1.3253 | 0 | 0 | 21.9422 | 0 | 0 | 0 | 0 | 0 | 0 | 0
2018-11-02 23:00 | 11 | 23 | 6 | 0 | 0 | 0 | 0.6002 | 1.2004 | 0 | 16.5561 | 6.9461 | 17.0341 | 17.0341 | 19.8738 | 0 | 0 | 19.8738 | 0 | 0 | 0 | 0 | 0 | 1.2004 | 0 | 0 | 19.8738 | 0 | 0 | 0 | 0 | 0 | 0 | 0
2018-11-03 | 11 | 0 | 7 | 0 | 0 | 0 | 0.61661 | 1.2332 | 0 | 16.5561 | 6.9461 | 17.0341 | 17.0341 | 20.4171 | 0 | 0 | 20.4171 | 0 | 0 | 0 | 0 | 0 | 1.2332 | 0 | 0 | 20.4171 | 0 | 0 | 0 | 0 | 0 | 0 | 0
2018-11-03 01:00 | 11 | 1 | 7 | 0 | 0 | 0 | 0.59421 | 1.1884 | 0 | 16.5561 | 6.9461 | 17.0341 | 17.0341 | 19.6755 | 0 | 0 | 19.6755 | 0 | 0 | 0 | 0 | 0 | 1.1884 | 0 | 0 | 19.6755 | 0 | 0 | 0 | 0 | 0 | 0 | 0
2018-11-03 02:00 | 11 | 2 | 7 | 0 | 0 | 0 | 0.61638 | 1.2328 | 0 | 16.5561 | 6.9461 | 17.0341 | 17.0341 | 20.4098 | 0 | 0 | 20.4098 | 0 | 0 | 0 | 0 | 0 | 1.2328 | 0 | 0 | 20.4098 | 0 | 0 | 0 | 0 | 0 | 0 | 0
2018-11-03 03:00 | 11 | 3 | 7 | 0 | 0 | 0 | 0.6688 | 1.3376 | 0 | 16.5561 | 6.9461 | 17.0341 | 17.0341 | 22.1452 | 0 | 0 | 22.1452 | 0 | 0 | 0 | 0 | 0 | 1.3376 | 0 | 0 | 22.1452 | 0 | 0 | 0 | 0 | 0 | 0 | 0
2018-11-03 04:00 | 11 | 4 | 7 | 0 | 0 | 0 | 0.70809 | 1.4162 | 0 | 16.5561 | 6.9461 | 17.0341 | 17.0341 | 23.4464 | 0 | 0 | 23.4464 | 0 | 0 | 0 | 0 | 0 | 1.4162 | 0 | 0 | 23.4464 | 0 | 0 | 0 | 0 | 0 | 0 | 0
2018-11-03 05:00 | 11 | 5 | 7 | 0 | 0 | 0 | 0.77629 | 1.5526 | 0 | 16.5561 | 6.9461 | 17.0341 | 17.0341 | 25.7046 | 0 | 0 | 25.7046 | 0 | 0 | 0 | 0 | 0 | 1.5526 | 0 | 0 | 25.7046 | 0 | 0 | 0 | 0 | 0 | 0 | 0
2018-11-03 06:00 | 11 | 6 | 7 | 0 | 0 | 0 | 0.95147 | 1.9029 | 0 | 16.5561 | 6.9461 | 17.0341 | 17.0341 | 31.5053 | 0 | 0 | 31.5053 | 0 | 0 | 0 | 0 | 0 | 1.9029 | 0 | 0 | 31.5053 | 0 | 0 | 0 | 0 | 0 | 0 | 0
2018-11-03 07:00 | 11 | 7 | 7 | 0 | 0 | 0.029813 | 1.0505 | 2.1009 | 0.23851 | 16.5561 | 6.9461 | 17.0341 | 17.0341 | 34.7827 | 0.23851 | 0 | 30.8339 | 3.9487 | 0 | 4.0628 | 0 | 0 | 1.8624 | 0 | 0 | 30.8339 | 3.9487 | 0 | 4.0628 | 0 | 0 | 0.029813 | 0.0081203
2018-11-03 08:00 | 11 | 8 | 7 | 0 | 0 | 0.24509 | 1.0788 | 2.1575 | 1.9607 | 16.5561 | 6.9461 | 17.0341 | 17.0341 | 35.7202 | 1.9607 | 0 | 3.259 | 32.4613 | 0 | 33.3986 | 0 | 0 | 0.19685 | 0 | 0 | 3.259 | 32.4613 | 0 | 33.3986 | 0 | 0 | 0.24509 | 0.11108
2018-11-03 09:00 | 11 | 9 | 7 | 0 | 0 | 0.42212 | 1.0203 | 2.0405 | 3.3769 | 16.5561 | 6.9461 | 17.0341 | 17.0341 | 33.7828 | 2.0405 | 1.3364 | 0 | 33.7828 | 9.2828 | 57.5229 | 1.3364 | 1.3364 | 0 | 0 | 0 | 0 | 33.7828 | 0 | 57.5229 | 1.3364 | 0 | 0.42212 | 0.21663
2018-11-03 10:00 | 11 | 10 | 7 | 0 | 0 | 0.53428 | 0.93029 | 1.8606 | 4.2743 | 16.5561 | 6.9461 | 17.0341 | 17.0341 | 30.8037 | 1.8606 | 2.4137 | 0 | 30.8037 | 16.7657 | 72.8086 | 2.4137 | 3.7501 | 0 | 0 | 0 | 0 | 30.8037 | 0 | 72.8086 | 2.4137 | 0 | 0.53428 | 0.53971
2018-11-03 11:00 | 11 | 11 | 7 | 0 | 1 | 0.44983 | 0.88892 | 1.7778 | 3.5987 | 25.1898 | 15.5798 | 17.0341 | 17.0341 | 44.7833 | 1.7778 | 1.8208 | 0 | 44.7833 | 28.3681 | 61.3002 | 1.8208 | 5.5709 | 0 | 0 | 0 | 0 | 44.7833 | 0 | 61.3002 | 1.8208 | 0 | 0.44983 | 0.51611
2018-11-03 12:00 | 11 | 12 | 7 | 0 | 1 | 0.30577 | 0.87159 | 1.7432 | 2.4462 | 25.1898 | 15.5798 | 17.0341 | 17.0341 | 43.9101 | 1.7432 | 0.703 | 0 | 43.9101 | 10.9526 | 41.6685 | 0.703 | 6.2739 | 0 | 0 | 0 | 0 | 43.9101 | 0 | 41.6685 | 0.703 | 0 | 0.30577 | 0.65861
2018-11-03 13:00 | 11 | 13 | 7 | 0 | 1 | 0.2002 | 0.88743 | 1.7749 | 1.6016 | 25.1898 | 15.5798 | 17.0341 | 17.0341 | 44.7083 | 1.6016 | 0 | 4.365 | 40.3433 | 0 | 27.2815 | 0 | 6.2739 | 0.17329 | 0.17329 | 0 | 0 | 44.7083 | 0 | 27.2815 | 0 | 0 | 0.2002 | 0.58612
2018-11-03 14:00 | 11 | 14 | 7 | 0 | 1 | 0.10795 | 0.92586 | 1.8517 | 0.8636 | 25.1898 | 15.5798 | 17.0341 | 17.0341 | 46.6442 | 0.8636 | 0 | 24.8904 | 21.7539 | 0 | 14.7107 | 0 | 6.0856 | 0.98811 | 0.98811 | 0 | 0 | 46.6442 | 0 | 14.7107 | 0 | 0 | 0.10795 | 0.43756
2018-11-03 15:00 | 11 | 15 | 7 | 0 | 1 | 0.084737 | 1.0092 | 2.0184 | 0.6779 | 25.1898 | 15.5798 | 17.0341 | 17.0341 | 50.8433 | 0.6779 | 0 | 33.7672 | 17.0761 | 0 | 11.5474 | 0 | 5.0115 | 1.3405 | 1.3405 | 0 | 0 | 50.8433 | 0 | 11.5474 | 0 | 0 | 0.084737 | 0.31368
2018-11-03 16:00 | 11 | 16 | 7 | 0 | 1 | 0.090867 | 1.1353 | 2.2706 | 0.72693 | 25.1898 | 15.5798 | 17.0341 | 17.0341 | 57.1953 | 0.72693 | 0 | 38.884 | 18.3112 | 0 | 12.3827 | 0 | 3.5545 | 1.5436 | 1.5436 | 0 | 0 | 57.1953 | 0 | 12.3827 | 0 | 0 | 0.090867 | 0.1178
2018-11-03 17:00 | 11 | 17 | 7 | 0 | 1 | 0 | 1.1895 | 2.3789 | 0 | 25.1898 | 15.5798 | 17.0341 | 17.0341 | 59.9248 | 0 | 0 | 59.9248 | 0 | 0 | 0 | 0 | 1.8766 | 2.3789 | 1.7265 | 0 | 16.4356 | 43.4892 | 0 | 0 | 0 | 0 | 0 | 0
2018-11-03 18:00 | 11 | 18 | 7 | 0 | 1 | 0 | 1.2932 | 2.5863 | 0 | 25.1898 | 15.5798 | 17.0341 | 17.0341 | 65.149 | 0 | 0 | 65.149 | 0 | 0 | 0 | 0 | 0 | 2.5863 | 0 | 0 | 65.149 | 0 | 0 | 0 | 0 | 0 | 0 | 0
2018-11-03 19:00 | 11 | 19 | 7 | 0 | 0 | 0 | 1.1667 | 2.3335 | 0 | 16.5561 | 6.9461 | 17.0341 | 17.0341 | 38.6328 | 0 | 0 | 38.6328 | 0 | 0 | 0 | 0 | 0 | 2.3335 | 0 | 0 | 38.6328 | 0 | 0 | 0 | 0 | 0 | 0 | 0
2018-11-03 20:00 | 11 | 20 | 7 | 0 | 0 | 0 | 1.0925 | 2.185 | 0 | 16.5561 | 6.9461 | 17.0341 | 17.0341 | 36.1749 | 0 | 0 | 36.1749 | 0 | 0 | 0 | 0 | 0 | 2.185 | 0 | 0 | 36.1749 | 0 | 0 | 0 | 0 | 0 | 0 | 0
2018-11-03 21:00 | 11 | 21 | 7 | 0 | 0 | 0 | 0.88564 | 1.7713 | 0 | 16.5561 | 6.9461 | 17.0341 | 17.0341 | 29.3252 | 0 | 0 | 29.3252 | 0 | 0 | 0 | 0 | 0 | 1.7713 | 0 | 0 | 29.3252 | 0 | 0 | 0 | 0 | 0 | 0 | 0
2018-11-03 22:00 | 11 | 22 | 7 | 0 | 0 | 0 | 0.71537 | 1.4307 | 0 | 16.5561 | 6.9461 | 17.0341 | 17.0341 | 23.6873 | 0 | 0 | 23.6873 | 0 | 0 | 0 | 0 | 0 | 1.4307 | 0 | 0 | 23.6873 | 0 | 0 | 0 | 0 | 0 | 0 | 0
2018-11-03 23:00 | 11 | 23 | 7 | 0 | 0 | 0 | 0.64208 | 1.2842 | 0 | 16.5561 | 6.9461 | 17.0341 | 17.0341 | 21.2606 | 0 | 0 | 21.2606 | 0 | 0 | 0 | 0 | 0 | 1.2842 | 0 | 0 | 21.2606 | 0 | 0 | 0 | 0 | 0 | 0 | 0
2018-11-04 | 11 | 0 | 1 | 0 | 0 | 0 | 0.63685 | 1.2737 | 0 | 16.5561 | 6.9461 | 17.0341 | 17.0341 | 21.0875 | 0 | 0 | 21.0875 | 0 | 0 | 0 | 0 | 0 | 1.2737 | 0 | 0 | 21.0875 | 0 | 0 | 0 | 0 | 0 | 0 | 0
2018-11-04 01:00 | 11 | 1 | 1 | 0 | 0 | 0 | 0.66633 | 1.3327 | 0 | 16.5561 | 6.9461 | 17.0341 | 17.0341 | 22.0636 | 0 | 0 | 22.0636 | 0 | 0 | 0 | 0 | 0 | 1.3327 | 0 | 0 | 22.0636 | 0 | 0 | 0 | 0 | 0 | 0 | 0
2018-11-04 02:00 | 11 | 2 | 1 | 0 | 0 | 0 | 0.6871 | 1.3742 | 0 | 16.5561 | 6.9461 | 17.0341 | 17.0341 | 22.7513 | 0 | 0 | 22.7513 | 0 | 0 | 0 | 0 | 0 | 1.3742 | 0 | 0 | 22.7513 | 0 | 0 | 0 | 0 | 0 | 0 | 0
2018-11-04 03:00 | 11 | 3 | 1 | 0 | 0 | 0 | 0.7081 | 1.4162 | 0 | 16.5561 | 6.9461 | 17.0341 | 17.0341 | 23.4466 | 0 | 0 | 23.4466 | 0 | 0 | 0 | 0 | 0 | 1.4162 | 0 | 0 | 23.4466 | 0 | 0 | 0 | 0 | 0 | 0 | 0
2018-11-04 04:00 | 11 | 4 | 1 | 0 | 0 | 0 | 0.73481 | 1.4696 | 0 | 16.5561 | 6.9461 | 17.0341 | 17.0341 | 24.3312 | 0 | 0 | 24.3312 | 0 | 0 | 0 | 0 | 0 | 1.4696 | 0 | 0 | 24.3312 | 0 | 0 | 0 | 0 | 0 | 0 | 0
2018-11-04 05:00 | 11 | 5 | 1 | 0 | 0 | 0 | 0.83525 | 1.6705 | 0 | 16.5561 | 6.9461 | 17.0341 | 17.0341 | 27.6569 | 0 | 0 | 27.6569 | 0 | 0 | 0 | 0 | 0 | 1.6705 | 0 | 0 | 27.6569 | 0 | 0 | 0 | 0 | 0 | 0 | 0
2018-11-04 06:00 | 11 | 6 | 1 | 0 | 0 | 0 | 0.9745 | 1.949 | 0 | 16.5561 | 6.9461 | 17.0341 | 17.0341 | 32.2677 | 0 | 0 | 32.2677 | 0 | 0 | 0 | 0 | 0 | 1.949 | 0 | 0 | 32.2677 | 0 | 0 | 0 | 0 | 0 | 0 | 0
2018-11-04 07:00 | 11 | 7 | 1 | 0 | 0 | 0 | 1.0149 | 2.0298 | 0 | 16.5561 | 6.9461 | 17.0341 | 17.0341 | 33.6056 | 0 | 0 | 33.6056 | 0 | 0 | 0 | 0 | 0 | 2.0298 | 0 | 0 | 33.6056 | 0 | 0 | 0 | 0 | 0 | 0 | 0.0026303
2018-11-04 08:00 | 11 | 8 | 1 | 0 | 0 | 0.024237 | 1.0346 | 2.0693 | 0.19389 | 16.5561 | 6.9461 | 17.0341 | 17.0341 | 34.2587 | 0.19389 | 0 | 31.0486 | 3.2101 | 0 | 3.3028 | 0 | 0 | 1.8754 | 0 | 0 | 31.0486 | 3.2101 | 0 | 3.3028 | 0 | 0 | 0.024237 | 0.12662
2018-11-04 09:00 | 11 | 9 | 1 | 0 | 0 | 0.11316 | 0.98522 | 1.9704 | 0.90529 | 16.5561 | 6.9461 | 17.0341 | 17.0341 | 32.6228 | 0.90529 | 0 | 17.6348 | 14.988 | 0 | 15.4208 | 0 | 0 | 1.0652 | 0 | 0 | 17.6348 | 14.988 | 0 | 15.4208 | 0 | 0 | 0.11316 | 0.25707
2018-11-04 10:00 | 11 | 10 | 1 | 0 | 0 | 0.13349 | 1.0486 | 2.0971 | 1.0679 | 16.5561 | 6.9461 | 17.0341 | 17.0341 | 34.7204 | 1.0679 | 0 | 17.0397 | 17.6807 | 0 | 18.1912 | 0 | 0 | 1.0292 | 0 | 0 | 17.0397 | 17.6807 | 0 | 18.1912 | 0 | 0 | 0.13349 | 0.36501
2018-11-04 11:00 | 11 | 11 | 1 | 0 | 1 | 0.28473 | 0.96608 | 1.9322 | 2.2779 | 25.1898 | 15.5798 | 17.0341 | 17.0341 | 48.6709 | 1.9322 | 0.34569 | 0 | 48.6709 | 5.3857 | 38.8013 | 0.34569 | 0.34569 | 0 | 0 | 0 | 0 | 48.6709 | 0 | 38.8013 | 0.34569 | 0 | 0.28473 | 0.39109
2018-11-04 12:00 | 11 | 12 | 1 | 0 | 1 | 0.34767 | 0.90291 | 1.8058 | 2.7814 | 25.1898 | 15.5798 | 17.0341 | 17.0341 | 45.488 | 1.8058 | 0.97554 | 0 | 45.488 | 15.1987 | 47.378 | 0.97554 | 1.3212 | 0 | 0 | 0 | 0 | 45.488 | 0 | 47.378 | 0.97554 | 0 | 0.34767 | 0.35543
2018-11-04 13:00 | 11 | 13 | 1 | 0 | 1 | 0.10688 | 0.84462 | 1.6892 | 0.85503 | 25.1898 | 15.5798 | 17.0341 | 17.0341 | 42.5515 | 0.85503 | 0 | 21.0135 | 21.538 | 0 | 14.5647 | 0 | 1.3212 | 0.83421 | 0.83421 | 0 | 0 | 42.5515 | 0 | 14.5647 | 0 | 0 | 0.10688 | 0.29797
2018-11-04 14:00 | 11 | 14 | 1 | 0 | 1 | 0.078102 | 0.8797 | 1.7594 | 0.62482 | 25.1898 | 15.5798 | 17.0341 | 17.0341 | 44.3187 | 0.62482 | 0 | 28.5797 | 15.739 | 0 | 10.6432 | 0 | 0.41448 | 1.1346 | 0.38132 | 0 | 18.9743 | 25.3444 | 0 | 10.6432 | 0 | 0 | 0.078102 | 0.19809
2018-11-04 15:00 | 11 | 15 | 1 | 0 | 1 | 0.11733 | 0.96171 | 1.9234 | 0.93867 | 25.1898 | 15.5798 | 17.0341 | 17.0341 | 48.4507 | 0.93867 | 0 | 24.8057 | 23.6449 | 0 | 15.9895 | 0 | 0 | 0.98476 | 0 | 0 | 24.8057 | 23.6449 | 0 | 15.9895 | 0 | 0 | 0.11733 | 0.13513
2018-11-04 16:00 | 11 | 16 | 1 | 0 | 1 | 0.049916 | 1.0938 | 2.1876 | 0.39933 | 25.1898 | 15.5798 | 17.0341 | 17.0341 | 55.1049 | 0.39933 | 0 | 45.0459 | 10.059 | 0 | 6.8022 | 0 | 0 | 1.7883 | 0 | 0 | 45.0459 | 10.059 | 0 | 6.8022 | 0 | 0 | 0.049916 | 0.038509
2018-11-04 17:00 | 11 | 17 | 1 | 0 | 1 | 0 | 1.1666 | 2.3331 | 0 | 25.1898 | 15.5798 | 17.0341 | 17.0341 | 58.7706 | 0 | 0 | 58.7706 | 0 | 0 | 0 | 0 | 0 | 2.3331 | 0 | 0 | 58.7706 | 0 | 0 | 0 | 0 | 0 | 0 | 0
2018-11-04 18:00 | 11 | 18 | 1 | 0 | 1 | 0 | 1.2551 | 2.5102 | 0 | 25.1898 | 15.5798 | 17.0341 | 17.0341 | 63.2302 | 0 | 0 | 63.2302 | 0 | 0 | 0 | 0 | 0 | 2.5102 | 0 | 0 | 63.2302 | 0 | 0 | 0 | 0 | 0 | 0 | 0
2018-11-04 19:00 | 11 | 19 | 1 | 0 | 0 | 0 | 1.1448 | 2.2895 | 0 | 16.5561 | 6.9461 | 17.0341 | 17.0341 | 37.9052 | 0 | 0 | 37.9052 | 0 | 0 | 0 | 0 | 0 | 2.2895 | 0 | 0 | 37.9052 | 0 | 0 | 0 | 0 | 0 | 0 | 0
2018-11-04 20:00 | 11 | 20 | 1 | 0 | 0 | 0 | 1.0368 | 2.0736 | 0 | 16.5561 | 6.9461 | 17.0341 | 17.0341 | 34.3306 | 0 | 0 | 34.3306 | 0 | 0 | 0 | 0 | 0 | 2.0736 | 0 | 0 | 34.3306 | 0 | 0 | 0 | 0 | 0 | 0 | 0
2018-11-04 21:00 | 11 | 21 | 1 | 0 | 0 | 0 | 0.87986 | 1.7597 | 0 | 16.5561 | 6.9461 | 17.0341 | 17.0341 | 29.1341 | 0 | 0 | 29.1341 | 0 | 0 | 0 | 0 | 0 | 1.7597 | 0 | 0 | 29.1341 | 0 | 0 | 0 | 0 | 0 | 0 | 0
2018-11-04 22:00 | 11 | 22 | 1 | 0 | 0 | 0 | 0.66198 | 1.324 | 0 | 16.5561 | 6.9461 | 17.0341 | 17.0341 | 21.9194 | 0 | 0 | 21.9194 | 0 | 0 | 0 | 0 | 0 | 1.324 | 0 | 0 | 21.9194 | 0 | 0 | 0 | 0 | 0 | 0 | 0
2018-11-04 23:00 | 11 | 23 | 1 | 0 | 0 | 0 | 0.59324 | 1.1865 | 0 | 16.5561 | 6.9461 | 17.0341 | 17.0341 | 19.6434 | 0 | 0 | 19.6434 | 0 | 0 | 0 | 0 | 0 | 1.1865 | 0 | 0 | 19.6434 | 0 | 0 | 0 | 0 | 0 | 0 | 0
2018-11-05 | 11 | 0 | 2 | 0 | 0 | 0 | 0.63181 | 1.2636 | 0 | 16.5561 | 6.9461 | 17.0341 | 17.0341 | 20.9205 | 0 | 0 | 20.9205 | 0 | 0 | 0 | 0 | 0 | 1.2636 | 0 | 0 | 20.9205 | 0 | 0 | 0 | 0 | 0 | 0 | 0
2018-11-05 01:00 | 11 | 1 | 2 | 0 | 0 | 0 | 0.60839 | 1.2168 | 0 | 16.5561 | 6.9461 | 17.0341 | 17.0341 | 20.1452 | 0 | 0 | 20.1452 | 0 | 0 | 0 | 0 | 0 | 1.2168 | 0 | 0 | 20.1452 | 0 | 0 | 0 | 0 | 0 | 0 | 0
2018-11-05 02:00 | 11 | 2 | 2 | 0 | 0 | 0 | 0.63614 | 1.2723 | 0 | 16.5561 | 6.9461 | 17.0341 | 17.0341 | 21.0641 | 0 | 0 | 21.0641 | 0 | 0 | 0 | 0 | 0 | 1.2723 | 0 | 0 | 21.0641 | 0 | 0 | 0 | 0 | 0 | 0 | 0
2018-11-05 03:00 | 11 | 3 | 2 | 0 | 0 | 0 | 0.65447 | 1.3089 | 0 | 16.5561 | 6.9461 | 17.0341 | 17.0341 | 21.671 | 0 | 0 | 21.671 | 0 | 0 | 0 | 0 | 0 | 1.3089 | 0 | 0 | 21.671 | 0 | 0 | 0 | 0 | 0 | 0 | 0
2018-11-05 04:00 | 11 | 4 | 2 | 0 | 0 | 0 | 0.69327 | 1.3865 | 0 | 16.5561 | 6.9461 | 17.0341 | 17.0341 | 22.9557 | 0 | 0 | 22.9557 | 0 | 0 | 0 | 0 | 0 | 1.3865 | 0 | 0 | 22.9557 | 0 | 0 | 0 | 0 | 0 | 0 | 0
2018-11-05 05:00 | 11 | 5 | 2 | 0 | 0 | 0 | 0.77736 | 1.5547 | 0 | 16.5561 | 6.9461 | 17.0341 | 17.0341 | 25.7399 | 0 | 0 | 25.7399 | 0 | 0 | 0 | 0 | 0 | 1.5547 | 0 | 0 | 25.7399 | 0 | 0 | 0 | 0 | 0 | 0 | 0
2018-11-05 06:00 | 11 | 6 | 2 | 0 | 0 | 0 | 0.93898 | 1.878 | 0 | 16.5561 | 6.9461 | 17.0341 | 17.0341 | 31.0917 | 0 | 0 | 31.0917 | 0 | 0 | 0 | 0 | 0 | 1.878 | 0 | 0 | 31.0917 | 0 | 0 | 0 | 0 | 0 | 0 | 0
2018-11-05 07:00 | 11 | 7 | 2 | 0 | 0 | 0.0021063 | 1.017 | 2.0341 | 0.01685 | 16.5561 | 6.9461 | 17.0341 | 17.0341 | 33.676 | 0.01685 | 0 | 33.397 | 0.27897 | 0 | 0.28703 | 0 | 0 | 2.0172 | 0 | 0 | 33.397 | 0.27897 | 0 | 0.28703 | 0 | 0 | 0.0021063 | 0
2018-11-05 08:00 | 11 | 8 | 2 | 0 | 0 | 0.056807 | 1.0278 | 2.0555 | 0.45445 | 16.5561 | 6.9461 | 17.0341 | 17.0341 | 34.0315 | 0.45445 | 0 | 26.5075 | 7.524 | 0 | 7.7412 | 0 | 0 | 1.6011 | 0 | 0 | 26.5075 | 7.524 | 0 | 7.7412 | 0 | 0 | 0.056807 | 0.02306
2018-11-05 09:00 | 11 | 9 | 2 | 0 | 0 | 0.12026 | 0.98799 | 1.976 | 0.96205 | 16.5561 | 6.9461 | 17.0341 | 17.0341 | 32.7145 | 0.96205 | 0 | 16.7868 | 15.9277 | 0 | 16.3877 | 0 | 0 | 1.0139 | 0 | 0 | 16.7868 | 15.9277 | 0 | 16.3877 | 0 | 0 | 0.12026 | 0.058896
2018-11-05 10:00 | 11 | 10 | 2 | 0 | 0 | 0.14262 | 0.9198 | 1.8396 | 1.141 | 16.5561 | 6.9461 | 17.0341 | 17.0341 | 30.4564 | 1.141 | 0 | 11.566 | 18.8903 | 0 | 19.4358 | 0 | 0 | 0.6986 | 0 | 0 | 11.566 | 18.8903 | 0 | 19.4358 | 0 | 0 | 0.14262 | 0.086717
2018-11-05 11:00 | 11 | 11 | 2 | 0 | 1 | 0.074814 | 0.89882 | 1.7976 | 0.59851 | 25.1898 | 15.5798 | 17.0341 | 17.0341 | 45.2819 | 0.59851 | 0 | 30.2055 | 15.0764 | 0 | 10.1952 | 0 | 0 | 1.1991 | 0 | 0 | 30.2055 | 15.0764 | 0 | 10.1952 | 0 | 0 | 0.074814 | 0.079
2018-11-05 12:00 | 11 | 12 | 2 | 0 | 1 | 0.30588 | 0.9331 | 1.8662 | 2.447 | 25.1898 | 15.5798 | 17.0341 | 17.0341 | 47.0089 | 1.8662 | 0.58086 | 0 | 47.0089 | 9.0496 | 41.6834 | 0.58086 | 0.58086 | 0 | 0 | 0 | 0 | 47.0089 | 0 | 41.6834 | 0.58086 | 0 | 0.30588 | 0.075232
2018-11-05 13:00 | 11 | 13 | 2 | 0 | 1 | 0.52017 | 0.84699 | 1.694 | 4.1614 | 25.1898 | 15.5798 | 17.0341 | 17.0341 | 42.6712 | 1.694 | 2.4674 | 0 | 42.6712 | 38.4415 | 70.8856 | 2.4674 | 3.0483 | 0 | 0 | 0 | 0 | 42.6712 | 0 | 70.8856 | 2.4674 | 0 | 0.52017 | 0.068254
2018-11-05 14:00 | 11 | 14 | 2 | 0 | 1 | 0.46665 | 0.72867 | 1.4573 | 3.7332 | 25.1898 | 15.5798 | 17.0341 | 17.0341 | 36.7102 | 1.4573 | 2.2759 | 0 | 36.7102 | 35.4574 | 63.592 | 2.2759 | 5.3241 | 0 | 0 | 0 | 0 | 36.7102 | 0 | 63.592 | 2.2759 | 0 | 0.46665 | 0.13677
2018-11-05 15:00 | 11 | 15 | 2 | 0 | 1 | 0.32882 | 0.8123 | 1.6246 | 2.6306 | 25.1898 | 15.5798 | 17.0341 | 17.0341 | 40.9231 | 1.6246 | 1.006 | 0 | 40.9231 | 15.6733 | 44.81 | 1.006 | 6.3301 | 0 | 0 | 0 | 0 | 40.9231 | 0 | 44.81 | 1.006 | 0 | 0.32882 | 0.064709
2018-11-05 16:00 | 11 | 16 | 2 | 0 | 1 | 0.13962 | 0.90661 | 1.8132 | 1.117 | 25.1898 | 15.5798 | 17.0341 | 17.0341 | 45.6744 | 1.117 | 0 | 17.5383 | 28.1361 | 0 | 19.0266 | 0 | 6.3301 | 0.69625 | 0.69625 | 0 | 0 | 45.6744 | 0 | 19.0266 | 0 | 0 | 0.13962 | 0.014699
2018-11-05 17:00 | 11 | 17 | 2 | 0 | 1 | 0 | 1.0161 | 2.0321 | 0 | 25.1898 | 15.5798 | 17.0341 | 17.0341 | 51.1887 | 0 | 0 | 51.1887 | 0 | 0 | 0 | 0 | 5.5733 | 2.0321 | 2.0321 | 0 | 0 | 51.1887 | 0 | 0 | 0 | 0 | 0 | 0
2018-11-05 18:00 | 11 | 18 | 2 | 0 | 1 | 0 | 1.1676 | 2.3352 | 0 | 25.1898 | 15.5798 | 17.0341 | 17.0341 | 58.8229 | 0 | 0 | 58.8229 | 0 | 0 | 0 | 0 | 3.3645 | 2.3352 | 2.3352 | 0 | 0 | 58.8229 | 0 | 0 | 0 | 0 | 0 | 0
2018-11-05 19:00 | 11 | 19 | 2 | 0 | 0 | 0 | 1.2908 | 2.5816 | 0 | 16.5561 | 6.9461 | 17.0341 | 17.0341 | 42.7403 | 0 | 0 | 42.7403 | 0 | 0 | 0 | 0 | 0.82624 | 2.5816 | 0.76014 | 0 | 30.1554 | 12.585 | 0 | 0 | 0 | 0 | 0 | 0
2018-11-05 20:00 | 11 | 20 | 2 | 0 | 0 | 0 | 1.2866 | 2.5733 | 0 | 16.5561 | 6.9461 | 17.0341 | 17.0341 | 42.603 | 0 | 0 | 42.603 | 0 | 0 | 0 | 0 | -1.1102e-16 | 2.5733 | -1.0214e-16 | 0 | 42.603 | -1.691e-15 | 0 | 0 | 0 | 0 | 0 | 0
2018-11-05 21:00 | 11 | 21 | 2 | 0 | 0 | 0 | 1.1934 | 2.3869 | 0 | 16.5561 | 6.9461 | 17.0341 | 17.0341 | 39.5175 | 0 | 0 | 39.5175 | 0 | 0 | 0 | 0 | 0 | 2.3869 | 0 | 0 | 39.5175 | 0 | 0 | 0 | 0 | 0 | 0 | 0
2018-11-05 22:00 | 11 | 22 | 2 | 0 | 0 | 0 | 1.1214 | 2.2428 | 0 | 16.5561 | 6.9461 | 17.0341 | 17.0341 | 37.1327 | 0 | 0 | 37.1327 | 0 | 0 | 0 | 0 | 0 | 2.2428 | 0 | 0 | 37.1327 | 0 | 0 | 0 | 0 | 0 | 0 | 0
2018-11-05 23:00 | 11 | 23 | 2 | 0 | 0 | 0 | 0.81892 | 1.6378 | 0 | 16.5561 | 6.9461 | 17.0341 | 17.0341 | 27.1162 | 0 | 0 | 27.1162 | 0 | 0 | 0 | 0 | 0 | 1.6378 | 0 | 0 | 27.1162 | 0 | 0 | 0 | 0 | 0 | 0 | 0
2018-11-06 | 11 | 0 | 3 | 0 | 0 | 0 | 0.74978 | 1.4996 | 0 | 16.5561 | 6.9461 | 17.0341 | 17.0341 | 24.8267 | 0 | 0 | 24.8267 | 0 | 0 | 0 | 0 | 0 | 1.4996 | 0 | 0 | 24.8267 | 0 | 0 | 0 | 0 | 0 | 0 | 0
2018-11-06 01:00 | 11 | 1 | 3 | 0 | 0 | 0 | 0.7252 | 1.4504 | 0 | 16.5561 | 6.9461 | 17.0341 | 17.0341 | 24.0128 | 0 | 0 | 24.0128 | 0 | 0 | 0 | 0 | 0 | 1.4504 | 0 | 0 | 24.0128 | 0 | 0 | 0 | 0 | 0 | 0 | 0
2018-11-06 02:00 | 11 | 2 | 3 | 0 | 0 | 0 | 0.73501 | 1.47 | 0 | 16.5561 | 6.9461 | 17.0341 | 17.0341 | 24.3377 | 0 | 0 | 24.3377 | 0 | 0 | 0 | 0 | 0 | 1.47 | 0 | 0 | 24.3377 | 0 | 0 | 0 | 0 | 0 | 0 | 0
2018-11-06 03:00 | 11 | 3 | 3 | 0 | 0 | 0 | 0.77345 | 1.5469 | 0 | 16.5561 | 6.9461 | 17.0341 | 17.0341 | 25.6106 | 0 | 0 | 25.6106 | 0 | 0 | 0 | 0 | 0 | 1.5469 | 0 | 0 | 25.6106 | 0 | 0 | 0 | 0 | 0 | 0 | 0
2018-11-06 04:00 | 11 | 4 | 3 | 0 | 0 | 0 | 0.80858 | 1.6172 | 0 | 16.5561 | 6.9461 | 17.0341 | 17.0341 | 26.7738 | 0 | 0 | 26.7738 | 0 | 0 | 0 | 0 | 0 | 1.6172 | 0 | 0 | 26.7738 | 0 | 0 | 0 | 0 | 0 | 0 | 0
2018-11-06 05:00 | 11 | 5 | 3 | 0 | 0 | 0 | 0.84423 | 1.6885 | 0 | 16.5561 | 6.9461 | 17.0341 | 17.0341 | 27.9542 | 0 | 0 | 27.9542 | 0 | 0 | 0 | 0 | 0 | 1.6885 | 0 | 0 | 27.9542 | 0 | 0 | 0 | 0 | 0 | 0 | 0
2018-11-06 06:00 | 11 | 6 | 3 | 0 | 0 | 0 | 0.99097 | 1.9819 | 0 | 16.5561 | 6.9461 | 17.0341 | 17.0341 | 32.8132 | 0 | 0 | 32.8132 | 0 | 0 | 0 | 0 | 0 | 1.9819 | 0 | 0 | 32.8132 | 0 | 0 | 0 | 0 | 0 | 0 | 0
2018-11-06 07:00 | 11 | 7 | 3 | 0 | 0 | 0.017476 | 1.08 | 2.16 | 0.13981 | 16.5561 | 6.9461 | 17.0341 | 17.0341 | 35.7615 | 0.13981 | 0 | 33.4468 | 2.3147 | 0 | 2.3815 | 0 | 0 | 2.0202 | 0 | 0 | 33.4468 | 2.3147 | 0 | 2.3815 | 0 | 0 | 0.017476 | 0.008692
2018-11-06 08:00 | 11 | 8 | 3 | 0 | 0 | 0.21541 | 1.0601 | 2.1201 | 1.7233 | 16.5561 | 6.9461 | 17.0341 | 17.0341 | 35.1007 | 1.7233 | 0 | 6.5701 | 28.5306 | 0 | 29.3545 | 0 | 0 | 0.39684 | 0 | 0 | 6.5701 | 28.5306 | 0 | 29.3545 | 0 | 0 | 0.21541 | 0.16782
2018-11-06 09:00 | 11 | 9 | 3 | 0 | 0 | 0.29479 | 1.0163 | 2.0325 | 2.3583 | 16.5561 | 6.9461 | 17.0341 | 17.0341 | 33.6504 | 2.0325 | 0.32582 | 0 | 33.6504 | 2.2632 | 40.1722 | 0.32582 | 0.32582 | 0 | 0 | 0 | 0 | 33.6504 | 0 | 40.1722 | 0.32582 | 0 | 0.29479 | 0.063843
2018-11-06 10:00 | 11 | 10 | 3 | 0 | 0 | 0.23117 | 0.98625 | 1.9725 | 1.8494 | 16.5561 | 6.9461 | 17.0341 | 17.0341 | 32.6569 | 1.8494 | 0 | 2.039 | 30.618 | 0 | 31.5021 | 0 | 0.32582 | 0.12316 | 0.12316 | 0 | 0 | 32.6569 | 0 | 31.5021 | 0 | 0 | 0.23117 | 0.086042
2018-11-06 11:00 | 11 | 11 | 3 | 0 | 1 | 0.57988 | 0.90353 | 1.8071 | 4.639 | 25.1898 | 15.5798 | 17.0341 | 17.0341 | 45.5192 | 1.8071 | 2.832 | 0 | 45.5192 | 44.1219 | 79.0222 | 2.832 | 3.024 | 0 | 0 | 0 | 0 | 45.5192 | 0 | 79.0222 | 2.832 | 0 | 0.57988 | 0.30433
2018-11-06 12:00 | 11 | 12 | 3 | 0 | 1 | 0.59624 | 0.78505 | 1.5701 | 4.7699 | 25.1898 | 15.5798 | 17.0341 | 17.0341 | 39.5503 | 1.5701 | 3.1998 | 0 | 39.5503 | 49.8529 | 81.2519 | 3.1998 | 6.2238 | 0 | 0 | 0 | 0 | 39.5503 | 0 | 81.2519 | 3.1998 | 0 | 0.59624 | 0.15388
2018-11-06 13:00 | 11 | 13 | 3 | 0 | 1 | 0.557 | 0.7353 | 1.4706 | 4.456 | 25.1898 | 15.5798 | 17.0341 | 17.0341 | 37.044 | 1.4706 | 2.9854 | 0 | 37.044 | 46.5114 | 75.9036 | 2.9854 | 9.2092 | 0 | 0 | 0 | 0 | 37.044 | 0 | 75.9036 | 2.9854 | 0 | 0.557 | 0.33752
2018-11-06 14:00 | 11 | 14 | 3 | 0 | 1 | 0.46992 | 0.7749 | 1.5498 | 3.7594 | 25.1898 | 15.5798 | 17.0341 | 17.0341 | 39.0392 | 1.5498 | 2.2095 | 0 | 39.0392 | 34.4243 | 64.0373 | 2.2095 | 11.4187 | 0 | 0 | 0 | 0 | 39.0392 | 0 | 64.0373 | 2.2095 | 0 | 0.46992 | 0.38528
2018-11-06 15:00 | 11 | 15 | 3 | 0 | 1 | 0.33303 | 0.80084 | 1.6017 | 2.6643 | 25.1898 | 15.5798 | 17.0341 | 17.0341 | 40.3458 | 1.6017 | 1.0626 | 0 | 40.3458 | 16.555 | 45.3836 | 1.0626 | 12.4813 | 0 | 0 | 0 | 0 | 40.3458 | 0 | 45.3836 | 1.0626 | 0 | 0.33303 | 0.35928
2018-11-06 16:00 | 11 | 16 | 3 | 0 | 1 | 0.14019 | 0.85542 | 1.7108 | 1.1215 | 25.1898 | 15.5798 | 17.0341 | 17.0341 | 43.0957 | 1.1215 | 0 | 14.8445 | 28.2512 | 0 | 19.1044 | 0 | 12.4813 | 0.58931 | 0.58931 | 0 | 0 | 43.0957 | 0 | 19.1044 | 0 | 0 | 0.14019 | 0.14132
2018-11-06 17:00 | 11 | 17 | 3 | 0 | 1 | 0 | 1.0322 | 2.0644 | 0 | 25.1898 | 15.5798 | 17.0341 | 17.0341 | 52.0021 | 0 | 0 | 52.0021 | 0 | 0 | 0 | 0 | 11.8408 | 2.0644 | 2.0644 | 0 | 0 | 52.0021 | 0 | 0 | 0 | 0 | 0 | 0
2018-11-06 18:00 | 11 | 18 | 3 | 0 | 1 | 0 | 1.1229 | 2.2457 | 0 | 25.1898 | 15.5798 | 17.0341 | 17.0341 | 56.5688 | 0 | 0 | 56.5688 | 0 | 0 | 0 | 0 | 9.5968 | 2.2457 | 2.2457 | 0 | 0 | 56.5688 | 0 | 0 | 0 | 0 | 0 | 0
2018-11-06 19:00 | 11 | 19 | 3 | 0 | 0 | 0 | 1.169 | 2.338 | 0 | 16.5561 | 6.9461 | 17.0341 | 17.0341 | 38.708 | 0 | 0 | 38.708 | 0 | 0 | 0 | 0 | 7.1559 | 2.338 | 2.338 | 0 | 0 | 38.708 | 0 | 0 | 0 | 0 | 0 | 0
2018-11-06 20:00 | 11 | 20 | 3 | 0 | 0 | 0 | 1.0517 | 2.1033 | 0 | 16.5561 | 6.9461 | 17.0341 | 17.0341 | 34.8225 | 0 | 0 | 34.8225 | 0 | 0 | 0 | 0 | 4.6146 | 2.1033 | 2.1033 | 0 | 0 | 34.8225 | 0 | 0 | 0 | 0 | 0 | 0
2018-11-06 21:00 | 11 | 21 | 3 | 0 | 0 | 0 | 0.94223 | 1.8845 | 0 | 16.5561 | 6.9461 | 17.0341 | 17.0341 | 31.1994 | 0 | 0 | 31.1994 | 0 | 0 | 0 | 0 | 2.3283 | 1.8845 | 1.8845 | 0 | 0 | 31.1994 | 0 | 0 | 0 | 0 | 0 | 0
2018-11-06 22:00 | 11 | 22 | 3 | 0 | 0 | 0 | 0.86973 | 1.7395 | 0 | 16.5561 | 6.9461 | 17.0341 | 17.0341 | 28.7985 | 0 | 0 | 28.7985 | 0 | 0 | 0 | 0 | 0.28001 | 1.7395 | 0.25761 | 0 | 24.5335 | 4.265 | 0 | 0 | 0 | 0 | 0 | 0
2018-11-06 23:00 | 11 | 23 | 3 | 0 | 0 | 0 | 0.64824 | 1.2965 | 0 | 16.5561 | 6.9461 | 17.0341 | 17.0341 | 21.4647 | 0 | 0 | 21.4647 | 0 | 0 | 0 | 0 | 0 | 1.2965 | 0 | 0 | 21.4647 | 0 | 0 | 0 | 0 | 0 | 0 | 0
2018-11-07 | 11 | 0 | 4 | 0 | 0 | 0 | 0.58462 | 1.1692 | 0 | 16.5561 | 6.9461 | 17.0341 | 17.0341 | 19.3579 | 0 | 0 | 19.3579 | 0 | 0 | 0 | 0 | 0 | 1.1692 | 0 | 0 | 19.3579 | 0 | 0 | 0 | 0 | 0 | 0 | 0
2018-11-07 01:00 | 11 | 1 | 4 | 0 | 0 | 0 | 0.53305 | 1.0661 | 0 | 16.5561 | 6.9461 | 17.0341 | 17.0341 | 17.6505 | 0 | 0 | 17.6505 | 0 | 0 | 0 | 0 | 0 | 1.0661 | 0 | 0 | 17.6505 | 0 | 0 | 0 | 0 | 0 | 0 | 0
2018-11-07 02:00 | 11 | 2 | 4 | 0 | 0 | 0 | 0.53171 | 1.0634 | 0 | 16.5561 | 6.9461 | 17.0341 | 17.0341 | 17.6059 | 0 | 0 | 17.6059 | 0 | 0 | 0 | 0 | 0 | 1.0634 | 0 | 0 | 17.6059 | 0 | 0 | 0 | 0 | 0 | 0 | 0
2018-11-07 03:00 | 11 | 3 | 4 | 0 | 0 | 0 | 0.5595 | 1.119 | 0 | 16.5561 | 6.9461 | 17.0341 | 17.0341 | 18.5263 | 0 | 0 | 18.5263 | 0 | 0 | 0 | 0 | 0 | 1.119 | 0 | 0 | 18.5263 | 0 | 0 | 0 | 0 | 0 | 0 | 0
2018-11-07 04:00 | 11 | 4 | 4 | 0 | 0 | 0 | 0.57976 | 1.1595 | 0 | 16.5561 | 6.9461 | 17.0341 | 17.0341 | 19.197 | 0 | 0 | 19.197 | 0 | 0 | 0 | 0 | 0 | 1.1595 | 0 | 0 | 19.197 | 0 | 0 | 0 | 0 | 0 | 0 | 0
2018-11-07 05:00 | 11 | 5 | 4 | 0 | 0 | 0 | 0.6157 | 1.2314 | 0 | 16.5561 | 6.9461 | 17.0341 | 17.0341 | 20.3871 | 0 | 0 | 20.3871 | 0 | 0 | 0 | 0 | 0 | 1.2314 | 0 | 0 | 20.3871 | 0 | 0 | 0 | 0 | 0 | 0 | 0
2018-11-07 06:00 | 11 | 6 | 4 | 0 | 0 | 0 | 0.75585 | 1.5117 | 0 | 16.5561 | 6.9461 | 17.0341 | 17.0341 | 25.0277 | 0 | 0 | 25.0277 | 0 | 0 | 0 | 0 | 0 | 1.5117 | 0 | 0 | 25.0277 | 0 | 0 | 0 | 0 | 0 | 0 | 0
2018-11-07 07:00 | 11 | 7 | 4 | 0 | 0 | 0.015215 | 0.85841 | 1.7168 | 0.12172 | 16.5561 | 6.9461 | 17.0341 | 17.0341 | 28.4238 | 0.12172 | 0 | 26.4086 | 2.0152 | 0 | 2.0734 | 0 | 0 | 1.5951 | 0 | 0 | 26.4086 | 2.0152 | 0 | 2.0734 | 0 | 0 | 0.015215 | 0.006548
2018-11-07 08:00 | 11 | 8 | 4 | 0 | 0 | 0.21531 | 0.92329 | 1.8466 | 1.7225 | 16.5561 | 6.9461 | 17.0341 | 17.0341 | 30.5722 | 1.7225 | 0 | 2.0549 | 28.5173 | 0 | 29.3408 | 0 | 0 | 0.12412 | 0 | 0 | 2.0549 | 28.5173 | 0 | 29.3408 | 0 | 0 | 0.21531 | 0.1926
2018-11-07 09:00 | 11 | 9 | 4 | 0 | 0 | 0.39353 | 0.9042 | 1.8084 | 3.1482 | 16.5561 | 6.9461 | 17.0341 | 17.0341 | 29.94 | 1.8084 | 1.3398 | 0 | 29.94 | 9.3065 | 53.6272 | 1.3398 | 1.3398 | 0 | 0 | 0 | 0 | 29.94 | 0 | 53.6272 | 1.3398 | 0 | 0.39353 | 0.37083
2018-11-07 10:00 | 11 | 10 | 4 | 0 | 0 | 0.50206 | 0.83741 | 1.6748 | 4.0165 | 16.5561 | 6.9461 | 17.0341 | 17.0341 | 27.7285 | 1.6748 | 2.3416 | 0 | 27.7285 | 16.2653 | 68.4172 | 2.3416 | 3.6815 | 0 | 0 | 0 | 0 | 27.7285 | 0 | 68.4172 | 2.3416 | 0 | 0.50206 | 0.50642
2018-11-07 11:00 | 11 | 11 | 4 | 0 | 1 | 0.56141 | 0.80357 | 1.6071 | 4.4912 | 25.1898 | 15.5798 | 17.0341 | 17.0341 | 40.4833 | 1.6071 | 2.8841 | 0 | 40.4833 | 44.9337 | 76.5044 | 2.8841 | 6.5656 | 0 | 0 | 0 | 0 | 40.4833 | 0 | 76.5044 | 2.8841 | 0 | 0.56141 | 0.62831
2018-11-07 12:00 | 11 | 12 | 4 | 0 | 1 | 0.57137 | 0.80629 | 1.6126 | 4.571 | 25.1898 | 15.5798 | 17.0341 | 17.0341 | 40.6206 | 1.6126 | 2.9584 | 0 | 40.6206 | 46.0913 | 77.8629 | 2.9584 | 9.524 | 0 | 0 | 0 | 0 | 40.6206 | 0 | 77.8629 | 2.9584 | 0 | 0.57137 | 0.64329
2018-11-07 13:00 | 11 | 13 | 4 | 0 | 1 | 0.51783 | 0.80574 | 1.6115 | 4.1426 | 25.1898 | 15.5798 | 17.0341 | 17.0341 | 40.5929 | 1.6115 | 2.5311 | 0 | 40.5929 | 39.4346 | 70.5661 | 2.5311 | 12.0551 | 0 | 0 | 0 | 0 | 40.5929 | 0 | 70.5661 | 2.5311 | 0 | 0.51783 | 0.60446
2018-11-07 14:00 | 11 | 14 | 4 | 0 | 1 | 0.43253 | 0.74369 | 1.4874 | 3.4603 | 25.1898 | 15.5798 | 17.0341 | 17.0341 | 37.4667 | 1.4874 | 1.9729 | 0 | 37.4667 | 30.737 | 58.9425 | 0.44488 | 12.5 | 0 | 0 | 1.528 | 0 | 37.4667 | 23.8058 | 58.9425 | 1.9729 | 3.056 | 0.43253 | 0.46342
2018-11-07 15:00 | 11 | 15 | 4 | 0 | 1 | 0.3127 | 0.80562 | 1.6112 | 2.5016 | 25.1898 | 15.5798 | 17.0341 | 17.0341 | 40.5867 | 1.6112 | 0.89033 | 0 | 40.5867 | 13.8711 | 42.6121 | 0 | 12.5 | 0 | 0 | 0.89033 | 0 | 40.5867 | 13.8711 | 42.6121 | 0.89033 | 1.7807 | 0.3127 | 0.3472
2018-11-07 16:00 | 11 | 16 | 4 | 0 | 1 | 0.1294 | 0.89344 | 1.7869 | 1.0352 | 25.1898 | 15.5798 | 17.0341 | 17.0341 | 45.0113 | 1.0352 | 0 | 18.9359 | 26.0754 | 0 | 17.6331 | 0 | 12.5 | 0.75173 | 0.75173 | 0 | 0 | 45.0113 | 0 | 17.6331 | 0 | 0 | 0.1294 | 0.14053
2018-11-07 17:00 | 11 | 17 | 4 | 0 | 1 | 0 | 0.99648 | 1.993 | 0 | 25.1898 | 15.5798 | 17.0341 | 17.0341 | 50.2022 | 0 | 0 | 50.2022 | 0 | 0 | 0 | 0 | 11.6829 | 1.993 | 1.993 | 0 | 0 | 50.2022 | 0 | 0 | 0 | 0 | 0 | 0
2018-11-07 18:00 | 11 | 18 | 4 | 0 | 1 | 0 | 1.1411 | 2.2822 | 0 | 25.1898 | 15.5798 | 17.0341 | 17.0341 | 57.4886 | 0 | 0 | 57.4886 | 0 | 0 | 0 | 0 | 9.5166 | 2.2822 | 2.2822 | 0 | 0 | 57.4886 | 0 | 0 | 0 | 0 | 0 | 0
2018-11-07 19:00 | 11 | 19 | 4 | 0 | 0 | 0 | 1.1951 | 2.3903 | 0 | 16.5561 | 6.9461 | 17.0341 | 17.0341 | 39.5734 | 0 | 0 | 39.5734 | 0 | 0 | 0 | 0 | 7.036 | 2.3903 | 2.3903 | 0 | 0 | 39.5734 | 0 | 0 | 0 | 0 | 0 | 0
2018-11-07 20:00 | 11 | 20 | 4 | 0 | 0 | 0 | 1.1299 | 2.2598 | 0 | 16.5561 | 6.9461 | 17.0341 | 17.0341 | 37.4134 | 0 | 0 | 37.4134 | 0 | 0 | 0 | 0 | 4.4378 | 2.2598 | 2.2598 | 0 | 0 | 37.4134 | 0 | 0 | 0 | 0 | 0 | 0
2018-11-07 21:00 | 11 | 21 | 4 | 0 | 0 | 0 | 0.97204 | 1.9441 | 0 | 16.5561 | 6.9461 | 17.0341 | 17.0341 | 32.1864 | 0 | 0 | 32.1864 | 0 | 0 | 0 | 0 | 1.9815 | 1.9441 | 1.823 | 0 | 2.0045 | 30.1819 | 0 | 0 | 0 | 0 | 0 | 0
2018-11-07 22:00 | 11 | 22 | 4 | 0 | 0 | 0 | 0.82977 | 1.6595 | 0 | 16.5561 | 6.9461 | 17.0341 | 17.0341 | 27.4755 | 0 | 0 | 27.4755 | 0 | 0 | 0 | 0 | 0 | 1.6595 | 0 | 0 | 27.4755 | 0 | 0 | 0 | 0 | 0 | 0 | 0
2018-11-07 23:00 | 11 | 23 | 4 | 0 | 0 | 0 | 0.64781 | 1.2956 | 0 | 16.5561 | 6.9461 | 17.0341 | 17.0341 | 21.4502 | 0 | 0 | 21.4502 | 0 | 0 | 0 | 0 | 0 | 1.2956 | 0 | 0 | 21.4502 | 0 | 0 | 0 | 0 | 0 | 0 | 0
2018-11-08 | 11 | 0 | 5 | 0 | 0 | 0 | 0.62394 | 1.2479 | 0 | 16.5561 | 6.9461 | 17.0341 | 17.0341 | 20.66 | 0 | 0 | 20.66 | 0 | 0 | 0 | 0 | 0 | 1.2479 | 0 | 0 | 20.66 | 0 | 0 | 0 | 0 | 0 | 0 | 0
2018-11-08 01:00 | 11 | 1 | 5 | 0 | 0 | 0 | 0.59661 | 1.1932 | 0 | 16.5561 | 6.9461 | 17.0341 | 17.0341 | 19.7551 | 0 | 0 | 19.7551 | 0 | 0 | 0 | 0 | 0 | 1.1932 | 0 | 0 | 19.7551 | 0 | 0 | 0 | 0 | 0 | 0 | 0
2018-11-08 02:00 | 11 | 2 | 5 | 0 | 0 | 0 | 0.60652 | 1.213 | 0 | 16.5561 | 6.9461 | 17.0341 | 17.0341 | 20.0833 | 0 | 0 | 20.0833 | 0 | 0 | 0 | 0 | 0 | 1.213 | 0 | 0 | 20.0833 | 0 | 0 | 0 | 0 | 0 | 0 | 0
2018-11-08 03:00 | 11 | 3 | 5 | 0 | 0 | 0 | 0.59666 | 1.1933 | 0 | 16.5561 | 6.9461 | 17.0341 | 17.0341 | 19.7567 | 0 | 0 | 19.7567 | 0 | 0 | 0 | 0 | 0 | 1.1933 | 0 | 0 | 19.7567 | 0 | 0 | 0 | 0 | 0 | 0 | 0
2018-11-08 04:00 | 11 | 4 | 5 | 0 | 0 | 0 | 0.59413 | 1.1883 | 0 | 16.5561 | 6.9461 | 17.0341 | 17.0341 | 19.6729 | 0 | 0 | 19.6729 | 0 | 0 | 0 | 0 | 0 | 1.1883 | 0 | 0 | 19.6729 | 0 | 0 | 0 | 0 | 0 | 0 | 0
2018-11-08 05:00 | 11 | 5 | 5 | 0 | 0 | 0 | 0.66141 | 1.3228 | 0 | 16.5561 | 6.9461 | 17.0341 | 17.0341 | 21.9006 | 0 | 0 | 21.9006 | 0 | 0 | 0 | 0 | 0 | 1.3228 | 0 | 0 | 21.9006 | 0 | 0 | 0 | 0 | 0 | 0 | 0
2018-11-08 06:00 | 11 | 6 | 5 | 0 | 0 | 0 | 0.82344 | 1.6469 | 0 | 16.5561 | 6.9461 | 17.0341 | 17.0341 | 27.2658 | 0 | 0 | 27.2658 | 0 | 0 | 0 | 0 | 0 | 1.6469 | 0 | 0 | 27.2658 | 0 | 0 | 0 | 0 | 0 | 0 | 0
2018-11-08 07:00 | 11 | 7 | 5 | 0 | 0 | 0.014073 | 0.89513 | 1.7903 | 0.11259 | 16.5561 | 6.9461 | 17.0341 | 17.0341 | 29.6396 | 0.11259 | 0 | 27.7756 | 1.864 | 0 | 1.9178 | 0 | 0 | 1.6777 | 0 | 0 | 27.7756 | 1.864 | 0 | 1.9178 | 0 | 0 | 0.014073 | 0.010201
2018-11-08 08:00 | 11 | 8 | 5 | 0 | 0 | 0.2172 | 0.8792 | 1.7584 | 1.7376 | 16.5561 | 6.9461 | 17.0341 | 17.0341 | 29.1123 | 1.7376 | 0 | 0.34462 | 28.7677 | 0 | 29.5984 | 0 | 0 | 0.020816 | 0 | 0 | 0.34462 | 28.7677 | 0 | 29.5984 | 0 | 0 | 0.2172 | 0.18112
2018-11-08 09:00 | 11 | 9 | 5 | 0 | 0 | 0.39317 | 0.93781 | 1.8756 | 3.1453 | 16.5561 | 6.9461 | 17.0341 | 17.0341 | 31.0527 | 1.8756 | 1.2697 | 0 | 31.0527 | 8.8197 | 53.5782 | 1.2697 | 1.2697 | 0 | 0 | 0 | 0 | 31.0527 | 0 | 53.5782 | 1.2697 | 0 | 0.39317 | 0.38764
2018-11-08 10:00 | 11 | 10 | 5 | 0 | 0 | 0.50196 | 0.89179 | 1.7836 | 4.0156 | 16.5561 | 6.9461 | 17.0341 | 17.0341 | 29.5291 | 1.7836 | 2.2321 | 0 | 29.5291 | 15.504 | 68.403 | 2.2321 | 3.5018 | 0 | 0 | 0 | 0 | 29.5291 | 0 | 68.403 | 2.2321 | 0 | 0.50196 | 0.52873
2018-11-08 11:00 | 11 | 11 | 5 | 0 | 1 | 0.56159 | 0.84556 | 1.6911 | 4.4927 | 25.1898 | 15.5798 | 17.0341 | 17.0341 | 42.599 | 1.6911 | 2.8016 | 0 | 42.599 | 43.6485 | 76.5299 | 2.8016 | 6.3034 | 0 | 0 | 0 | 0 | 42.599 | 0 | 76.5299 | 2.8016 | 0 | 0.56159 | 0.5979
2018-11-08 12:00 | 11 | 12 | 5 | 0 | 1 | 0.57298 | 0.82855 | 1.6571 | 4.5839 | 25.1898 | 15.5798 | 17.0341 | 17.0341 | 41.742 | 1.6571 | 2.9268 | 0 | 41.742 | 45.5982 | 78.0821 | 2.9268 | 9.2302 | 0 | 0 | 0 | 0 | 41.742 | 0 | 78.0821 | 2.9268 | 0 | 0.57298 | 0.64854
2018-11-08 13:00 | 11 | 13 | 5 | 0 | 1 | 0.53683 | 0.78891 | 1.5778 | 4.2947 | 25.1898 | 15.5798 | 17.0341 | 17.0341 | 39.7448 | 1.5778 | 2.7168 | 0 | 39.7448 | 42.3279 | 73.1559 | 2.7168 | 11.947 | 0 | 0 | 0 | 0 | 39.7448 | 0 | 73.1559 | 2.7168 | 0 | 0.53683 | 0.60628
2018-11-08 14:00 | 11 | 14 | 5 | 0 | 1 | 0.45184 | 0.80656 | 1.6131 | 3.6147 | 25.1898 | 15.5798 | 17.0341 | 17.0341 | 40.6339 | 1.6131 | 2.0016 | 0 | 40.6339 | 31.185 | 61.5741 | 0.553 | 12.5 | 0 | 0 | 1.4486 | 0 | 40.6339 | 22.5694 | 61.5741 | 2.0016 | 2.8973 | 0.45184 | 0.51184
2018-11-08 15:00 | 11 | 15 | 5 | 0 | 1 | 0.31485 | 0.84102 | 1.682 | 2.5188 | 25.1898 | 15.5798 | 17.0341 | 17.0341 | 42.3702 | 1.682 | 0.83673 | 0 | 42.3702 | 13.036 | 42.9051 | 0 | 12.5 | 0 | 0 | 0.83673 | 0 | 42.3702 | 13.036 | 42.9051 | 0.83673 | 1.6735 | 0.31485 | 0.33284
2018-11-08 16:00 | 11 | 16 | 5 | 0 | 1 | 0.12895 | 0.96732 | 1.9346 | 1.0316 | 25.1898 | 15.5798 | 17.0341 | 17.0341 | 48.7333 | 1.0316 | 0 | 22.7477 | 25.9855 | 0 | 17.5723 | 0 | 12.5 | 0.90305 | 0.90305 | 0 | 0 | 48.7333 | 0 | 17.5723 | 0 | 0 | 0.12895 | 0.12893
2018-11-08 17:00 | 11 | 17 | 5 | 0 | 1 | 0 | 1.1662 | 2.3323 | 0 | 25.1898 | 15.5798 | 17.0341 | 17.0341 | 58.7512 | 0 | 0 | 58.7512 | 0 | 0 | 0 | 0 | 11.5184 | 2.3323 | 2.3323 | 0 | 0 | 58.7512 | 0 | 0 | 0 | 0 | 0 | 0
2018-11-08 18:00 | 11 | 18 | 5 | 0 | 1 | 0 | 1.3736 | 2.7471 | 0 | 25.1898 | 15.5798 | 17.0341 | 17.0341 | 69.2 | 0 | 0 | 69.2 | 0 | 0 | 0 | 0 | 8.9833 | 2.7471 | 2.7471 | 0 | 0 | 69.2 | 0 | 0 | 0 | 0 | 0 | 0
2018-11-08 19:00 | 11 | 19 | 5 | 0 | 0 | 0 | 1.3291 | 2.6582 | 0 | 16.5561 | 6.9461 | 17.0341 | 17.0341 | 44.0101 | 0 | 0 | 44.0101 | 0 | 0 | 0 | 0 | 5.9972 | 2.6582 | 2.6582 | 0 | 0 | 44.0101 | 0 | 0 | 0 | 0 | 0 | 0
2018-11-08 20:00 | 11 | 20 | 5 | 0 | 0 | 0 | 1.2166 | 2.4333 | 0 | 16.5561 | 6.9461 | 17.0341 | 17.0341 | 40.2853 | 0 | 0 | 40.2853 | 0 | 0 | 0 | 0 | 3.1078 | 2.4333 | 2.4333 | 0 | 0 | 40.2853 | 0 | 0 | 0 | 0 | 0 | 0
2018-11-08 21:00 | 11 | 21 | 5 | 0 | 0 | 0 | 1.0501 | 2.1001 | 0 | 16.5561 | 6.9461 | 17.0341 | 17.0341 | 34.7698 | 0 | 0 | 34.7698 | 0 | 0 | 0 | 0 | 0.46298 | 2.1001 | 0.42594 | 0 | 27.7179 | 7.0518 | 0 | 0 | 0 | 0 | 0 | 0
2018-11-08 22:00 | 11 | 22 | 5 | 0 | 0 | 0 | 0.97653 | 1.9531 | 0 | 16.5561 | 6.9461 | 17.0341 | 17.0341 | 32.3349 | 0 | 0 | 32.3349 | 0 | 0 | 0 | 0 | 0 | 1.9531 | 0 | 0 | 32.3349 | 0 | 0 | 0 | 0 | 0 | 0 | 0
2018-11-08 23:00 | 11 | 23 | 5 | 0 | 0 | 0 | 0.82956 | 1.6591 | 0 | 16.5561 | 6.9461 | 17.0341 | 17.0341 | 27.4684 | 0 | 0 | 27.4684 | 0 | 0 | 0 | 0 | 0 | 1.6591 | 0 | 0 | 27.4684 | 0 | 0 | 0 | 0 | 0 | 0 | 0
2018-11-09 | 11 | 0 | 6 | 0 | 0 | 0 | 0.75787 | 1.5157 | 0 | 16.5561 | 6.9461 | 17.0341 | 17.0341 | 25.0946 | 0 | 0 | 25.0946 | 0 | 0 | 0 | 0 | 0 | 1.5157 | 0 | 0 | 25.0946 | 0 | 0 | 0 | 0 | 0 | 0 | 0
2018-11-09 01:00 | 11 | 1 | 6 | 0 | 0 | 0 | 0.70138 | 1.4028 | 0 | 16.5561 | 6.9461 | 17.0341 | 17.0341 | 23.2241 | 0 | 0 | 23.2241 | 0 | 0 | 0 | 0 | 0 | 1.4028 | 0 | 0 | 23.2241 | 0 | 0 | 0 | 0 | 0 | 0 | 0
2018-11-09 02:00 | 11 | 2 | 6 | 0 | 0 | 0 | 0.69004 | 1.3801 | 0 | 16.5561 | 6.9461 | 17.0341 | 17.0341 | 22.8488 | 0 | 0 | 22.8488 | 0 | 0 | 0 | 0 | 0 | 1.3801 | 0 | 0 | 22.8488 | 0 | 0 | 0 | 0 | 0 | 0 | 0
2018-11-09 03:00 | 11 | 3 | 6 | 0 | 0 | 0 | 0.7072 | 1.4144 | 0 | 16.5561 | 6.9461 | 17.0341 | 17.0341 | 23.417 | 0 | 0 | 23.417 | 0 | 0 | 0 | 0 | 0 | 1.4144 | 0 | 0 | 23.417 | 0 | 0 | 0 | 0 | 0 | 0 | 0
2018-11-09 04:00 | 11 | 4 | 6 | 0 | 0 | 0 | 0.716 | 1.432 | 0 | 16.5561 | 6.9461 | 17.0341 | 17.0341 | 23.7081 | 0 | 0 | 23.7081 | 0 | 0 | 0 | 0 | 0 | 1.432 | 0 | 0 | 23.7081 | 0 | 0 | 0 | 0 | 0 | 0 | 0
2018-11-09 05:00 | 11 | 5 | 6 | 0 | 0 | 0 | 0.8004 | 1.6008 | 0 | 16.5561 | 6.9461 | 17.0341 | 17.0341 | 26.5028 | 0 | 0 | 26.5028 | 0 | 0 | 0 | 0 | 0 | 1.6008 | 0 | 0 | 26.5028 | 0 | 0 | 0 | 0 | 0 | 0 | 0
2018-11-09 06:00 | 11 | 6 | 6 | 0 | 0 | 0 | 0.97317 | 1.9463 | 0 | 16.5561 | 6.9461 | 17.0341 | 17.0341 | 32.2236 | 0 | 0 | 32.2236 | 0 | 0 | 0 | 0 | 0 | 1.9463 | 0 | 0 | 32.2236 | 0 | 0 | 0 | 0 | 0 | 0 | 0
2018-11-09 07:00 | 11 | 7 | 6 | 0 | 0 | 0 | 1.0428 | 2.0856 | 0 | 16.5561 | 6.9461 | 17.0341 | 17.0341 | 34.5289 | 0 | 0 | 34.5289 | 0 | 0 | 0 | 0 | 0 | 2.0856 | 0 | 0 | 34.5289 | 0 | 0 | 0 | 0 | 0 | 0 | 0.0028567
2018-11-09 08:00 | 11 | 8 | 6 | 0 | 0 | 0.069056 | 1.0148 | 2.0296 | 0.55245 | 16.5561 | 6.9461 | 17.0341 | 17.0341 | 33.6026 | 0.55245 | 0 | 24.4563 | 9.1464 | 0 | 9.4105 | 0 | 0 | 1.4772 | 0 | 0 | 24.4563 | 9.1464 | 0 | 9.4105 | 0 | 0 | 0.069056 | 0.084621
2018-11-09 09:00 | 11 | 9 | 6 | 0 | 0 | 0.085716 | 1.0175 | 2.035 | 0.68573 | 16.5561 | 6.9461 | 17.0341 | 17.0341 | 33.6912 | 0.68573 | 0 | 22.3382 | 11.353 | 0 | 11.6808 | 0 | 0 | 1.3492 | 0 | 0 | 22.3382 | 11.353 | 0 | 11.6808 | 0 | 0 | 0.085716 | 0.088546
2018-11-09 10:00 | 11 | 10 | 6 | 0 | 0 | 0.11125 | 0.96067 | 1.9213 | 0.89003 | 16.5561 | 6.9461 | 17.0341 | 17.0341 | 31.8099 | 0.89003 | 0 | 17.0744 | 14.7354 | 0 | 15.1609 | 0 | 0 | 1.0313 | 0 | 0 | 17.0744 | 14.7354 | 0 | 15.1609 | 0 | 0 | 0.11125 | 0.23486
2018-11-09 11:00 | 11 | 11 | 6 | 0 | 1 | 0.09874 | 0.9634 | 1.9268 | 0.78992 | 25.1898 | 15.5798 | 17.0341 | 17.0341 | 48.5355 | 0.78992 | 0 | 28.6376 | 19.8979 | 0 | 13.4557 | 0 | 0 | 1.1369 | 0 | 0 | 28.6376 | 19.8979 | 0 | 13.4557 | 0 | 0 | 0.09874 | 0.27588
2018-11-09 12:00 | 11 | 12 | 6 | 0 | 1 | 0.036372 | 0.96831 | 1.9366 | 0.29098 | 25.1898 | 15.5798 | 17.0341 | 17.0341 | 48.783 | 0.29098 | 0 | 41.4534 | 7.3296 | 0 | 4.9565 | 0 | 0 | 1.6456 | 0 | 0 | 41.4534 | 7.3296 | 0 | 4.9565 | 0 | 0 | 0.036372 | 0.30179
2018-11-09 13:00 | 11 | 13 | 6 | 0 | 1 | 0.021695 | 0.88074 | 1.7615 | 0.17356 | 25.1898 | 15.5798 | 17.0341 | 17.0341 | 44.3714 | 0.17356 | 0 | 39.9996 | 4.3719 | 0 | 2.9564 | 0 | 0 | 1.5879 | 0 | 0 | 39.9996 | 4.3719 | 0 | 2.9564 | 0 | 0 | 0.021695 | 0.38032
2018-11-09 14:00 | 11 | 14 | 6 | 0 | 1 | 0.014169 | 0.79985 | 1.5997 | 0.11335 | 25.1898 | 15.5798 | 17.0341 | 17.0341 | 40.2961 | 0.11335 | 0 | 37.4409 | 2.8553 | 0 | 1.9308 | 0 | 0 | 1.4864 | 0 | 0 | 37.4409 | 2.8553 | 0 | 1.9308 | 0 | 0 | 0.014169 | 0.27596
2018-11-09 15:00 | 11 | 15 | 6 | 0 | 1 | 0.021327 | 0.7641 | 1.5282 | 0.17061 | 25.1898 | 15.5798 | 17.0341 | 17.0341 | 38.4951 | 0.17061 | 0 | 34.1973 | 4.2977 | 0 | 2.9063 | 0 | 0 | 1.3576 | 0 | 0 | 34.1973 | 4.2977 | 0 | 2.9063 | 0 | 0 | 0.021327 | 0.15572
2018-11-09 16:00 | 11 | 16 | 6 | 0 | 1 | 0.0042819 | 0.89662 | 1.7932 | 0.034256 | 25.1898 | 15.5798 | 17.0341 | 17.0341 | 45.1711 | 0.034256 | 0 | 44.3082 | 0.86289 | 0 | 0.58351 | 0 | 0 | 1.759 | 0 | 0 | 44.3082 | 0.86289 | 0 | 0.58351 | 0 | 0 | 0.0042819 | 0.054006
2018-11-09 17:00 | 11 | 17 | 6 | 0 | 1 | 0 | 1.0677 | 2.1354 | 0 | 25.1898 | 15.5798 | 17.0341 | 17.0341 | 53.7895 | 0 | 0 | 53.7895 | 0 | 0 | 0 | 0 | 0 | 2.1354 | 0 | 0 | 53.7895 | 0 | 0 | 0 | 0 | 0 | 0 | 0
2018-11-09 18:00 | 11 | 18 | 6 | 0 | 1 | 0 | 1.2121 | 2.4242 | 0 | 25.1898 | 15.5798 | 17.0341 | 17.0341 | 61.0641 | 0 | 0 | 61.0641 | 0 | 0 | 0 | 0 | 0 | 2.4242 | 0 | 0 | 61.0641 | 0 | 0 | 0 | 0 | 0 | 0 | 0
2018-11-09 19:00 | 11 | 19 | 6 | 0 | 0 | 0 | 1.27 | 2.54 | 0 | 16.5561 | 6.9461 | 17.0341 | 17.0341 | 42.0532 | 0 | 0 | 42.0532 | 0 | 0 | 0 | 0 | 0 | 2.54 | 0 | 0 | 42.0532 | 0 | 0 | 0 | 0 | 0 | 0 | 0
2018-11-09 20:00 | 11 | 20 | 6 | 0 | 0 | 0 | 1.2476 | 2.4953 | 0 | 16.5561 | 6.9461 | 17.0341 | 17.0341 | 41.3119 | 0 | 0 | 41.3119 | 0 | 0 | 0 | 0 | 0 | 2.4953 | 0 | 0 | 41.3119 | 0 | 0 | 0 | 0 | 0 | 0 | 0
2018-11-09 21:00 | 11 | 21 | 6 | 0 | 0 | 0 | 1.1332 | 2.2664 | 0 | 16.5561 | 6.9461 | 17.0341 | 17.0341 | 37.5219 | 0 | 0 | 37.5219 | 0 | 0 | 0 | 0 | 0 | 2.2664 | 0 | 0 | 37.5219 | 0 | 0 | 0 | 0 | 0 | 0 | 0
2018-11-09 22:00 | 11 | 22 | 6 | 0 | 0 | 0 | 0.99166 | 1.9833 | 0 | 16.5561 | 6.9461 | 17.0341 | 17.0341 | 32.836 | 0 | 0 | 32.836 | 0 | 0 | 0 | 0 | 0 | 1.9833 | 0 | 0 | 32.836 | 0 | 0 | 0 | 0 | 0 | 0 | 0
2018-11-09 23:00 | 11 | 23 | 6 | 0 | 0 | 0 | 0.8052 | 1.6104 | 0 | 16.5561 | 6.9461 | 17.0341 | 17.0341 | 26.662 | 0 | 0 | 26.662 | 0 | 0 | 0 | 0 | 0 | 1.6104 | 0 | 0 | 26.662 | 0 | 0 | 0 | 0 | 0 | 0 | 0
2018-11-10 | 11 | 0 | 7 | 0 | 0 | 0 | 0.71625 | 1.4325 | 0 | 16.5561 | 6.9461 | 17.0341 | 17.0341 | 23.7166 | 0 | 0 | 23.7166 | 0 | 0 | 0 | 0 | 0 | 1.4325 | 0 | 0 | 23.7166 | 0 | 0 | 0 | 0 | 0 | 0 | 0
2018-11-10 01:00 | 11 | 1 | 7 | 0 | 0 | 0 | 0.66266 | 1.3253 | 0 | 16.5561 | 6.9461 | 17.0341 | 17.0341 | 21.942 | 0 | 0 | 21.942 | 0 | 0 | 0 | 0 | 0 | 1.3253 | 0 | 0 | 21.942 | 0 | 0 | 0 | 0 | 0 | 0 | 0
2018-11-10 02:00 | 11 | 2 | 7 | 0 | 0 | 0 | 0.68518 | 1.3704 | 0 | 16.5561 | 6.9461 | 17.0341 | 17.0341 | 22.6878 | 0 | 0 | 22.6878 | 0 | 0 | 0 | 0 | 0 | 1.3704 | 0 | 0 | 22.6878 | 0 | 0 | 0 | 0 | 0 | 0 | 0
2018-11-10 03:00 | 11 | 3 | 7 | 0 | 0 | 0 | 0.71035 | 1.4207 | 0 | 16.5561 | 6.9461 | 17.0341 | 17.0341 | 23.5213 | 0 | 0 | 23.5213 | 0 | 0 | 0 | 0 | 0 | 1.4207 | 0 | 0 | 23.5213 | 0 | 0 | 0 | 0 | 0 | 0 | 0
2018-11-10 04:00 | 11 | 4 | 7 | 0 | 0 | 0 | 0.75445 | 1.5089 | 0 | 16.5561 | 6.9461 | 17.0341 | 17.0341 | 24.9813 | 0 | 0 | 24.9813 | 0 | 0 | 0 | 0 | 0 | 1.5089 | 0 | 0 | 24.9813 | 0 | 0 | 0 | 0 | 0 | 0 | 0
2018-11-10 05:00 | 11 | 5 | 7 | 0 | 0 | 0 | 0.80382 | 1.6076 | 0 | 16.5561 | 6.9461 | 17.0341 | 17.0341 | 26.6163 | 0 | 0 | 26.6163 | 0 | 0 | 0 | 0 | 0 | 1.6076 | 0 | 0 | 26.6163 | 0 | 0 | 0 | 0 | 0 | 0 | 0
2018-11-10 06:00 | 11 | 6 | 7 | 0 | 0 | 0 | 0.88874 | 1.7775 | 0 | 16.5561 | 6.9461 | 17.0341 | 17.0341 | 29.428 | 0 | 0 | 29.428 | 0 | 0 | 0 | 0 | 0 | 1.7775 | 0 | 0 | 29.428 | 0 | 0 | 0 | 0 | 0 | 0 | 0
2018-11-10 07:00 | 11 | 7 | 7 | 0 | 0 | 0.00082383 | 1.0135 | 2.0271 | 0.0065906 | 16.5561 | 6.9461 | 17.0341 | 17.0341 | 33.5601 | 0.0065906 | 0 | 33.451 | 0.10911 | 0 | 0.11227 | 0 | 0 | 2.0205 | 0 | 0 | 33.451 | 0.10911 | 0 | 0.11227 | 0 | 0 | 0.00082383 | 0
2018-11-10 08:00 | 11 | 8 | 7 | 0 | 0 | 0.10747 | 1.0552 | 2.1103 | 0.85972 | 16.5561 | 6.9461 | 17.0341 | 17.0341 | 34.9386 | 0.85972 | 0 | 20.7051 | 14.2336 | 0 | 14.6446 | 0 | 0 | 1.2506 | 0 | 0 | 20.7051 | 14.2336 | 0 | 14.6446 | 0 | 0 | 0.10747 | 0.24077
2018-11-10 09:00 | 11 | 9 | 7 | 0 | 0 | 0.26238 | 1.1034 | 2.2069 | 2.0991 | 16.5561 | 6.9461 | 17.0341 | 17.0341 | 36.5369 | 2.0991 | 0 | 1.7847 | 34.7522 | 0 | 35.7558 | 0 | 0 | 0.1078 | 0 | 0 | 1.7847 | 34.7522 | 0 | 35.7558 | 0 | 0 | 0.26238 | 0.30605
2018-11-10 10:00 | 11 | 10 | 7 | 0 | 0 | 0.42197 | 1.0381 | 2.0763 | 3.3758 | 16.5561 | 6.9461 | 17.0341 | 17.0341 | 34.3745 | 2.0763 | 1.2995 | 0 | 34.3745 | 9.0268 | 57.5039 | 1.2995 | 1.2995 | 0 | 0 | 0 | 0 | 34.3745 | 0 | 57.5039 | 1.2995 | 0 | 0.42197 | 0.52775
2018-11-10 11:00 | 11 | 11 | 7 | 0 | 1 | 0.37402 | 1.0348 | 2.0696 | 2.9922 | 25.1898 | 15.5798 | 17.0341 | 17.0341 | 52.1318 | 2.0696 | 0.92263 | 0 | 52.1318 | 14.3743 | 50.9694 | 0.92263 | 2.2222 | 0 | 0 | 0 | 0 | 52.1318 | 0 | 50.9694 | 0.92263 | 0 | 0.37402 | 0.67831
2018-11-10 12:00 | 11 | 12 | 7 | 0 | 1 | 0.46015 | 1.0101 | 2.0202 | 3.6812 | 25.1898 | 15.5798 | 17.0341 | 17.0341 | 50.8885 | 2.0202 | 1.661 | 0 | 50.8885 | 25.8778 | 62.706 | 1.661 | 3.8832 | 0 | 0 | 0 | 0 | 50.8885 | 0 | 62.706 | 1.661 | 0 | 0.46015 | 0.63334
2018-11-10 13:00 | 11 | 13 | 7 | 0 | 1 | 0.34685 | 0.93714 | 1.8743 | 2.7748 | 25.1898 | 15.5798 | 17.0341 | 17.0341 | 47.2127 | 1.8743 | 0.9005 | 0 | 47.2127 | 14.0296 | 47.2661 | 0.9005 | 4.7837 | 0 | 0 | 0 | 0 | 47.2127 | 0 | 47.2661 | 0.9005 | 0 | 0.34685 | 0.57278
2018-11-10 14:00 | 11 | 14 | 7 | 0 | 1 | 0.24874 | 0.89795 | 1.7959 | 1.9899 | 25.1898 | 15.5798 | 17.0341 | 17.0341 | 45.2385 | 1.7959 | 0.19402 | 0 | 45.2385 | 3.0228 | 33.8967 | 0.19402 | 4.9777 | 0 | 0 | 0 | 0 | 45.2385 | 0 | 33.8967 | 0.19402 | 0 | 0.24874 | 0.49553
2018-11-10 15:00 | 11 | 15 | 7 | 0 | 1 | 0.13984 | 0.8301 | 1.6602 | 1.1187 | 25.1898 | 15.5798 | 17.0341 | 17.0341 | 41.8199 | 1.1187 | 0 | 13.6403 | 28.1797 | 0 | 19.056 | 0 | 4.9777 | 0.5415 | 0.5415 | 0 | 0 | 41.8199 | 0 | 19.056 | 0 | 0 | 0.13984 | 0.33529
2018-11-10 16:00 | 11 | 16 | 7 | 0 | 1 | 0.05487 | 0.9058 | 1.8116 | 0.43896 | 25.1898 | 15.5798 | 17.0341 | 17.0341 | 45.6339 | 0.43896 | 0 | 34.5767 | 11.0572 | 0 | 7.4773 | 0 | 4.3891 | 1.3726 | 1.3726 | 0 | 0 | 45.6339 | 0 | 7.4773 | 0 | 0 | 0.05487 | 0.14744
2018-11-10 17:00 | 11 | 17 | 7 | 0 | 1 | 0 | 1.0588 | 2.1176 | 0 | 25.1898 | 15.5798 | 17.0341 | 17.0341 | 53.3418 | 0 | 0 | 53.3418 | 0 | 0 | 0 | 0 | 2.8971 | 2.1176 | 2.1176 | 0 | 0 | 53.3418 | 0 | 0 | 0 | 0 | 0 | 0
2018-11-10 18:00 | 11 | 18 | 7 | 0 | 1 | 0 | 1.161 | 2.322 | 0 | 25.1898 | 15.5798 | 17.0341 | 17.0341 | 58.4905 | 0 | 0 | 58.4905 | 0 | 0 | 0 | 0 | 0.59535 | 2.322 | 0.54772 | 0 | 44.6935 | 13.7969 | 0 | 0 | 0 | 0 | 0 | 0
2018-11-10 19:00 | 11 | 19 | 7 | 0 | 0 | 0 | 1.2385 | 2.4771 | 0 | 16.5561 | 6.9461 | 17.0341 | 17.0341 | 41.0107 | 0 | 0 | 41.0107 | 0 | 0 | 0 | 0 | 1.1102e-16 | 2.4771 | 1.0214e-16 | 0 | 41.0107 | 1.691e-15 | 0 | 0 | 0 | 0 | 0 | 0
2018-11-10 20:00 | 11 | 20 | 7 | 0 | 0 | 0 | 1.2197 | 2.4395 | 0 | 16.5561 | 6.9461 | 17.0341 | 17.0341 | 40.3883 | 0 | 0 | 40.3883 | 0 | 0 | 0 | 0 | 0 | 2.4395 | 0 | 0 | 40.3883 | 0 | 0 | 0 | 0 | 0 | 0 | 0
2018-11-10 21:00 | 11 | 21 | 7 | 0 | 0 | 0 | 1.0253 | 2.0506 | 0 | 16.5561 | 6.9461 | 17.0341 | 17.0341 | 33.9492 | 0 | 0 | 33.9492 | 0 | 0 | 0 | 0 | 0 | 2.0506 | 0 | 0 | 33.9492 | 0 | 0 | 0 | 0 | 0 | 0 | 0
2018-11-10 22:00 | 11 | 22 | 7 | 0 | 0 | 0 | 0.89511 | 1.7902 | 0 | 16.5561 | 6.9461 | 17.0341 | 17.0341 | 29.639 | 0 | 0 | 29.639 | 0 | 0 | 0 | 0 | 0 | 1.7902 | 0 | 0 | 29.639 | 0 | 0 | 0 | 0 | 0 | 0 | 0
2018-11-10 23:00 | 11 | 23 | 7 | 0 | 0 | 0 | 0.69854 | 1.3971 | 0 | 16.5561 | 6.9461 | 17.0341 | 17.0341 | 23.1302 | 0 | 0 | 23.1302 | 0 | 0 | 0 | 0 | 0 | 1.3971 | 0 | 0 | 23.1302 | 0 | 0 | 0 | 0 | 0 | 0 | 0
2018-11-11 | 11 | 0 | 1 | 0 | 0 | 0 | 0.6305 | 1.261 | 0 | 16.5561 | 6.9461 | 17.0341 | 17.0341 | 20.8772 | 0 | 0 | 20.8772 | 0 | 0 | 0 | 0 | 0 | 1.261 | 0 | 0 | 20.8772 | 0 | 0 | 0 | 0 | 0 | 0 | 0
2018-11-11 01:00 | 11 | 1 | 1 | 0 | 0 | 0 | 0.59759 | 1.1952 | 0 | 16.5561 | 6.9461 | 17.0341 | 17.0341 | 19.7875 | 0 | 0 | 19.7875 | 0 | 0 | 0 | 0 | 0 | 1.1952 | 0 | 0 | 19.7875 | 0 | 0 | 0 | 0 | 0 | 0 | 0
2018-11-11 02:00 | 11 | 2 | 1 | 0 | 0 | 0 | 0.59911 | 1.1982 | 0 | 16.5561 | 6.9461 | 17.0341 | 17.0341 | 19.8378 | 0 | 0 | 19.8378 | 0 | 0 | 0 | 0 | 0 | 1.1982 | 0 | 0 | 19.8378 | 0 | 0 | 0 | 0 | 0 | 0 | 0
2018-11-11 03:00 | 11 | 3 | 1 | 0 | 0 | 0 | 0.62576 | 1.2515 | 0 | 16.5561 | 6.9461 | 17.0341 | 17.0341 | 20.7201 | 0 | 0 | 20.7201 | 0 | 0 | 0 | 0 | 0 | 1.2515 | 0 | 0 | 20.7201 | 0 | 0 | 0 | 0 | 0 | 0 | 0
2018-11-11 04:00 | 11 | 4 | 1 | 0 | 0 | 0 | 0.6488 | 1.2976 | 0 | 16.5561 | 6.9461 | 17.0341 | 17.0341 | 21.483 | 0 | 0 | 21.483 | 0 | 0 | 0 | 0 | 0 | 1.2976 | 0 | 0 | 21.483 | 0 | 0 | 0 | 0 | 0 | 0 | 0
2018-11-11 05:00 | 11 | 5 | 1 | 0 | 0 | 0 | 0.68448 | 1.369 | 0 | 16.5561 | 6.9461 | 17.0341 | 17.0341 | 22.6646 | 0 | 0 | 22.6646 | 0 | 0 | 0 | 0 | 0 | 1.369 | 0 | 0 | 22.6646 | 0 | 0 | 0 | 0 | 0 | 0 | 0
2018-11-11 06:00 | 11 | 6 | 1 | 0 | 0 | 0 | 0.79787 | 1.5957 | 0 | 16.5561 | 6.9461 | 17.0341 | 17.0341 | 26.4191 | 0 | 0 | 26.4191 | 0 | 0 | 0 | 0 | 0 | 1.5957 | 0 | 0 | 26.4191 | 0 | 0 | 0 | 0 | 0 | 0 | 0
2018-11-11 07:00 | 11 | 7 | 1 | 0 | 0 | 0 | 0.89686 | 1.7937 | 0 | 16.5561 | 6.9461 | 17.0341 | 17.0341 | 29.6969 | 0 | 0 | 29.6969 | 0 | 0 | 0 | 0 | 0 | 1.7937 | 0 | 0 | 29.6969 | 0 | 0 | 0 | 0 | 0 | 0 | 0
2018-11-11 08:00 | 11 | 8 | 1 | 0 | 0 | 0.063471 | 1.0525 | 2.105 | 0.50777 | 16.5561 | 6.9461 | 17.0341 | 17.0341 | 34.85 | 0.50777 | 0 | 26.4434 | 8.4066 | 0 | 8.6494 | 0 | 0 | 1.5972 | 0 | 0 | 26.4434 | 8.4066 | 0 | 8.6494 | 0 | 0 | 0.063471 | 0.18353
2018-11-11 09:00 | 11 | 9 | 1 | 0 | 0 | 0.23675 | 1.1874 | 2.3748 | 1.894 | 16.5561 | 6.9461 | 17.0341 | 17.0341 | 39.3181 | 1.894 | 0 | 7.9604 | 31.3577 | 0 | 32.2632 | 0 | 0 | 0.48082 | 0 | 0 | 7.9604 | 31.3577 | 0 | 32.2632 | 0 | 0 | 0.23675 | 0.37493
2018-11-11 10:00 | 11 | 10 | 1 | 0 | 0 | 0.34054 | 1.1592 | 2.3184 | 2.7244 | 16.5561 | 6.9461 | 17.0341 | 17.0341 | 38.3841 | 2.3184 | 0.40592 | 0 | 38.3841 | 2.8195 | 46.407 | 0.40592 | 0.40592 | 0 | 0 | 0 | 0 | 38.3841 | 0 | 46.407 | 0.40592 | 0 | 0.34054 | 0.53496
2018-11-11 11:00 | 11 | 11 | 1 | 0 | 1 | 0.36481 | 1.0329 | 2.0657 | 2.9185 | 25.1898 | 15.5798 | 17.0341 | 17.0341 | 52.0346 | 2.0657 | 0.85281 | 0 | 52.0346 | 13.2866 | 49.7144 | 0.85281 | 1.2587 | 0 | 0 | 0 | 0 | 52.0346 | 0 | 49.7144 | 0.85281 | 0 | 0.36481 | 0.58415
2018-11-11 12:00 | 11 | 12 | 1 | 0 | 1 | 0.31233 | 0.95196 | 1.9039 | 2.4986 | 25.1898 | 15.5798 | 17.0341 | 17.0341 | 47.9595 | 1.9039 | 0.59472 | 0 | 47.9595 | 9.2656 | 42.5623 | 0.59472 | 1.8534 | 0 | 0 | 0 | 0 | 47.9595 | 0 | 42.5623 | 0.59472 | 0 | 0.31233 | 0.61928
2018-11-11 13:00 | 11 | 13 | 1 | 0 | 1 | 0.31198 | 0.93079 | 1.8616 | 2.4958 | 25.1898 | 15.5798 | 17.0341 | 17.0341 | 46.8925 | 1.8616 | 0.63423 | 0 | 46.8925 | 9.8811 | 42.5138 | 0.63423 | 2.4877 | 0 | 0 | 0 | 0 | 46.8925 | 0 | 42.5138 | 0.63423 | 0 | 0.31198 | 0.5605
2018-11-11 14:00 | 11 | 14 | 1 | 0 | 1 | 0.029501 | 0.94198 | 1.884 | 0.23601 | 25.1898 | 15.5798 | 17.0341 | 17.0341 | 47.4566 | 0.23601 | 0 | 41.5115 | 5.9451 | 0 | 4.0203 | 0 | 2.4877 | 1.648 | 1.648 | 0 | 0 | 47.4566 | 0 | 4.0203 | 0 | 0 | 0.029501 | 0.39055
2018-11-11 15:00 | 11 | 15 | 1 | 0 | 1 | 0.04029 | 0.84812 | 1.6962 | 0.32232 | 25.1898 | 15.5798 | 17.0341 | 17.0341 | 42.7277 | 0.32232 | 0 | 34.6086 | 8.1191 | 0 | 5.4904 | 0 | 0.69642 | 1.3739 | 0.64071 | 0 | 18.4693 | 24.2584 | 0 | 5.4904 | 0 | 0 | 0.04029 | 0.25944
2018-11-11 16:00 | 11 | 16 | 1 | 0 | 1 | 0.0099698 | 0.97215 | 1.9443 | 0.079759 | 25.1898 | 15.5798 | 17.0341 | 17.0341 | 48.9762 | 0.079759 | 0 | 46.9671 | 2.0091 | 0 | 1.3586 | 0 | 1.1102e-16 | 1.8645 | 1.0214e-16 | 0 | 46.9671 | 2.0091 | 0 | 1.3586 | 0 | 0 | 0.0099698 | 0.097624
2018-11-11 17:00 | 11 | 17 | 1 | 0 | 1 | 0 | 1.2401 | 2.4803 | 0 | 25.1898 | 15.5798 | 17.0341 | 17.0341 | 62.4774 | 0 | 0 | 62.4774 | 0 | 0 | 0 | 0 | 0 | 2.4803 | 0 | 0 | 62.4774 | 0 | 0 | 0 | 0 | 0 | 0 | 0
2018-11-11 18:00 | 11 | 18 | 1 | 0 | 1 | 0 | 1.3682 | 2.7364 | 0 | 25.1898 | 15.5798 | 17.0341 | 17.0341 | 68.9292 | 0 | 0 | 68.9292 | 0 | 0 | 0 | 0 | 0 | 2.7364 | 0 | 0 | 68.9292 | 0 | 0 | 0 | 0 | 0 | 0 | 0
2018-11-11 19:00 | 11 | 19 | 1 | 0 | 0 | 0 | 1.41 | 2.82 | 0 | 16.5561 | 6.9461 | 17.0341 | 17.0341 | 46.688 | 0 | 0 | 46.688 | 0 | 0 | 0 | 0 | 0 | 2.82 | 0 | 0 | 46.688 | 0 | 0 | 0 | 0 | 0 | 0 | 0
2018-11-11 20:00 | 11 | 20 | 1 | 0 | 0 | 0 | 1.324 | 2.6479 | 0 | 16.5561 | 6.9461 | 17.0341 | 17.0341 | 43.8389 | 0 | 0 | 43.8389 | 0 | 0 | 0 | 0 | 0 | 2.6479 | 0 | 0 | 43.8389 | 0 | 0 | 0 | 0 | 0 | 0 | 0
2018-11-11 21:00 | 11 | 21 | 1 | 0 | 0 | 0 | 1.2367 | 2.4734 | 0 | 16.5561 | 6.9461 | 17.0341 | 17.0341 | 40.9491 | 0 | 0 | 40.9491 | 0 | 0 | 0 | 0 | 0 | 2.4734 | 0 | 0 | 40.9491 | 0 | 0 | 0 | 0 | 0 | 0 | 0
2018-11-11 22:00 | 11 | 22 | 1 | 0 | 0 | 0 | 1.0676 | 2.1351 | 0 | 16.5561 | 6.9461 | 17.0341 | 17.0341 | 35.3493 | 0 | 0 | 35.3493 | 0 | 0 | 0 | 0 | 0 | 2.1351 | 0 | 0 | 35.3493 | 0 | 0 | 0 | 0 | 0 | 0 | 0
2018-11-11 23:00 | 11 | 23 | 1 | 0 | 0 | 0 | 0.93104 | 1.8621 | 0 | 16.5561 | 6.9461 | 17.0341 | 17.0341 | 30.8288 | 0 | 0 | 30.8288 | 0 | 0 | 0 | 0 | 0 | 1.8621 | 0 | 0 | 30.8288 | 0 | 0 | 0 | 0 | 0 | 0 | 0
2018-11-12 | 11 | 0 | 2 | 0 | 0 | 0 | 0.85225 | 1.7045 | 0 | 16.5561 | 6.9461 | 17.0341 | 17.0341 | 28.2199 | 0 | 0 | 28.2199 | 0 | 0 | 0 | 0 | 0 | 1.7045 | 0 | 0 | 28.2199 | 0 | 0 | 0 | 0 | 0 | 0 | 0
2018-11-12 01:00 | 11 | 1 | 2 | 0 | 0 | 0 | 0.85453 | 1.7091 | 0 | 16.5561 | 6.9461 | 17.0341 | 17.0341 | 28.2954 | 0 | 0 | 28.2954 | 0 | 0 | 0 | 0 | 0 | 1.7091 | 0 | 0 | 28.2954 | 0 | 0 | 0 | 0 | 0 | 0 | 0
2018-11-12 02:00 | 11 | 2 | 2 | 0 | 0 | 0 | 0.8879 | 1.7758 | 0 | 16.5561 | 6.9461 | 17.0341 | 17.0341 | 29.4003 | 0 | 0 | 29.4003 | 0 | 0 | 0 | 0 | 0 | 1.7758 | 0 | 0 | 29.4003 | 0 | 0 | 0 | 0 | 0 | 0 | 0
2018-11-12 03:00 | 11 | 3 | 2 | 0 | 0 | 0 | 0.92459 | 1.8492 | 0 | 16.5561 | 6.9461 | 17.0341 | 17.0341 | 30.6152 | 0 | 0 | 30.6152 | 0 | 0 | 0 | 0 | 0 | 1.8492 | 0 | 0 | 30.6152 | 0 | 0 | 0 | 0 | 0 | 0 | 0
2018-11-12 04:00 | 11 | 4 | 2 | 0 | 0 | 0 | 0.96524 | 1.9305 | 0 | 16.5561 | 6.9461 | 17.0341 | 17.0341 | 31.9611 | 0 | 0 | 31.9611 | 0 | 0 | 0 | 0 | 0 | 1.9305 | 0 | 0 | 31.9611 | 0 | 0 | 0 | 0 | 0 | 0 | 0
2018-11-12 05:00 | 11 | 5 | 2 | 0 | 0 | 0 | 1.0218 | 2.0436 | 0 | 16.5561 | 6.9461 | 17.0341 | 17.0341 | 33.8337 | 0 | 0 | 33.8337 | 0 | 0 | 0 | 0 | 0 | 2.0436 | 0 | 0 | 33.8337 | 0 | 0 | 0 | 0 | 0 | 0 | 0
2018-11-12 06:00 | 11 | 6 | 2 | 0 | 0 | 0 | 1.2121 | 2.4242 | 0 | 16.5561 | 6.9461 | 17.0341 | 17.0341 | 40.1347 | 0 | 0 | 40.1347 | 0 | 0 | 0 | 0 | 0 | 2.4242 | 0 | 0 | 40.1347 | 0 | 0 | 0 | 0 | 0 | 0 | 0
2018-11-12 07:00 | 11 | 7 | 2 | 0 | 0 | 0.0073962 | 1.2606 | 2.5212 | 0.05917 | 16.5561 | 6.9461 | 17.0341 | 17.0341 | 41.7403 | 0.05917 | 0 | 40.7607 | 0.97962 | 0 | 1.0079 | 0 | 0 | 2.462 | 0 | 0 | 40.7607 | 0.97962 | 0 | 1.0079 | 0 | 0 | 0.0073962 | 0
2018-11-12 08:00 | 11 | 8 | 2 | 0 | 0 | 0.20542 | 1.1998 | 2.3995 | 1.6434 | 16.5561 | 6.9461 | 17.0341 | 17.0341 | 39.7263 | 1.6434 | 0 | 12.5183 | 27.208 | 0 | 27.9936 | 0 | 0 | 0.75612 | 0 | 0 | 12.5183 | 27.208 | 0 | 27.9936 | 0 | 0 | 0.20542 | 0.085734
2018-11-12 09:00 | 11 | 9 | 2 | 0 | 0 | 0.27248 | 1.1001 | 2.2003 | 2.1799 | 16.5561 | 6.9461 | 17.0341 | 17.0341 | 36.4275 | 2.1799 | 0 | 0.33726 | 36.0902 | 0 | 37.1324 | 0 | 0 | 0.020371 | 0 | 0 | 0.33726 | 36.0902 | 0 | 37.1324 | 0 | 0 | 0.27248 | 0.17699
2018-11-12 10:00 | 11 | 10 | 2 | 0 | 0 | 0.42863 | 1.0309 | 2.0619 | 3.4291 | 16.5561 | 6.9461 | 17.0341 | 17.0341 | 34.1367 | 2.0619 | 1.3672 | 0 | 34.1367 | 9.4965 | 58.4112 | 1.3672 | 1.3672 | 0 | 0 | 0 | 0 | 34.1367 | 0 | 58.4112 | 1.3672 | 0 | 0.42863 | 0.25097
2018-11-12 11:00 | 11 | 11 | 2 | 0 | 1 | 0.52623 | 0.94931 | 1.8986 | 4.2098 | 25.1898 | 15.5798 | 17.0341 | 17.0341 | 47.8255 | 1.8986 | 2.3112 | 0 | 47.8255 | 36.0079 | 71.7105 | 2.3112 | 3.6784 | 0 | 0 | 0 | 0 | 47.8255 | 0 | 71.7105 | 2.3112 | 0 | 0.52623 | 0.36452
2018-11-12 12:00 | 11 | 12 | 2 | 0 | 1 | 0.57209 | 0.92273 | 1.8455 | 4.5767 | 25.1898 | 15.5798 | 17.0341 | 17.0341 | 46.4868 | 1.8455 | 2.7313 | 0 | 46.4868 | 42.5523 | 77.9605 | 2.7313 | 6.4096 | 0 | 0 | 0 | 0 | 46.4868 | 0 | 77.9605 | 2.7313 | 0 | 0.57209 | 0.28476
2018-11-12 13:00 | 11 | 13 | 2 | 0 | 1 | 0.28184 | 0.7835 | 1.567 | 2.2547 | 25.1898 | 15.5798 | 17.0341 | 17.0341 | 39.4725 | 1.567 | 0.68768 | 0 | 39.4725 | 10.7138 | 38.4065 | 0.68768 | 7.0973 | 0 | 0 | 0 | 0 | 39.4725 | 0 | 38.4065 | 0.68768 | 0 | 0.28184 | 0.26296
2018-11-12 14:00 | 11 | 14 | 2 | 0 | 1 | 0.054315 | 0.76856 | 1.5371 | 0.43452 | 25.1898 | 15.5798 | 17.0341 | 17.0341 | 38.7195 | 0.43452 | 0 | 27.774 | 10.9454 | 0 | 7.4017 | 0 | 7.0973 | 1.1026 | 1.1026 | 0 | 0 | 38.7195 | 0 | 7.4017 | 0 | 0 | 0.054315 | 0.32182
2018-11-12 15:00 | 11 | 15 | 2 | 0 | 1 | 0.041606 | 0.8251 | 1.6502 | 0.33285 | 25.1898 | 15.5798 | 17.0341 | 17.0341 | 41.568 | 0.33285 | 0 | 33.1837 | 8.3843 | 0 | 5.6697 | 0 | 5.8988 | 1.3174 | 1.3174 | 0 | 0 | 41.568 | 0 | 5.6697 | 0 | 0 | 0.041606 | 0.15458
2018-11-12 16:00 | 11 | 16 | 2 | 0 | 1 | 0.01705 | 0.94597 | 1.8919 | 0.1364 | 25.1898 | 15.5798 | 17.0341 | 17.0341 | 47.6578 | 0.1364 | 0 | 44.2218 | 3.4359 | 0 | 2.3235 | 0 | 4.4669 | 1.7555 | 1.7555 | 0 | 0 | 47.6578 | 0 | 2.3235 | 0 | 0 | 0.01705 | 0.040347
2018-11-12 17:00 | 11 | 17 | 2 | 0 | 1 | 0 | 1.1104 | 2.2207 | 0 | 25.1898 | 15.5798 | 17.0341 | 17.0341 | 55.9396 | 0 | 0 | 55.9396 | 0 | 0 | 0 | 0 | 2.5587 | 2.2207 | 2.2207 | 0 | 0 | 55.9396 | 0 | 0 | 0 | 0 | 0 | 0
2018-11-12 18:00 | 11 | 18 | 2 | 0 | 1 | 0 | 1.2698 | 2.5396 | 0 | 25.1898 | 15.5798 | 17.0341 | 17.0341 | 63.9716 | 0 | 0 | 63.9716 | 0 | 0 | 0 | 0 | 0.14489 | 2.5396 | 0.1333 | 0 | 60.6138 | 3.3578 | 0 | 0 | 0 | 0 | 0 | 0
2018-11-12 19:00 | 11 | 19 | 2 | 0 | 0 | 0 | 1.2604 | 2.5208 | 0 | 16.5561 | 6.9461 | 17.0341 | 17.0341 | 41.7349 | 0 | 0 | 41.7349 | 0 | 0 | 0 | 0 | 0 | 2.5208 | 0 | 0 | 41.7349 | 0 | 0 | 0 | 0 | 0 | 0 | 0
2018-11-12 20:00 | 11 | 20 | 2 | 0 | 0 | 0 | 1.2785 | 2.557 | 0 | 16.5561 | 6.9461 | 17.0341 | 17.0341 | 42.333 | 0 | 0 | 42.333 | 0 | 0 | 0 | 0 | 0 | 2.557 | 0 | 0 | 42.333 | 0 | 0 | 0 | 0 | 0 | 0 | 0
2018-11-12 21:00 | 11 | 21 | 2 | 0 | 0 | 0 | 1.2108 | 2.4215 | 0 | 16.5561 | 6.9461 | 17.0341 | 17.0341 | 40.0911 | 0 | 0 | 40.0911 | 0 | 0 | 0 | 0 | 0 | 2.4215 | 0 | 0 | 40.0911 | 0 | 0 | 0 | 0 | 0 | 0 | 0
2018-11-12 22:00 | 11 | 22 | 2 | 0 | 0 | 0 | 1.1225 | 2.2451 | 0 | 16.5561 | 6.9461 | 17.0341 | 17.0341 | 37.1699 | 0 | 0 | 37.1699 | 0 | 0 | 0 | 0 | 0 | 2.2451 | 0 | 0 | 37.1699 | 0 | 0 | 0 | 0 | 0 | 0 | 0
2018-11-12 23:00 | 11 | 23 | 2 | 0 | 0 | 0 | 0.92494 | 1.8499 | 0 | 16.5561 | 6.9461 | 17.0341 | 17.0341 | 30.6268 | 0 | 0 | 30.6268 | 0 | 0 | 0 | 0 | 0 | 1.8499 | 0 | 0 | 30.6268 | 0 | 0 | 0 | 0 | 0 | 0 | 0
2018-11-13 | 11 | 0 | 3 | 0 | 0 | 0 | 0.84383 | 1.6877 | 0 | 16.5561 | 6.9461 | 17.0341 | 17.0341 | 27.9409 | 0 | 0 | 27.9409 | 0 | 0 | 0 | 0 | 0 | 1.6877 | 0 | 0 | 27.9409 | 0 | 0 | 0 | 0 | 0 | 0 | 0
2018-11-13 01:00 | 11 | 1 | 3 | 0 | 0 | 0 | 0.7973 | 1.5946 | 0 | 16.5561 | 6.9461 | 17.0341 | 17.0341 | 26.4002 | 0 | 0 | 26.4002 | 0 | 0 | 0 | 0 | 0 | 1.5946 | 0 | 0 | 26.4002 | 0 | 0 | 0 | 0 | 0 | 0 | 0
2018-11-13 02:00 | 11 | 2 | 3 | 0 | 0 | 0 | 0.82395 | 1.6479 | 0 | 16.5561 | 6.9461 | 17.0341 | 17.0341 | 27.2827 | 0 | 0 | 27.2827 | 0 | 0 | 0 | 0 | 0 | 1.6479 | 0 | 0 | 27.2827 | 0 | 0 | 0 | 0 | 0 | 0 | 0
2018-11-13 03:00 | 11 | 3 | 3 | 0 | 0 | 0 | 0.84629 | 1.6926 | 0 | 16.5561 | 6.9461 | 17.0341 | 17.0341 | 28.0224 | 0 | 0 | 28.0224 | 0 | 0 | 0 | 0 | 0 | 1.6926 | 0 | 0 | 28.0224 | 0 | 0 | 0 | 0 | 0 | 0 | 0
2018-11-13 04:00 | 11 | 4 | 3 | 0 | 0 | 0 | 0.8389 | 1.6778 | 0 | 16.5561 | 6.9461 | 17.0341 | 17.0341 | 27.7778 | 0 | 0 | 27.7778 | 0 | 0 | 0 | 0 | 0 | 1.6778 | 0 | 0 | 27.7778 | 0 | 0 | 0 | 0 | 0 | 0 | 0
2018-11-13 05:00 | 11 | 5 | 3 | 0 | 0 | 0 | 0.89936 | 1.7987 | 0 | 16.5561 | 6.9461 | 17.0341 | 17.0341 | 29.7796 | 0 | 0 | 29.7796 | 0 | 0 | 0 | 0 | 0 | 1.7987 | 0 | 0 | 29.7796 | 0 | 0 | 0 | 0 | 0 | 0 | 0
2018-11-13 06:00 | 11 | 6 | 3 | 0 | 0 | 0 | 1.0682 | 2.1363 | 0 | 16.5561 | 6.9461 | 17.0341 | 17.0341 | 35.3687 | 0 | 0 | 35.3687 | 0 | 0 | 0 | 0 | 0 | 2.1363 | 0 | 0 | 35.3687 | 0 | 0 | 0 | 0 | 0 | 0 | 0
2018-11-13 07:00 | 11 | 7 | 3 | 0 | 0 | 0 | 1.2298 | 2.4596 | 0 | 16.5561 | 6.9461 | 17.0341 | 17.0341 | 40.7221 | 0 | 0 | 40.7221 | 0 | 0 | 0 | 0 | 0 | 2.4596 | 0 | 0 | 40.7221 | 0 | 0 | 0 | 0 | 0 | 0 | 0
2018-11-13 08:00 | 11 | 8 | 3 | 0 | 0 | 0.058095 | 1.2336 | 2.4671 | 0.46476 | 16.5561 | 6.9461 | 17.0341 | 17.0341 | 40.8461 | 0.46476 | 0 | 33.1515 | 7.6946 | 0 | 7.9168 | 0 | 0 | 2.0024 | 0 | 0 | 33.1515 | 7.6946 | 0 | 7.9168 | 0 | 0 | 0.058095 | 0.045066
2018-11-13 09:00 | 11 | 9 | 3 | 0 | 0 | 0.22382 | 1.0575 | 2.115 | 1.7906 | 16.5561 | 6.9461 | 17.0341 | 17.0341 | 35.016 | 1.7906 | 0 | 5.3708 | 29.6451 | 0 | 30.5012 | 0 | 0 | 0.3244 | 0 | 0 | 5.3708 | 29.6451 | 0 | 30.5012 | 0 | 0 | 0.22382 | 0.14652
2018-11-13 10:00 | 11 | 10 | 3 | 0 | 0 | 0.049872 | 0.98777 | 1.9755 | 0.39897 | 16.5561 | 6.9461 | 17.0341 | 17.0341 | 32.7071 | 0.39897 | 0 | 26.1016 | 6.6054 | 0 | 6.7962 | 0 | 0 | 1.5766 | 0 | 0 | 26.1016 | 6.6054 | 0 | 6.7962 | 0 | 0 | 0.049872 | 0.22737
2018-11-13 11:00 | 11 | 11 | 3 | 0 | 1 | 0.089155 | 0.91143 | 1.8229 | 0.71324 | 25.1898 | 15.5798 | 17.0341 | 17.0341 | 45.9176 | 0.71324 | 0 | 27.9513 | 17.9663 | 0 | 12.1494 | 0 | 0 | 1.1096 | 0 | 0 | 27.9513 | 17.9663 | 0 | 12.1494 | 0 | 0 | 0.089155 | 0.26195
2018-11-13 12:00 | 11 | 12 | 3 | 0 | 1 | 0.10066 | 0.83888 | 1.6778 | 0.80526 | 25.1898 | 15.5798 | 17.0341 | 17.0341 | 42.2622 | 0.80526 | 0 | 21.9778 | 20.2844 | 0 | 13.717 | 0 | 0 | 0.87249 | 0 | 0 | 21.9778 | 20.2844 | 0 | 13.717 | 0 | 0 | 0.10066 | 0.39475
2018-11-13 13:00 | 11 | 13 | 3 | 0 | 1 | 0.12246 | 0.76151 | 1.523 | 0.9797 | 25.1898 | 15.5798 | 17.0341 | 17.0341 | 38.3643 | 0.9797 | 0 | 13.6858 | 24.6785 | 0 | 16.6884 | 0 | 0 | 0.54331 | 0 | 0 | 13.6858 | 24.6785 | 0 | 16.6884 | 0 | 0 | 0.12246 | 0.37124
2018-11-13 14:00 | 11 | 14 | 3 | 0 | 1 | 0.1322 | 0.73087 | 1.4617 | 1.0576 | 25.1898 | 15.5798 | 17.0341 | 17.0341 | 36.8208 | 1.0576 | 0 | 10.1805 | 26.6403 | 0 | 18.015 | 0 | 0 | 0.40415 | 0 | 0 | 10.1805 | 26.6403 | 0 | 18.015 | 0 | 0 | 0.1322 | 0.22917
2018-11-13 15:00 | 11 | 15 | 3 | 0 | 1 | 0.015843 | 0.75708 | 1.5142 | 0.12675 | 25.1898 | 15.5798 | 17.0341 | 17.0341 | 38.1414 | 0.12675 | 0 | 34.9487 | 3.1927 | 0 | 2.159 | 0 | 0 | 1.3874 | 0 | 0 | 34.9487 | 3.1927 | 0 | 2.159 | 0 | 0 | 0.015843 | 0.15175
2018-11-13 16:00 | 11 | 16 | 3 | 0 | 1 | 0.021215 | 0.88458 | 1.7692 | 0.16972 | 25.1898 | 15.5798 | 17.0341 | 17.0341 | 44.5649 | 0.16972 | 0 | 40.2897 | 4.2751 | 0 | 2.891 | 0 | 0 | 1.5994 | 0 | 0 | 40.2897 | 4.2751 | 0 | 2.891 | 0 | 0 | 0.021215 | 0.051944
2018-11-13 17:00 | 11 | 17 | 3 | 0 | 1 | 0 | 1.0584 | 2.1167 | 0 | 25.1898 | 15.5798 | 17.0341 | 17.0341 | 53.3193 | 0 | 0 | 53.3193 | 0 | 0 | 0 | 0 | 0 | 2.1167 | 0 | 0 | 53.3193 | 0 | 0 | 0 | 0 | 0 | 0 | 0
2018-11-13 18:00 | 11 | 18 | 3 | 0 | 1 | 0 | 1.1183 | 2.2366 | 0 | 25.1898 | 15.5798 | 17.0341 | 17.0341 | 56.3384 | 0 | 0 | 56.3384 | 0 | 0 | 0 | 0 | 0 | 2.2366 | 0 | 0 | 56.3384 | 0 | 0 | 0 | 0 | 0 | 0 | 0
2018-11-13 19:00 | 11 | 19 | 3 | 0 | 0 | 0 | 1.1404 | 2.2807 | 0 | 16.5561 | 6.9461 | 17.0341 | 17.0341 | 37.7596 | 0 | 0 | 37.7596 | 0 | 0 | 0 | 0 | 0 | 2.2807 | 0 | 0 | 37.7596 | 0 | 0 | 0 | 0 | 0 | 0 | 0
2018-11-13 20:00 | 11 | 20 | 3 | 0 | 0 | 0 | 1.1053 | 2.2105 | 0 | 16.5561 | 6.9461 | 17.0341 | 17.0341 | 36.5978 | 0 | 0 | 36.5978 | 0 | 0 | 0 | 0 | 0 | 2.2105 | 0 | 0 | 36.5978 | 0 | 0 | 0 | 0 | 0 | 0 | 0
2018-11-13 21:00 | 11 | 21 | 3 | 0 | 0 | 0 | 0.98841 | 1.9768 | 0 | 16.5561 | 6.9461 | 17.0341 | 17.0341 | 32.7283 | 0 | 0 | 32.7283 | 0 | 0 | 0 | 0 | 0 | 1.9768 | 0 | 0 | 32.7283 | 0 | 0 | 0 | 0 | 0 | 0 | 0
2018-11-13 22:00 | 11 | 22 | 3 | 0 | 0 | 0 | 0.80708 | 1.6142 | 0 | 16.5561 | 6.9461 | 17.0341 | 17.0341 | 26.7241 | 0 | 0 | 26.7241 | 0 | 0 | 0 | 0 | 0 | 1.6142 | 0 | 0 | 26.7241 | 0 | 0 | 0 | 0 | 0 | 0 | 0
2018-11-13 23:00 | 11 | 23 | 3 | 0 | 0 | 0 | 0.6826 | 1.3652 | 0 | 16.5561 | 6.9461 | 17.0341 | 17.0341 | 22.6023 | 0 | 0 | 22.6023 | 0 | 0 | 0 | 0 | 0 | 1.3652 | 0 | 0 | 22.6023 | 0 | 0 | 0 | 0 | 0 | 0 | 0
2018-11-14 | 11 | 0 | 4 | 0 | 0 | 0 | 0.6096 | 1.2192 | 0 | 16.5561 | 6.9461 | 17.0341 | 17.0341 | 20.185 | 0 | 0 | 20.185 | 0 | 0 | 0 | 0 | 0 | 1.2192 | 0 | 0 | 20.185 | 0 | 0 | 0 | 0 | 0 | 0 | 0
2018-11-14 01:00 | 11 | 1 | 4 | 0 | 0 | 0 | 0.53633 | 1.0727 | 0 | 16.5561 | 6.9461 | 17.0341 | 17.0341 | 17.759 | 0 | 0 | 17.759 | 0 | 0 | 0 | 0 | 0 | 1.0727 | 0 | 0 | 17.759 | 0 | 0 | 0 | 0 | 0 | 0 | 0
2018-11-14 02:00 | 11 | 2 | 4 | 0 | 0 | 0 | 0.54113 | 1.0823 | 0 | 16.5561 | 6.9461 | 17.0341 | 17.0341 | 17.918 | 0 | 0 | 17.918 | 0 | 0 | 0 | 0 | 0 | 1.0823 | 0 | 0 | 17.918 | 0 | 0 | 0 | 0 | 0 | 0 | 0
2018-11-14 03:00 | 11 | 3 | 4 | 0 | 0 | 0 | 0.561 | 1.122 | 0 | 16.5561 | 6.9461 | 17.0341 | 17.0341 | 18.576 | 0 | 0 | 18.576 | 0 | 0 | 0 | 0 | 0 | 1.122 | 0 | 0 | 18.576 | 0 | 0 | 0 | 0 | 0 | 0 | 0
2018-11-14 04:00 | 11 | 4 | 4 | 0 | 0 | 0 | 0.57672 | 1.1534 | 0 | 16.5561 | 6.9461 | 17.0341 | 17.0341 | 19.0963 | 0 | 0 | 19.0963 | 0 | 0 | 0 | 0 | 0 | 1.1534 | 0 | 0 | 19.0963 | 0 | 0 | 0 | 0 | 0 | 0 | 0
2018-11-14 05:00 | 11 | 5 | 4 | 0 | 0 | 0 | 0.63142 | 1.2628 | 0 | 16.5561 | 6.9461 | 17.0341 | 17.0341 | 20.9078 | 0 | 0 | 20.9078 | 0 | 0 | 0 | 0 | 0 | 1.2628 | 0 | 0 | 20.9078 | 0 | 0 | 0 | 0 | 0 | 0 | 0
2018-11-14 06:00 | 11 | 6 | 4 | 0 | 0 | 0 | 0.79547 | 1.5909 | 0 | 16.5561 | 6.9461 | 17.0341 | 17.0341 | 26.3396 | 0 | 0 | 26.3396 | 0 | 0 | 0 | 0 | 0 | 1.5909 | 0 | 0 | 26.3396 | 0 | 0 | 0 | 0 | 0 | 0 | 0
2018-11-14 07:00 | 11 | 7 | 4 | 0 | 0 | 0 | 0.88277 | 1.7655 | 0 | 16.5561 | 6.9461 | 17.0341 | 17.0341 | 29.2305 | 0 | 0 | 29.2305 | 0 | 0 | 0 | 0 | 0 | 1.7655 | 0 | 0 | 29.2305 | 0 | 0 | 0 | 0 | 0 | 0 | 0
2018-11-14 08:00 | 11 | 8 | 4 | 0 | 0 | 0.011178 | 0.95247 | 1.9049 | 0.089426 | 16.5561 | 6.9461 | 17.0341 | 17.0341 | 31.5384 | 0.089426 | 0 | 30.0579 | 1.4805 | 0 | 1.5233 | 0 | 0 | 1.8155 | 0 | 0 | 30.0579 | 1.4805 | 0 | 1.5233 | 0 | 0 | 0.011178 | 0.16548
2018-11-14 09:00 | 11 | 9 | 4 | 0 | 0 | 0.017566 | 0.90302 | 1.806 | 0.14053 | 16.5561 | 6.9461 | 17.0341 | 17.0341 | 29.9009 | 0.14053 | 0 | 27.5743 | 2.3266 | 0 | 2.3938 | 0 | 0 | 1.6655 | 0 | 0 | 27.5743 | 2.3266 | 0 | 2.3938 | 0 | 0 | 0.017566 | 0.33073
2018-11-14 10:00 | 11 | 10 | 4 | 0 | 0 | 0.039931 | 0.90165 | 1.8033 | 0.31944 | 16.5561 | 6.9461 | 17.0341 | 17.0341 | 29.8556 | 0.31944 | 0 | 24.5669 | 5.2887 | 0 | 5.4415 | 0 | 0 | 1.4839 | 0 | 0 | 24.5669 | 5.2887 | 0 | 5.4415 | 0 | 0 | 0.039931 | 0.45663
2018-11-14 11:00 | 11 | 11 | 4 | 0 | 1 | 0.069907 | 0.90001 | 1.8 | 0.55925 | 25.1898 | 15.5798 | 17.0341 | 17.0341 | 45.342 | 0.55925 | 0 | 31.2545 | 14.0875 | 0 | 9.5264 | 0 | 0 | 1.2408 | 0 | 0 | 31.2545 | 14.0875 | 0 | 9.5264 | 0 | 0 | 0.069907 | 0.44259
2018-11-14 12:00 | 11 | 12 | 4 | 0 | 1 | 0.044845 | 0.83888 | 1.6778 | 0.35876 | 25.1898 | 15.5798 | 17.0341 | 17.0341 | 42.2624 | 0.35876 | 0 | 33.2254 | 9.037 | 0 | 6.1111 | 0 | 0 | 1.319 | 0 | 0 | 33.2254 | 9.037 | 0 | 6.1111 | 0 | 0 | 0.044845 | 0.34141
2018-11-14 13:00 | 11 | 13 | 4 | 0 | 1 | 0.017308 | 0.78663 | 1.5733 | 0.13847 | 25.1898 | 15.5798 | 17.0341 | 17.0341 | 39.6302 | 0.13847 | 0 | 36.1422 | 3.488 | 0 | 2.3587 | 0 | 0 | 1.4348 | 0 | 0 | 36.1422 | 3.488 | 0 | 2.3587 | 0 | 0 | 0.017308 | 0.41803
2018-11-14 14:00 | 11 | 14 | 4 | 0 | 1 | 0.018833 | 0.72723 | 1.4545 | 0.15066 | 25.1898 | 15.5798 | 17.0341 | 17.0341 | 36.6375 | 0.15066 | 0 | 32.8423 | 3.7952 | 0 | 2.5664 | 0 | 0 | 1.3038 | 0 | 0 | 32.8423 | 3.7952 | 0 | 2.5664 | 0 | 0 | 0.018833 | 0.31825
2018-11-14 15:00 | 11 | 15 | 4 | 0 | 1 | 0.029618 | 0.77419 | 1.5484 | 0.23695 | 25.1898 | 15.5798 | 17.0341 | 17.0341 | 39.0031 | 0.23695 | 0 | 33.0344 | 5.9686 | 0 | 4.0362 | 0 | 0 | 1.3114 | 0 | 0 | 33.0344 | 5.9686 | 0 | 4.0362 | 0 | 0 | 0.029618 | 0.26494
2018-11-14 16:00 | 11 | 16 | 4 | 0 | 1 | 0.010684 | 0.92983 | 1.8597 | 0.085476 | 25.1898 | 15.5798 | 17.0341 | 17.0341 | 46.8441 | 0.085476 | 0 | 44.691 | 2.1531 | 0 | 1.456 | 0 | 0 | 1.7742 | 0 | 0 | 44.691 | 2.1531 | 0 | 1.456 | 0 | 0 | 0.010684 | 0.079792
2018-11-14 17:00 | 11 | 17 | 4 | 0 | 1 | 0 | 1.044 | 2.0879 | 0 | 25.1898 | 15.5798 | 17.0341 | 17.0341 | 52.5947 | 0 | 0 | 52.5947 | 0 | 0 | 0 | 0 | 0 | 2.0879 | 0 | 0 | 52.5947 | 0 | 0 | 0 | 0 | 0 | 0 | 0
2018-11-14 18:00 | 11 | 18 | 4 | 0 | 1 | 0 | 1.1202 | 2.2403 | 0 | 25.1898 | 15.5798 | 17.0341 | 17.0341 | 56.4336 | 0 | 0 | 56.4336 | 0 | 0 | 0 | 0 | 0 | 2.2403 | 0 | 0 | 56.4336 | 0 | 0 | 0 | 0 | 0 | 0 | 0
2018-11-14 19:00 | 11 | 19 | 4 | 0 | 0 | 0 | 1.1603 | 2.3206 | 0 | 16.5561 | 6.9461 | 17.0341 | 17.0341 | 38.42 | 0 | 0 | 38.42 | 0 | 0 | 0 | 0 | 0 | 2.3206 | 0 | 0 | 38.42 | 0 | 0 | 0 | 0 | 0 | 0 | 0
2018-11-14 20:00 | 11 | 20 | 4 | 0 | 0 | 0 | 1.0748 | 2.1496 | 0 | 16.5561 | 6.9461 | 17.0341 | 17.0341 | 35.5897 | 0 | 0 | 35.5897 | 0 | 0 | 0 | 0 | 0 | 2.1496 | 0 | 0 | 35.5897 | 0 | 0 | 0 | 0 | 0 | 0 | 0
2018-11-14 21:00 | 11 | 21 | 4 | 0 | 0 | 0 | 1.0094 | 2.0188 | 0 | 16.5561 | 6.9461 | 17.0341 | 17.0341 | 33.4234 | 0 | 0 | 33.4234 | 0 | 0 | 0 | 0 | 0 | 2.0188 | 0 | 0 | 33.4234 | 0 | 0 | 0 | 0 | 0 | 0 | 0
2018-11-14 22:00 | 11 | 22 | 4 | 0 | 0 | 0 | 0.82796 | 1.6559 | 0 | 16.5561 | 6.9461 | 17.0341 | 17.0341 | 27.4156 | 0 | 0 | 27.4156 | 0 | 0 | 0 | 0 | 0 | 1.6559 | 0 | 0 | 27.4156 | 0 | 0 | 0 | 0 | 0 | 0 | 0
2018-11-14 23:00 | 11 | 23 | 4 | 0 | 0 | 0 | 0.64492 | 1.2898 | 0 | 16.5561 | 6.9461 | 17.0341 | 17.0341 | 21.3548 | 0 | 0 | 21.3548 | 0 | 0 | 0 | 0 | 0 | 1.2898 | 0 | 0 | 21.3548 | 0 | 0 | 0 | 0 | 0 | 0 | 0
2018-11-15 | 11 | 0 | 5 | 0 | 0 | 0 | 0.57088 | 1.1418 | 0 | 16.5561 | 6.9461 | 17.0341 | 17.0341 | 18.9029 | 0 | 0 | 18.9029 | 0 | 0 | 0 | 0 | 0 | 1.1418 | 0 | 0 | 18.9029 | 0 | 0 | 0 | 0 | 0 | 0 | 0
2018-11-15 01:00 | 11 | 1 | 5 | 0 | 0 | 0 | 0.50106 | 1.0021 | 0 | 16.5561 | 6.9461 | 17.0341 | 17.0341 | 16.5912 | 0 | 0 | 16.5912 | 0 | 0 | 0 | 0 | 0 | 1.0021 | 0 | 0 | 16.5912 | 0 | 0 | 0 | 0 | 0 | 0 | 0
2018-11-15 02:00 | 11 | 2 | 5 | 0 | 0 | 0 | 0.49288 | 0.98575 | 0 | 16.5561 | 6.9461 | 17.0341 | 17.0341 | 16.3202 | 0 | 0 | 16.3202 | 0 | 0 | 0 | 0 | 0 | 0.98575 | 0 | 0 | 16.3202 | 0 | 0 | 0 | 0 | 0 | 0 | 0
2018-11-15 03:00 | 11 | 3 | 5 | 0 | 0 | 0 | 0.5051 | 1.0102 | 0 | 16.5561 | 6.9461 | 17.0341 | 17.0341 | 16.7251 | 0 | 0 | 16.7251 | 0 | 0 | 0 | 0 | 0 | 1.0102 | 0 | 0 | 16.7251 | 0 | 0 | 0 | 0 | 0 | 0 | 0
2018-11-15 04:00 | 11 | 4 | 5 | 0 | 0 | 0 | 0.54421 | 1.0884 | 0 | 16.5561 | 6.9461 | 17.0341 | 17.0341 | 18.0199 | 0 | 0 | 18.0199 | 0 | 0 | 0 | 0 | 0 | 1.0884 | 0 | 0 | 18.0199 | 0 | 0 | 0 | 0 | 0 | 0 | 0
2018-11-15 05:00 | 11 | 5 | 5 | 0 | 0 | 0 | 0.60614 | 1.2123 | 0 | 16.5561 | 6.9461 | 17.0341 | 17.0341 | 20.0707 | 0 | 0 | 20.0707 | 0 | 0 | 0 | 0 | 0 | 1.2123 | 0 | 0 | 20.0707 | 0 | 0 | 0 | 0 | 0 | 0 | 0
2018-11-15 06:00 | 11 | 6 | 5 | 0 | 0 | 0 | 0.73066 | 1.4613 | 0 | 16.5561 | 6.9461 | 17.0341 | 17.0341 | 24.1936 | 0 | 0 | 24.1936 | 0 | 0 | 0 | 0 | 0 | 1.4613 | 0 | 0 | 24.1936 | 0 | 0 | 0 | 0 | 0 | 0 | 0
2018-11-15 07:00 | 11 | 7 | 5 | 0 | 0 | 0 | 0.89104 | 1.7821 | 0 | 16.5561 | 6.9461 | 17.0341 | 17.0341 | 29.5042 | 0 | 0 | 29.5042 | 0 | 0 | 0 | 0 | 0 | 1.7821 | 0 | 0 | 29.5042 | 0 | 0 | 0 | 0 | 0 | 0 | 0
2018-11-15 08:00 | 11 | 8 | 5 | 0 | 0 | 0.068235 | 0.92551 | 1.851 | 0.54588 | 16.5561 | 6.9461 | 17.0341 | 17.0341 | 30.6456 | 0.54588 | 0 | 21.608 | 9.0376 | 0 | 9.2986 | 0 | 0 | 1.3051 | 0 | 0 | 21.608 | 9.0376 | 0 | 9.2986 | 0 | 0 | 0.068235 | 0.014736
2018-11-15 09:00 | 11 | 9 | 5 | 0 | 0 | 0.14339 | 0.85207 | 1.7041 | 1.1471 | 16.5561 | 6.9461 | 17.0341 | 17.0341 | 28.214 | 1.1471 | 0 | 9.2226 | 18.9914 | 0 | 19.5398 | 0 | 0 | 0.55705 | 0 | 0 | 9.2226 | 18.9914 | 0 | 19.5398 | 0 | 0 | 0.14339 | 0.04135
2018-11-15 10:00 | 11 | 10 | 5 | 0 | 0 | 0.22467 | 0.84471 | 1.6894 | 1.7974 | 16.5561 | 6.9461 | 17.0341 | 17.0341 | 27.9703 | 1.6894 | 0.10795 | 0 | 27.9703 | 0.74981 | 30.6168 | 0.10795 | 0.10795 | 0 | 0 | 0 | 0 | 27.9703 | 0 | 30.6168 | 0.10795 | 0 | 0.22467 | 0.051925
2018-11-15 11:00 | 11 | 11 | 5 | 0 | 1 | 0.25883 | 0.81758 | 1.6352 | 2.0706 | 25.1898 | 15.5798 | 17.0341 | 17.0341 | 41.1892 | 1.6352 | 0.43545 | 0 | 41.1892 | 6.7842 | 35.271 | 0.43545 | 0.5434 | 0 | 0 | 0 | 0 | 41.1892 | 0 | 35.271 | 0.43545 | 0 | 0.25883 | 0.056125
2018-11-15 12:00 | 11 | 12 | 5 | 0 | 1 | 0.18818 | 0.74967 | 1.4993 | 1.5054 | 25.1898 | 15.5798 | 17.0341 | 17.0341 | 37.7682 | 1.4993 | 0.0060528 | 0 | 37.7682 | 0.094301 | 25.6432 | 0.0060528 | 0.54945 | 0 | 0 | 0 | 0 | 37.7682 | 0 | 25.6432 | 0.0060528 | 0 | 0.18818 | 0.070812
2018-11-15 13:00 | 11 | 13 | 5 | 0 | 1 | 0.14179 | 0.73196 | 1.4639 | 1.1343 | 25.1898 | 15.5798 | 17.0341 | 17.0341 | 36.876 | 1.1343 | 0 | 8.3028 | 28.5732 | 0 | 19.3222 | 0 | 0.54945 | 0.32961 | 0.32961 | 0 | 0 | 36.876 | 0 | 19.3222 | 0 | 0 | 0.14179 | 0.021353
2018-11-15 14:00 | 11 | 14 | 5 | 0 | 1 | 0.091018 | 0.7339 | 1.4678 | 0.72814 | 25.1898 | 15.5798 | 17.0341 | 17.0341 | 36.9733 | 0.72814 | 0 | 18.6316 | 18.3417 | 0 | 12.4033 | 0 | 0.19118 | 0.73965 | 0.17588 | 0 | 14.2011 | 22.7722 | 0 | 12.4033 | 0 | 0 | 0.091018 | 0.038537
2018-11-15 15:00 | 11 | 15 | 5 | 0 | 1 | 0.042299 | 0.78805 | 1.5761 | 0.33839 | 25.1898 | 15.5798 | 17.0341 | 17.0341 | 39.7018 | 0.33839 | 0 | 31.1779 | 8.5239 | 0 | 5.7642 | 0 | -2.7756e-17 | 1.2377 | -2.5535e-17 | 0 | 31.1779 | 8.5239 | 0 | 5.7642 | 0 | 0 | 0.042299 | 0.035515
2018-11-15 16:00 | 11 | 16 | 5 | 0 | 1 | 0.0037403 | 0.87978 | 1.7596 | 0.029922 | 25.1898 | 15.5798 | 17.0341 | 17.0341 | 44.3229 | 0.029922 | 0 | 43.5692 | 0.75374 | 0 | 0.5097 | 0 | 0 | 1.7296 | 0 | 0 | 43.5692 | 0.75374 | 0 | 0.5097 | 0 | 0 | 0.0037403 | 0.0050733
2018-11-15 17:00 | 11 | 17 | 5 | 0 | 1 | 0 | 0.97075 | 1.9415 | 0 | 25.1898 | 15.5798 | 17.0341 | 17.0341 | 48.9059 | 0 | 0 | 48.9059 | 0 | 0 | 0 | 0 | 0 | 1.9415 | 0 | 0 | 48.9059 | 0 | 0 | 0 | 0 | 0 | 0 | 0
2018-11-15 18:00 | 11 | 18 | 5 | 0 | 1 | 0 | 1.1214 | 2.2429 | 0 | 25.1898 | 15.5798 | 17.0341 | 17.0341 | 56.4977 | 0 | 0 | 56.4977 | 0 | 0 | 0 | 0 | 0 | 2.2429 | 0 | 0 | 56.4977 | 0 | 0 | 0 | 0 | 0 | 0 | 0
2018-11-15 19:00 | 11 | 19 | 5 | 0 | 0 | 0 | 1.117 | 2.2341 | 0 | 16.5561 | 6.9461 | 17.0341 | 17.0341 | 36.9878 | 0 | 0 | 36.9878 | 0 | 0 | 0 | 0 | 0 | 2.2341 | 0 | 0 | 36.9878 | 0 | 0 | 0 | 0 | 0 | 0 | 0
2018-11-15 20:00 | 11 | 20 | 5 | 0 | 0 | 0 | 1.1038 | 2.2076 | 0 | 16.5561 | 6.9461 | 17.0341 | 17.0341 | 36.5487 | 0 | 0 | 36.5487 | 0 | 0 | 0 | 0 | 0 | 2.2076 | 0 | 0 | 36.5487 | 0 | 0 | 0 | 0 | 0 | 0 | 0
2018-11-15 21:00 | 11 | 21 | 5 | 0 | 0 | 0 | 0.98183 | 1.9637 | 0 | 16.5561 | 6.9461 | 17.0341 | 17.0341 | 32.5106 | 0 | 0 | 32.5106 | 0 | 0 | 0 | 0 | 0 | 1.9637 | 0 | 0 | 32.5106 | 0 | 0 | 0 | 0 | 0 | 0 | 0
2018-11-15 22:00 | 11 | 22 | 5 | 0 | 0 | 0 | 0.77413 | 1.5483 | 0 | 16.5561 | 6.9461 | 17.0341 | 17.0341 | 25.6332 | 0 | 0 | 25.6332 | 0 | 0 | 0 | 0 | 0 | 1.5483 | 0 | 0 | 25.6332 | 0 | 0 | 0 | 0 | 0 | 0 | 0
2018-11-15 23:00 | 11 | 23 | 5 | 0 | 0 | 0 | 0.53496 | 1.0699 | 0 | 16.5561 | 6.9461 | 17.0341 | 17.0341 | 17.7137 | 0 | 0 | 17.7137 | 0 | 0 | 0 | 0 | 0 | 1.0699 | 0 | 0 | 17.7137 | 0 | 0 | 0 | 0 | 0 | 0 | 0
2018-11-16 | 11 | 0 | 6 | 0 | 0 | 0 | 0.49288 | 0.98576 | 0 | 16.5561 | 6.9461 | 17.0341 | 17.0341 | 16.3203 | 0 | 0 | 16.3203 | 0 | 0 | 0 | 0 | 0 | 0.98576 | 0 | 0 | 16.3203 | 0 | 0 | 0 | 0 | 0 | 0 | 0
2018-11-16 01:00 | 11 | 1 | 6 | 0 | 0 | 0 | 0.45585 | 0.91171 | 0 | 16.5561 | 6.9461 | 17.0341 | 17.0341 | 15.0943 | 0 | 0 | 15.0943 | 0 | 0 | 0 | 0 | 0 | 0.91171 | 0 | 0 | 15.0943 | 0 | 0 | 0 | 0 | 0 | 0 | 0
2018-11-16 02:00 | 11 | 2 | 6 | 0 | 0 | 0 | 0.4519 | 0.90381 | 0 | 16.5561 | 6.9461 | 17.0341 | 17.0341 | 14.9635 | 0 | 0 | 14.9635 | 0 | 0 | 0 | 0 | 0 | 0.90381 | 0 | 0 | 14.9635 | 0 | 0 | 0 | 0 | 0 | 0 | 0
2018-11-16 03:00 | 11 | 3 | 6 | 0 | 0 | 0 | 0.45591 | 0.91182 | 0 | 16.5561 | 6.9461 | 17.0341 | 17.0341 | 15.0961 | 0 | 0 | 15.0961 | 0 | 0 | 0 | 0 | 0 | 0.91182 | 0 | 0 | 15.0961 | 0 | 0 | 0 | 0 | 0 | 0 | 0
2018-11-16 04:00 | 11 | 4 | 6 | 0 | 0 | 0 | 0.46928 | 0.93856 | 0 | 16.5561 | 6.9461 | 17.0341 | 17.0341 | 15.5389 | 0 | 0 | 15.5389 | 0 | 0 | 0 | 0 | 0 | 0.93856 | 0 | 0 | 15.5389 | 0 | 0 | 0 | 0 | 0 | 0 | 0
2018-11-16 05:00 | 11 | 5 | 6 | 0 | 0 | 0 | 0.52731 | 1.0546 | 0 | 16.5561 | 6.9461 | 17.0341 | 17.0341 | 17.4604 | 0 | 0 | 17.4604 | 0 | 0 | 0 | 0 | 0 | 1.0546 | 0 | 0 | 17.4604 | 0 | 0 | 0 | 0 | 0 | 0 | 0
2018-11-16 06:00 | 11 | 6 | 6 | 0 | 0 | 0 | 0.70026 | 1.4005 | 0 | 16.5561 | 6.9461 | 17.0341 | 17.0341 | 23.1869 | 0 | 0 | 23.1869 | 0 | 0 | 0 | 0 | 0 | 1.4005 | 0 | 0 | 23.1869 | 0 | 0 | 0 | 0 | 0 | 0 | 0
2018-11-16 07:00 | 11 | 7 | 6 | 0 | 0 | 0 | 0.87551 | 1.751 | 0 | 16.5561 | 6.9461 | 17.0341 | 17.0341 | 28.9899 | 0 | 0 | 28.9899 | 0 | 0 | 0 | 0 | 0 | 1.751 | 0 | 0 | 28.9899 | 0 | 0 | 0 | 0 | 0 | 0 | 0
2018-11-16 08:00 | 11 | 8 | 6 | 0 | 0 | 0.19116 | 0.9383 | 1.8766 | 1.5293 | 16.5561 | 6.9461 | 17.0341 | 17.0341 | 31.0691 | 1.5293 | 0 | 5.7507 | 25.3184 | 0 | 26.0496 | 0 | 0 | 0.34735 | 0 | 0 | 5.7507 | 25.3184 | 0 | 26.0496 | 0 | 0 | 0.19116 | 0.022605
2018-11-16 09:00 | 11 | 9 | 6 | 0 | 0 | 0.19797 | 0.88024 | 1.7605 | 1.5837 | 16.5561 | 6.9461 | 17.0341 | 17.0341 | 29.1467 | 1.5837 | 0 | 2.9266 | 26.2202 | 0 | 26.9773 | 0 | 0 | 0.17677 | 0 | 0 | 2.9266 | 26.2202 | 0 | 26.9773 | 0 | 0 | 0.19797 | 0.045954
2018-11-16 10:00 | 11 | 10 | 6 | 0 | 0 | 0.28789 | 0.86981 | 1.7396 | 2.3031 | 16.5561 | 6.9461 | 17.0341 | 17.0341 | 28.8011 | 1.7396 | 0.5635 | 0 | 28.8011 | 3.9141 | 39.2315 | 0.5635 | 0.5635 | 0 | 0 | 0 | 0 | 28.8011 | 0 | 39.2315 | 0.5635 | 0 | 0.28789 | 0.14205
2018-11-16 11:00 | 11 | 11 | 6 | 0 | 1 | 0.39645 | 0.89058 | 1.7812 | 3.1716 | 25.1898 | 15.5798 | 17.0341 | 17.0341 | 44.867 | 1.7812 | 1.3904 | 0 | 44.867 | 21.6622 | 54.0249 | 1.3904 | 1.9539 | 0 | 0 | 0 | 0 | 44.867 | 0 | 54.0249 | 1.3904 | 0 | 0.39645 | 0.12108
2018-11-16 12:00 | 11 | 12 | 6 | 0 | 1 | 0.55624 | 0.80914 | 1.6183 | 4.4499 | 25.1898 | 15.5798 | 17.0341 | 17.0341 | 40.7641 | 1.6183 | 2.8316 | 0 | 40.7641 | 44.1162 | 75.8004 | 2.8316 | 4.7855 | 0 | 0 | 0 | 0 | 40.7641 | 0 | 75.8004 | 2.8316 | 0 | 0.55624 | 0.098255
2018-11-16 13:00 | 11 | 13 | 6 | 0 | 1 | 0.52821 | 0.75538 | 1.5108 | 4.2257 | 25.1898 | 15.5798 | 17.0341 | 17.0341 | 38.0556 | 1.5108 | 2.7149 | 0 | 38.0556 | 42.2976 | 71.9806 | 2.7149 | 7.5004 | 0 | 0 | 0 | 0 | 38.0556 | 0 | 71.9806 | 2.7149 | 0 | 0.52821 | 0.074966
2018-11-16 14:00 | 11 | 14 | 6 | 0 | 1 | 0.3908 | 0.76381 | 1.5276 | 3.1264 | 25.1898 | 15.5798 | 17.0341 | 17.0341 | 38.4803 | 1.5276 | 1.5988 | 0 | 38.4803 | 24.9083 | 53.2551 | 1.5988 | 9.0992 | 0 | 0 | 0 | 0 | 38.4803 | 0 | 53.2551 | 1.5988 | 0 | 0.3908 | 0.050562
2018-11-16 15:00 | 11 | 15 | 6 | 0 | 1 | 0.21671 | 0.80961 | 1.6192 | 1.7337 | 25.1898 | 15.5798 | 17.0341 | 17.0341 | 40.7879 | 1.6192 | 0.11446 | 0 | 40.7879 | 1.7833 | 29.5319 | 0.11446 | 9.2137 | 0 | 0 | 0 | 0 | 40.7879 | 0 | 29.5319 | 0.11446 | 0 | 0.21671 | 0.032735
2018-11-16 16:00 | 11 | 16 | 6 | 0 | 1 | 0.026029 | 0.88502 | 1.77 | 0.20823 | 25.1898 | 15.5798 | 17.0341 | 17.0341 | 44.587 | 0.20823 | 0 | 39.3417 | 5.2453 | 0 | 3.5471 | 0 | 9.2137 | 1.5618 | 1.5618 | 0 | 0 | 44.587 | 0 | 3.5471 | 0 | 0 | 0.026029 | 0.039837
2018-11-16 17:00 | 11 | 17 | 6 | 0 | 1 | 0 | 1.0657 | 2.1314 | 0 | 25.1898 | 15.5798 | 17.0341 | 17.0341 | 53.6906 | 0 | 0 | 53.6906 | 0 | 0 | 0 | 0 | 7.516 | 2.1314 | 2.1314 | 0 | 0 | 53.6906 | 0 | 0 | 0 | 0 | 0 | 0
2018-11-16 18:00 | 11 | 18 | 6 | 0 | 1 | 0 | 1.1178 | 2.2357 | 0 | 25.1898 | 15.5798 | 17.0341 | 17.0341 | 56.3165 | 0 | 0 | 56.3165 | 0 | 0 | 0 | 0 | 5.1993 | 2.2357 | 2.2357 | 0 | 0 | 56.3165 | 0 | 0 | 0 | 0 | 0 | 0
2018-11-16 19:00 | 11 | 19 | 6 | 0 | 0 | 0 | 1.1036 | 2.2072 | 0 | 16.5561 | 6.9461 | 17.0341 | 17.0341 | 36.5419 | 0 | 0 | 36.5419 | 0 | 0 | 0 | 0 | 2.7692 | 2.2072 | 2.2072 | 0 | 0 | 36.5419 | 0 | 0 | 0 | 0 | 0 | 0
2018-11-16 20:00 | 11 | 20 | 6 | 0 | 0 | 0 | 1.0843 | 2.1686 | 0 | 16.5561 | 6.9461 | 17.0341 | 17.0341 | 35.9035 | 0 | 0 | 35.9035 | 0 | 0 | 0 | 0 | 0.37007 | 2.1686 | 0.34046 | 0 | 30.2668 | 5.6367 | 0 | 0 | 0 | 0 | 0 | 0
2018-11-16 21:00 | 11 | 21 | 6 | 0 | 0 | 0 | 0.96302 | 1.926 | 0 | 16.5561 | 6.9461 | 17.0341 | 17.0341 | 31.8876 | 0 | 0 | 31.8876 | 0 | 0 | 0 | 0 | 0 | 1.926 | 0 | 0 | 31.8876 | 0 | 0 | 0 | 0 | 0 | 0 | 0
2018-11-16 22:00 | 11 | 22 | 6 | 0 | 0 | 0 | 0.81056 | 1.6211 | 0 | 16.5561 | 6.9461 | 17.0341 | 17.0341 | 26.8392 | 0 | 0 | 26.8392 | 0 | 0 | 0 | 0 | 0 | 1.6211 | 0 | 0 | 26.8392 | 0 | 0 | 0 | 0 | 0 | 0 | 0
2018-11-16 23:00 | 11 | 23 | 6 | 0 | 0 | 0 | 0.64832 | 1.2966 | 0 | 16.5561 | 6.9461 | 17.0341 | 17.0341 | 21.4672 | 0 | 0 | 21.4672 | 0 | 0 | 0 | 0 | 0 | 1.2966 | 0 | 0 | 21.4672 | 0 | 0 | 0 | 0 | 0 | 0 | 0
2018-11-17 | 11 | 0 | 7 | 0 | 0 | 0 | 0.59316 | 1.1863 | 0 | 16.5561 | 6.9461 | 17.0341 | 17.0341 | 19.6408 | 0 | 0 | 19.6408 | 0 | 0 | 0 | 0 | 0 | 1.1863 | 0 | 0 | 19.6408 | 0 | 0 | 0 | 0 | 0 | 0 | 0
2018-11-17 01:00 | 11 | 1 | 7 | 0 | 0 | 0 | 0.57414 | 1.1483 | 0 | 16.5561 | 6.9461 | 17.0341 | 17.0341 | 19.011 | 0 | 0 | 19.011 | 0 | 0 | 0 | 0 | 0 | 1.1483 | 0 | 0 | 19.011 | 0 | 0 | 0 | 0 | 0 | 0 | 0
2018-11-17 02:00 | 11 | 2 | 7 | 0 | 0 | 0 | 0.57085 | 1.1417 | 0 | 16.5561 | 6.9461 | 17.0341 | 17.0341 | 18.9022 | 0 | 0 | 18.9022 | 0 | 0 | 0 | 0 | 0 | 1.1417 | 0 | 0 | 18.9022 | 0 | 0 | 0 | 0 | 0 | 0 | 0
2018-11-17 03:00 | 11 | 3 | 7 | 0 | 0 | 0 | 0.56734 | 1.1347 | 0 | 16.5561 | 6.9461 | 17.0341 | 17.0341 | 18.7859 | 0 | 0 | 18.7859 | 0 | 0 | 0 | 0 | 0 | 1.1347 | 0 | 0 | 18.7859 | 0 | 0 | 0 | 0 | 0 | 0 | 0
2018-11-17 04:00 | 11 | 4 | 7 | 0 | 0 | 0 | 0.5767 | 1.1534 | 0 | 16.5561 | 6.9461 | 17.0341 | 17.0341 | 19.0957 | 0 | 0 | 19.0957 | 0 | 0 | 0 | 0 | 0 | 1.1534 | 0 | 0 | 19.0957 | 0 | 0 | 0 | 0 | 0 | 0 | 0
2018-11-17 05:00 | 11 | 5 | 7 | 0 | 0 | 0 | 0.65816 | 1.3163 | 0 | 16.5561 | 6.9461 | 17.0341 | 17.0341 | 21.7929 | 0 | 0 | 21.7929 | 0 | 0 | 0 | 0 | 0 | 1.3163 | 0 | 0 | 21.7929 | 0 | 0 | 0 | 0 | 0 | 0 | 0
2018-11-17 06:00 | 11 | 6 | 7 | 0 | 0 | 0 | 0.80964 | 1.6193 | 0 | 16.5561 | 6.9461 | 17.0341 | 17.0341 | 26.8088 | 0 | 0 | 26.8088 | 0 | 0 | 0 | 0 | 0 | 1.6193 | 0 | 0 | 26.8088 | 0 | 0 | 0 | 0 | 0 | 0 | 0
2018-11-17 07:00 | 11 | 7 | 7 | 0 | 0 | 0 | 0.91504 | 1.8301 | 0 | 16.5561 | 6.9461 | 17.0341 | 17.0341 | 30.2988 | 0 | 0 | 30.2988 | 0 | 0 | 0 | 0 | 0 | 1.8301 | 0 | 0 | 30.2988 | 0 | 0 | 0 | 0 | 0 | 0 | 0
2018-11-17 08:00 | 11 | 8 | 7 | 0 | 0 | 0.0083318 | 1.0333 | 2.0665 | 0.066654 | 16.5561 | 6.9461 | 17.0341 | 17.0341 | 34.2138 | 0.066654 | 0 | 33.1103 | 1.1035 | 0 | 1.1354 | 0 | 0 | 1.9999 | 0 | 0 | 33.1103 | 1.1035 | 0 | 1.1354 | 0 | 0 | 0.0083318 | 0.071938
2018-11-17 09:00 | 11 | 9 | 7 | 0 | 0 | 0.01201 | 1.0508 | 2.1016 | 0.096082 | 16.5561 | 6.9461 | 17.0341 | 17.0341 | 34.7948 | 0.096082 | 0 | 33.2041 | 1.5907 | 0 | 1.6367 | 0 | 0 | 2.0056 | 0 | 0 | 33.2041 | 1.5907 | 0 | 1.6367 | 0 | 0 | 0.01201 | 0.15723
2018-11-17 10:00 | 11 | 10 | 7 | 0 | 0 | 0.016026 | 1.0512 | 2.1023 | 0.1282 | 16.5561 | 6.9461 | 17.0341 | 17.0341 | 34.8064 | 0.1282 | 0 | 32.6838 | 2.1226 | 0 | 2.1839 | 0 | 0 | 1.9741 | 0 | 0 | 32.6838 | 2.1226 | 0 | 2.1839 | 0 | 0 | 0.016026 | 0.2548
2018-11-17 11:00 | 11 | 11 | 7 | 0 | 1 | 0.016555 | 1.0224 | 2.0448 | 0.13244 | 25.1898 | 15.5798 | 17.0341 | 17.0341 | 51.5073 | 0.13244 | 0 | 48.1712 | 3.3361 | 0 | 2.256 | 0 | 0 | 1.9123 | 0 | 0 | 48.1712 | 3.3361 | 0 | 2.256 | 0 | 0 | 0.016555 | 0.19413
2018-11-17 12:00 | 11 | 12 | 7 | 0 | 1 | 0.010991 | 1.0242 | 2.0484 | 0.087931 | 25.1898 | 15.5798 | 17.0341 | 17.0341 | 51.5991 | 0.087931 | 0 | 49.3841 | 2.215 | 0 | 1.4978 | 0 | 0 | 1.9605 | 0 | 0 | 49.3841 | 2.215 | 0 | 1.4978 | 0 | 0 | 0.010991 | 0.45348
2018-11-17 13:00 | 11 | 13 | 7 | 0 | 1 | 0.019854 | 0.93166 | 1.8633 | 0.15883 | 25.1898 | 15.5798 | 17.0341 | 17.0341 | 46.9366 | 0.15883 | 0 | 42.9356 | 4.001 | 0 | 2.7056 | 0 | 0 | 1.7045 | 0 | 0 | 42.9356 | 4.001 | 0 | 2.7056 | 0 | 0 | 0.019854 | 0.37075
2018-11-17 14:00 | 11 | 14 | 7 | 0 | 1 | 0.021345 | 0.8666 | 1.7332 | 0.17076 | 25.1898 | 15.5798 | 17.0341 | 17.0341 | 43.6588 | 0.17076 | 0 | 39.3573 | 4.3015 | 0 | 2.9088 | 0 | 0 | 1.5624 | 0 | 0 | 39.3573 | 4.3015 | 0 | 2.9088 | 0 | 0 | 0.021345 | 0.35344
2018-11-17 15:00 | 11 | 15 | 7 | 0 | 1 | 0.0063557 | 0.90306 | 1.8061 | 0.050845 | 25.1898 | 15.5798 | 17.0341 | 17.0341 | 45.4955 | 0.050845 | 0 | 44.2148 | 1.2808 | 0 | 0.86611 | 0 | 0 | 1.7553 | 0 | 0 | 44.2148 | 1.2808 | 0 | 0.86611 | 0 | 0 | 0.0063557 | 0.21086
2018-11-17 16:00 | 11 | 16 | 7 | 0 | 1 | 0.0044246 | 0.92888 | 1.8578 | 0.035397 | 25.1898 | 15.5798 | 17.0341 | 17.0341 | 46.7968 | 0.035397 | 0 | 45.9051 | 0.89164 | 0 | 0.60296 | 0 | 0 | 1.8224 | 0 | 0 | 45.9051 | 0.89164 | 0 | 0.60296 | 0 | 0 | 0.0044246 | 0.098052
2018-11-17 17:00 | 11 | 17 | 7 | 0 | 1 | 0 | 1.0316 | 2.0631 | 0 | 25.1898 | 15.5798 | 17.0341 | 17.0341 | 51.969 | 0 | 0 | 51.969 | 0 | 0 | 0 | 0 | 0 | 2.0631 | 0 | 0 | 51.969 | 0 | 0 | 0 | 0 | 0 | 0 | 0
2018-11-17 18:00 | 11 | 18 | 7 | 0 | 1 | 0 | 1.1991 | 2.3982 | 0 | 25.1898 | 15.5798 | 17.0341 | 17.0341 | 60.4108 | 0 | 0 | 60.4108 | 0 | 0 | 0 | 0 | 0 | 2.3982 | 0 | 0 | 60.4108 | 0 | 0 | 0 | 0 | 0 | 0 | 0
2018-11-17 19:00 | 11 | 19 | 7 | 0 | 0 | 0 | 1.2116 | 2.4232 | 0 | 16.5561 | 6.9461 | 17.0341 | 17.0341 | 40.1179 | 0 | 0 | 40.1179 | 0 | 0 | 0 | 0 | 0 | 2.4232 | 0 | 0 | 40.1179 | 0 | 0 | 0 | 0 | 0 | 0 | 0
2018-11-17 20:00 | 11 | 20 | 7 | 0 | 0 | 0 | 1.1543 | 2.3086 | 0 | 16.5561 | 6.9461 | 17.0341 | 17.0341 | 38.2215 | 0 | 0 | 38.2215 | 0 | 0 | 0 | 0 | 0 | 2.3086 | 0 | 0 | 38.2215 | 0 | 0 | 0 | 0 | 0 | 0 | 0
2018-11-17 21:00 | 11 | 21 | 7 | 0 | 0 | 0 | 1.066 | 2.1319 | 0 | 16.5561 | 6.9461 | 17.0341 | 17.0341 | 35.296 | 0 | 0 | 35.296 | 0 | 0 | 0 | 0 | 0 | 2.1319 | 0 | 0 | 35.296 | 0 | 0 | 0 | 0 | 0 | 0 | 0
2018-11-17 22:00 | 11 | 22 | 7 | 0 | 0 | 0 | 0.887 | 1.774 | 0 | 16.5561 | 6.9461 | 17.0341 | 17.0341 | 29.3704 | 0 | 0 | 29.3704 | 0 | 0 | 0 | 0 | 0 | 1.774 | 0 | 0 | 29.3704 | 0 | 0 | 0 | 0 | 0 | 0 | 0
2018-11-17 23:00 | 11 | 23 | 7 | 0 | 0 | 0 | 0.64377 | 1.2875 | 0 | 16.5561 | 6.9461 | 17.0341 | 17.0341 | 21.3167 | 0 | 0 | 21.3167 | 0 | 0 | 0 | 0 | 0 | 1.2875 | 0 | 0 | 21.3167 | 0 | 0 | 0 | 0 | 0 | 0 | 0
2018-11-18 | 11 | 0 | 1 | 0 | 0 | 0 | 0.58603 | 1.1721 | 0 | 16.5561 | 6.9461 | 17.0341 | 17.0341 | 19.4045 | 0 | 0 | 19.4045 | 0 | 0 | 0 | 0 | 0 | 1.1721 | 0 | 0 | 19.4045 | 0 | 0 | 0 | 0 | 0 | 0 | 0
2018-11-18 01:00 | 11 | 1 | 1 | 0 | 0 | 0 | 0.55612 | 1.1122 | 0 | 16.5561 | 6.9461 | 17.0341 | 17.0341 | 18.4142 | 0 | 0 | 18.4142 | 0 | 0 | 0 | 0 | 0 | 1.1122 | 0 | 0 | 18.4142 | 0 | 0 | 0 | 0 | 0 | 0 | 0
2018-11-18 02:00 | 11 | 2 | 1 | 0 | 0 | 0 | 0.56655 | 1.1331 | 0 | 16.5561 | 6.9461 | 17.0341 | 17.0341 | 18.7598 | 0 | 0 | 18.7598 | 0 | 0 | 0 | 0 | 0 | 1.1331 | 0 | 0 | 18.7598 | 0 | 0 | 0 | 0 | 0 | 0 | 0
2018-11-18 03:00 | 11 | 3 | 1 | 0 | 0 | 0 | 0.57694 | 1.1539 | 0 | 16.5561 | 6.9461 | 17.0341 | 17.0341 | 19.1036 | 0 | 0 | 19.1036 | 0 | 0 | 0 | 0 | 0 | 1.1539 | 0 | 0 | 19.1036 | 0 | 0 | 0 | 0 | 0 | 0 | 0
2018-11-18 04:00 | 11 | 4 | 1 | 0 | 0 | 0 | 0.5824 | 1.1648 | 0 | 16.5561 | 6.9461 | 17.0341 | 17.0341 | 19.2844 | 0 | 0 | 19.2844 | 0 | 0 | 0 | 0 | 0 | 1.1648 | 0 | 0 | 19.2844 | 0 | 0 | 0 | 0 | 0 | 0 | 0
2018-11-18 05:00 | 11 | 5 | 1 | 0 | 0 | 0 | 0.61427 | 1.2285 | 0 | 16.5561 | 6.9461 | 17.0341 | 17.0341 | 20.3398 | 0 | 0 | 20.3398 | 0 | 0 | 0 | 0 | 0 | 1.2285 | 0 | 0 | 20.3398 | 0 | 0 | 0 | 0 | 0 | 0 | 0
2018-11-18 06:00 | 11 | 6 | 1 | 0 | 0 | 0 | 0.74596 | 1.4919 | 0 | 16.5561 | 6.9461 | 17.0341 | 17.0341 | 24.7002 | 0 | 0 | 24.7002 | 0 | 0 | 0 | 0 | 0 | 1.4919 | 0 | 0 | 24.7002 | 0 | 0 | 0 | 0 | 0 | 0 | 0
2018-11-18 07:00 | 11 | 7 | 1 | 0 | 0 | 0 | 0.86203 | 1.7241 | 0 | 16.5561 | 6.9461 | 17.0341 | 17.0341 | 28.5436 | 0 | 0 | 28.5436 | 0 | 0 | 0 | 0 | 0 | 1.7241 | 0 | 0 | 28.5436 | 0 | 0 | 0 | 0 | 0 | 0 | 0
2018-11-18 08:00 | 11 | 8 | 1 | 0 | 0 | 0.1303 | 1.0317 | 2.0633 | 1.0424 | 16.5561 | 6.9461 | 17.0341 | 17.0341 | 34.1608 | 1.0424 | 0 | 16.9033 | 17.2575 | 0 | 17.7558 | 0 | 0 | 1.021 | 0 | 0 | 16.9033 | 17.2575 | 0 | 17.7558 | 0 | 0 | 0.1303 | 0.020146
2018-11-18 09:00 | 11 | 9 | 1 | 0 | 0 | 0.1731 | 1.021 | 2.042 | 1.3848 | 16.5561 | 6.9461 | 17.0341 | 17.0341 | 33.8073 | 1.3848 | 0 | 10.881 | 22.9263 | 0 | 23.5883 | 0 | 0 | 0.65722 | 0 | 0 | 10.881 | 22.9263 | 0 | 23.5883 | 0 | 0 | 0.1731 | 0.022932
2018-11-18 10:00 | 11 | 10 | 1 | 0 | 0 | 0.26907 | 1.0692 | 2.1384 | 2.1526 | 16.5561 | 6.9461 | 17.0341 | 17.0341 | 35.4033 | 2.1384 | 0.014159 | 0 | 35.4033 | 0.09835 | 36.6669 | 0.014159 | 0.014159 | 0 | 0 | 0 | 0 | 35.4033 | 0 | 36.6669 | 0.014159 | 0 | 0.26907 | 0.039243
2018-11-18 11:00 | 11 | 11 | 1 | 0 | 1 | 0.42938 | 1.0447 | 2.0893 | 3.435 | 25.1898 | 15.5798 | 17.0341 | 17.0341 | 52.6297 | 2.0893 | 1.3457 | 0 | 52.6297 | 20.9654 | 58.5124 | 1.3457 | 1.3598 | 0 | 0 | 0 | 0 | 52.6297 | 0 | 58.5124 | 1.3457 | 0 | 0.42938 | 0.063572
2018-11-18 12:00 | 11 | 12 | 1 | 0 | 1 | 0.38641 | 1.0273 | 2.0547 | 3.0913 | 25.1898 | 15.5798 | 17.0341 | 17.0341 | 51.7571 | 2.0547 | 1.0366 | 0 | 51.7571 | 16.15 | 52.6574 | 1.0366 | 2.3964 | 0 | 0 | 0 | 0 | 51.7571 | 0 | 52.6574 | 1.0366 | 0 | 0.38641 | 0.048858
2018-11-18 13:00 | 11 | 13 | 1 | 0 | 1 | 0.10024 | 0.90651 | 1.813 | 0.8019 | 25.1898 | 15.5798 | 17.0341 | 17.0341 | 45.6695 | 0.8019 | 0 | 25.47 | 20.1996 | 0 | 13.6596 | 0 | 2.3964 | 1.0111 | 1.0111 | 0 | 0 | 45.6695 | 0 | 13.6596 | 0 | 0 | 0.10024 | 0.05202
2018-11-18 14:00 | 11 | 14 | 1 | 0 | 1 | 0.049275 | 0.85868 | 1.7174 | 0.3942 | 25.1898 | 15.5798 | 17.0341 | 17.0341 | 43.26 | 0.3942 | 0 | 33.3302 | 9.9298 | 0 | 6.7148 | 0 | 1.2974 | 1.3232 | 1.1936 | 0 | 3.2638 | 39.9962 | 0 | 6.7148 | 0 | 0 | 0.049275 | 0.21052
2018-11-18 15:00 | 11 | 15 | 1 | 0 | 1 | 0.011326 | 0.90101 | 1.802 | 0.090604 | 25.1898 | 15.5798 | 17.0341 | 17.0341 | 45.3923 | 0.090604 | 0 | 43.11 | 2.2823 | 0 | 1.5434 | 0 | 0 | 1.7114 | 0 | 0 | 43.11 | 2.2823 | 0 | 1.5434 | 0 | 0 | 0.011326 | 0.13601
2018-11-18 16:00 | 11 | 16 | 1 | 0 | 1 | 0.0042913 | 0.98697 | 1.9739 | 0.034331 | 25.1898 | 15.5798 | 17.0341 | 17.0341 | 49.7228 | 0.034331 | 0 | 48.858 | 0.86478 | 0 | 0.58479 | 0 | 0 | 1.9396 | 0 | 0 | 48.858 | 0.86478 | 0 | 0.58479 | 0 | 0 | 0.0042913 | 0.038462
2018-11-18 17:00 | 11 | 17 | 1 | 0 | 1 | 0 | 1.0666 | 2.1332 | 0 | 25.1898 | 15.5798 | 17.0341 | 17.0341 | 53.734 | 0 | 0 | 53.734 | 0 | 0 | 0 | 0 | 0 | 2.1332 | 0 | 0 | 53.734 | 0 | 0 | 0 | 0 | 0 | 0 | 0
2018-11-18 18:00 | 11 | 18 | 1 | 0 | 1 | 0 | 1.1503 | 2.3007 | 0 | 25.1898 | 15.5798 | 17.0341 | 17.0341 | 57.9537 | 0 | 0 | 57.9537 | 0 | 0 | 0 | 0 | 0 | 2.3007 | 0 | 0 | 57.9537 | 0 | 0 | 0 | 0 | 0 | 0 | 0
2018-11-18 19:00 | 11 | 19 | 1 | 0 | 0 | 0 | 1.2401 | 2.4802 | 0 | 16.5561 | 6.9461 | 17.0341 | 17.0341 | 41.063 | 0 | 0 | 41.063 | 0 | 0 | 0 | 0 | 0 | 2.4802 | 0 | 0 | 41.063 | 0 | 0 | 0 | 0 | 0 | 0 | 0
2018-11-18 20:00 | 11 | 20 | 1 | 0 | 0 | 0 | 1.2066 | 2.4132 | 0 | 16.5561 | 6.9461 | 17.0341 | 17.0341 | 39.9529 | 0 | 0 | 39.9529 | 0 | 0 | 0 | 0 | 0 | 2.4132 | 0 | 0 | 39.9529 | 0 | 0 | 0 | 0 | 0 | 0 | 0
2018-11-18 21:00 | 11 | 21 | 1 | 0 | 0 | 0 | 1.0847 | 2.1695 | 0 | 16.5561 | 6.9461 | 17.0341 | 17.0341 | 35.9176 | 0 | 0 | 35.9176 | 0 | 0 | 0 | 0 | 0 | 2.1695 | 0 | 0 | 35.9176 | 0 | 0 | 0 | 0 | 0 | 0 | 0
2018-11-18 22:00 | 11 | 22 | 1 | 0 | 0 | 0 | 0.88798 | 1.776 | 0 | 16.5561 | 6.9461 | 17.0341 | 17.0341 | 29.403 | 0 | 0 | 29.403 | 0 | 0 | 0 | 0 | 0 | 1.776 | 0 | 0 | 29.403 | 0 | 0 | 0 | 0 | 0 | 0 | 0
2018-11-18 23:00 | 11 | 23 | 1 | 0 | 0 | 0 | 0.6659 | 1.3318 | 0 | 16.5561 | 6.9461 | 17.0341 | 17.0341 | 22.0493 | 0 | 0 | 22.0493 | 0 | 0 | 0 | 0 | 0 | 1.3318 | 0 | 0 | 22.0493 | 0 | 0 | 0 | 0 | 0 | 0 | 0
2018-11-19 | 11 | 0 | 2 | 0 | 0 | 0 | 0.58748 | 1.175 | 0 | 16.5561 | 6.9461 | 17.0341 | 17.0341 | 19.4526 | 0 | 0 | 19.4526 | 0 | 0 | 0 | 0 | 0 | 1.175 | 0 | 0 | 19.4526 | 0 | 0 | 0 | 0 | 0 | 0 | 0
2018-11-19 01:00 | 11 | 1 | 2 | 0 | 0 | 0 | 0.52916 | 1.0583 | 0 | 16.5561 | 6.9461 | 17.0341 | 17.0341 | 17.5217 | 0 | 0 | 17.5217 | 0 | 0 | 0 | 0 | 0 | 1.0583 | 0 | 0 | 17.5217 | 0 | 0 | 0 | 0 | 0 | 0 | 0
2018-11-19 02:00 | 11 | 2 | 2 | 0 | 0 | 0 | 0.49671 | 0.99341 | 0 | 16.5561 | 6.9461 | 17.0341 | 17.0341 | 16.447 | 0 | 0 | 16.447 | 0 | 0 | 0 | 0 | 0 | 0.99341 | 0 | 0 | 16.447 | 0 | 0 | 0 | 0 | 0 | 0 | 0
2018-11-19 03:00 | 11 | 3 | 2 | 0 | 0 | 0 | 0.52128 | 1.0426 | 0 | 16.5561 | 6.9461 | 17.0341 | 17.0341 | 17.2607 | 0 | 0 | 17.2607 | 0 | 0 | 0 | 0 | 0 | 1.0426 | 0 | 0 | 17.2607 | 0 | 0 | 0 | 0 | 0 | 0 | 0
2018-11-19 04:00 | 11 | 4 | 2 | 0 | 0 | 0 | 0.51487 | 1.0297 | 0 | 16.5561 | 6.9461 | 17.0341 | 17.0341 | 17.0483 | 0 | 0 | 17.0483 | 0 | 0 | 0 | 0 | 0 | 1.0297 | 0 | 0 | 17.0483 | 0 | 0 | 0 | 0 | 0 | 0 | 0
2018-11-19 05:00 | 11 | 5 | 2 | 0 | 0 | 0 | 0.56788 | 1.1358 | 0 | 16.5561 | 6.9461 | 17.0341 | 17.0341 | 18.8037 | 0 | 0 | 18.8037 | 0 | 0 | 0 | 0 | 0 | 1.1358 | 0 | 0 | 18.8037 | 0 | 0 | 0 | 0 | 0 | 0 | 0
2018-11-19 06:00 | 11 | 6 | 2 | 0 | 0 | 0 | 0.72334 | 1.4467 | 0 | 16.5561 | 6.9461 | 17.0341 | 17.0341 | 23.9512 | 0 | 0 | 23.9512 | 0 | 0 | 0 | 0 | 0 | 1.4467 | 0 | 0 | 23.9512 | 0 | 0 | 0 | 0 | 0 | 0 | 0
2018-11-19 07:00 | 11 | 7 | 2 | 0 | 0 | 0 | 0.82976 | 1.6595 | 0 | 16.5561 | 6.9461 | 17.0341 | 17.0341 | 27.4751 | 0 | 0 | 27.4751 | 0 | 0 | 0 | 0 | 0 | 1.6595 | 0 | 0 | 27.4751 | 0 | 0 | 0 | 0 | 0 | 0 | 0
2018-11-19 08:00 | 11 | 8 | 2 | 0 | 0 | 0.19105 | 0.88776 | 1.7755 | 1.5284 | 16.5561 | 6.9461 | 17.0341 | 17.0341 | 29.3956 | 1.5284 | 0 | 4.0918 | 25.3039 | 0 | 26.0346 | 0 | 0 | 0.24715 | 0 | 0 | 4.0918 | 25.3039 | 0 | 26.0346 | 0 | 0 | 0.19105 | 0.076601
2018-11-19 09:00 | 11 | 9 | 2 | 0 | 0 | 0.38433 | 0.88565 | 1.7713 | 3.0746 | 16.5561 | 6.9461 | 17.0341 | 17.0341 | 29.3259 | 1.7713 | 1.3033 | 0 | 29.3259 | 9.0528 | 52.3732 | 1.3033 | 1.3033 | 0 | 0 | 0 | 0 | 29.3259 | 0 | 52.3732 | 1.3033 | 0 | 0.38433 | 0.17272
2018-11-19 10:00 | 11 | 10 | 2 | 0 | 0 | 0.50548 | 0.88613 | 1.7723 | 4.0438 | 16.5561 | 6.9461 | 17.0341 | 17.0341 | 29.3416 | 1.7723 | 2.2716 | 0 | 29.3416 | 15.7784 | 68.8829 | 2.2716 | 3.5748 | 0 | 0 | 0 | 0 | 29.3416 | 0 | 68.8829 | 2.2716 | 0 | 0.50548 | 0.21524
2018-11-19 11:00 | 11 | 11 | 2 | 0 | 1 | 0.57365 | 0.90895 | 1.8179 | 4.5892 | 25.1898 | 15.5798 | 17.0341 | 17.0341 | 45.7923 | 1.8179 | 2.7713 | 0 | 45.7923 | 43.1761 | 78.1728 | 2.7713 | 6.3461 | 0 | 0 | 0 | 0 | 45.7923 | 0 | 78.1728 | 2.7713 | 0 | 0.57365 | 0.26344
2018-11-19 12:00 | 11 | 12 | 2 | 0 | 1 | 0.58513 | 0.9139 | 1.8278 | 4.6811 | 25.1898 | 15.5798 | 17.0341 | 17.0341 | 46.0419 | 1.8278 | 2.8533 | 0 | 46.0419 | 44.4534 | 79.7382 | 2.8533 | 9.1994 | 0 | 0 | 0 | 0 | 46.0419 | 0 | 79.7382 | 2.8533 | 0 | 0.58513 | 0.25107
2018-11-19 13:00 | 11 | 13 | 2 | 0 | 1 | 0.54078 | 0.90907 | 1.8181 | 4.3262 | 25.1898 | 15.5798 | 17.0341 | 17.0341 | 45.7986 | 1.8181 | 2.5081 | 0 | 45.7986 | 39.0751 | 73.6933 | 2.5081 | 11.7075 | 0 | 0 | 0 | 0 | 45.7986 | 0 | 73.6933 | 2.5081 | 0 | 0.54078 | 0.23155
2018-11-19 14:00 | 11 | 14 | 2 | 0 | 1 | 0.44964 | 0.88981 | 1.7796 | 3.5971 | 25.1898 | 15.5798 | 17.0341 | 17.0341 | 44.828 | 1.7796 | 1.8175 | 0 | 44.828 | 28.3162 | 61.2737 | 0.79252 | 12.5 | 0 | 0 | 1.025 | 0 | 44.828 | 15.9689 | 61.2737 | 1.8175 | 2.0499 | 0.44964 | 0.19472
2018-11-19 15:00 | 11 | 15 | 2 | 0 | 1 | 0.30699 | 0.92864 | 1.8573 | 2.4559 | 25.1898 | 15.5798 | 17.0341 | 17.0341 | 46.7843 | 1.8573 | 0.59864 | 0 | 46.7843 | 9.3267 | 41.8345 | 0 | 12.5 | 0 | 0 | 0.59864 | 0 | 46.7843 | 9.3267 | 41.8345 | 0.59864 | 1.1973 | 0.30699 | 0.12704
2018-11-19 16:00 | 11 | 16 | 2 | 0 | 1 | 0.050154 | 1.0219 | 2.0438 | 0.40123 | 25.1898 | 15.5798 | 17.0341 | 17.0341 | 51.482 | 0.40123 | 0 | 41.375 | 10.107 | 0 | 6.8347 | 0 | 12.5 | 1.6425 | 1.6425 | 0 | 0 | 51.482 | 0 | 6.8347 | 0 | 0 | 0.050154 | 0.038783
2018-11-19 17:00 | 11 | 17 | 2 | 0 | 1 | 0 | 1.2132 | 2.4263 | 0 | 25.1898 | 15.5798 | 17.0341 | 17.0341 | 61.1186 | 0 | 0 | 61.1186 | 0 | 0 | 0 | 0 | 10.7146 | 2.4263 | 2.4263 | 0 | 0 | 61.1186 | 0 | 0 | 0 | 0 | 0 | 0
2018-11-19 18:00 | 11 | 18 | 2 | 0 | 1 | 0 | 1.271 | 2.542 | 0 | 25.1898 | 15.5798 | 17.0341 | 17.0341 | 64.033 | 0 | 0 | 64.033 | 0 | 0 | 0 | 0 | 8.0773 | 2.542 | 2.542 | 0 | 0 | 64.033 | 0 | 0 | 0 | 0 | 0 | 0
2018-11-19 19:00 | 11 | 19 | 2 | 0 | 0 | 0 | 1.3289 | 2.6577 | 0 | 16.5561 | 6.9461 | 17.0341 | 17.0341 | 44.0013 | 0 | 0 | 44.0013 | 0 | 0 | 0 | 0 | 5.3143 | 2.6577 | 2.6577 | 0 | 0 | 44.0013 | 0 | 0 | 0 | 0 | 0 | 0
2018-11-19 20:00 | 11 | 20 | 2 | 0 | 0 | 0 | 1.2957 | 2.5914 | 0 | 16.5561 | 6.9461 | 17.0341 | 17.0341 | 42.9031 | 0 | 0 | 42.9031 | 0 | 0 | 0 | 0 | 2.4254 | 2.5914 | 2.2314 | 0 | 5.96 | 36.9431 | 0 | 0 | 0 | 0 | 0 | 0
2018-11-19 21:00 | 11 | 21 | 2 | 0 | 0 | 0 | 1.1713 | 2.3427 | 0 | 16.5561 | 6.9461 | 17.0341 | 17.0341 | 38.7851 | 0 | 0 | 38.7851 | 0 | 0 | 0 | 0 | -4.4409e-16 | 2.3427 | -4.0856e-16 | 0 | 38.7851 | -6.7642e-15 | 0 | 0 | 0 | 0 | 0 | 0
2018-11-19 22:00 | 11 | 22 | 2 | 0 | 0 | 0 | 1.0439 | 2.0878 | 0 | 16.5561 | 6.9461 | 17.0341 | 17.0341 | 34.5651 | 0 | 0 | 34.5651 | 0 | 0 | 0 | 0 | 0 | 2.0878 | 0 | 0 | 34.5651 | 0 | 0 | 0 | 0 | 0 | 0 | 0
2018-11-19 23:00 | 11 | 23 | 2 | 0 | 0 | 0 | 0.83498 | 1.67 | 0 | 16.5561 | 6.9461 | 17.0341 | 17.0341 | 27.6479 | 0 | 0 | 27.6479 | 0 | 0 | 0 | 0 | 0 | 1.67 | 0 | 0 | 27.6479 | 0 | 0 | 0 | 0 | 0 | 0 | 0
2018-11-20 | 11 | 0 | 3 | 0 | 0 | 0 | 0.77314 | 1.5463 | 0 | 16.5561 | 6.9461 | 17.0341 | 17.0341 | 25.6003 | 0 | 0 | 25.6003 | 0 | 0 | 0 | 0 | 0 | 1.5463 | 0 | 0 | 25.6003 | 0 | 0 | 0 | 0 | 0 | 0 | 0
2018-11-20 01:00 | 11 | 1 | 3 | 0 | 0 | 0 | 0.74654 | 1.4931 | 0 | 16.5561 | 6.9461 | 17.0341 | 17.0341 | 24.7194 | 0 | 0 | 24.7194 | 0 | 0 | 0 | 0 | 0 | 1.4931 | 0 | 0 | 24.7194 | 0 | 0 | 0 | 0 | 0 | 0 | 0
2018-11-20 02:00 | 11 | 2 | 3 | 0 | 0 | 0 | 0.73961 | 1.4792 | 0 | 16.5561 | 6.9461 | 17.0341 | 17.0341 | 24.4901 | 0 | 0 | 24.4901 | 0 | 0 | 0 | 0 | 0 | 1.4792 | 0 | 0 | 24.4901 | 0 | 0 | 0 | 0 | 0 | 0 | 0
2018-11-20 03:00 | 11 | 3 | 3 | 0 | 0 | 0 | 0.75529 | 1.5106 | 0 | 16.5561 | 6.9461 | 17.0341 | 17.0341 | 25.0092 | 0 | 0 | 25.0092 | 0 | 0 | 0 | 0 | 0 | 1.5106 | 0 | 0 | 25.0092 | 0 | 0 | 0 | 0 | 0 | 0 | 0
2018-11-20 04:00 | 11 | 4 | 3 | 0 | 0 | 0 | 0.78261 | 1.5652 | 0 | 16.5561 | 6.9461 | 17.0341 | 17.0341 | 25.914 | 0 | 0 | 25.914 | 0 | 0 | 0 | 0 | 0 | 1.5652 | 0 | 0 | 25.914 | 0 | 0 | 0 | 0 | 0 | 0 | 0
2018-11-20 05:00 | 11 | 5 | 3 | 0 | 0 | 0 | 0.81759 | 1.6352 | 0 | 16.5561 | 6.9461 | 17.0341 | 17.0341 | 27.072 | 0 | 0 | 27.072 | 0 | 0 | 0 | 0 | 0 | 1.6352 | 0 | 0 | 27.072 | 0 | 0 | 0 | 0 | 0 | 0 | 0
2018-11-20 06:00 | 11 | 6 | 3 | 0 | 0 | 0 | 0.99201 | 1.984 | 0 | 16.5561 | 6.9461 | 17.0341 | 17.0341 | 32.8476 | 0 | 0 | 32.8476 | 0 | 0 | 0 | 0 | 0 | 1.984 | 0 | 0 | 32.8476 | 0 | 0 | 0 | 0 | 0 | 0 | 0
2018-11-20 07:00 | 11 | 7 | 3 | 0 | 0 | 0 | 1.1378 | 2.2757 | 0 | 16.5561 | 6.9461 | 17.0341 | 17.0341 | 37.6763 | 0 | 0 | 37.6763 | 0 | 0 | 0 | 0 | 0 | 2.2757 | 0 | 0 | 37.6763 | 0 | 0 | 0 | 0 | 0 | 0 | 0
2018-11-20 08:00 | 11 | 8 | 3 | 0 | 0 | 0.024962 | 1.1078 | 2.2157 | 0.19969 | 16.5561 | 6.9461 | 17.0341 | 17.0341 | 36.6825 | 0.19969 | 0 | 33.3764 | 3.3061 | 0 | 3.4016 | 0 | 0 | 2.016 | 0 | 0 | 33.3764 | 3.3061 | 0 | 3.4016 | 0 | 0 | 0.024962 | 0.17862
2018-11-20 09:00 | 11 | 9 | 3 | 0 | 0 | 0.094385 | 1.1124 | 2.2247 | 0.75508 | 16.5561 | 6.9461 | 17.0341 | 17.0341 | 36.8323 | 0.75508 | 0 | 24.3312 | 12.5011 | 0 | 12.8621 | 0 | 0 | 1.4696 | 0 | 0 | 24.3312 | 12.5011 | 0 | 12.8621 | 0 | 0 | 0.094385 | 0.38839
2018-11-20 10:00 | 11 | 10 | 3 | 0 | 0 | 0.10966 | 1.1154 | 2.2309 | 0.87731 | 16.5561 | 6.9461 | 17.0341 | 17.0341 | 36.9347 | 0.87731 | 0 | 22.4099 | 14.5248 | 0 | 14.9443 | 0 | 0 | 1.3536 | 0 | 0 | 22.4099 | 14.5248 | 0 | 14.9443 | 0 | 0 | 0.10966 | 0.42592
2018-11-20 11:00 | 11 | 11 | 3 | 0 | 1 | 0.048668 | 1.0807 | 2.1614 | 0.38934 | 25.1898 | 15.5798 | 17.0341 | 17.0341 | 54.4449 | 0.38934 | 0 | 44.6375 | 9.8075 | 0 | 6.6321 | 0 | 0 | 1.772 | 0 | 0 | 44.6375 | 9.8075 | 0 | 6.6321 | 0 | 0 | 0.048668 | 0.52608
2018-11-20 12:00 | 11 | 12 | 3 | 0 | 1 | 0.049934 | 1.0379 | 2.0759 | 0.39947 | 25.1898 | 15.5798 | 17.0341 | 17.0341 | 52.2904 | 0.39947 | 0 | 42.2278 | 10.0627 | 0 | 6.8047 | 0 | 0 | 1.6764 | 0 | 0 | 42.2278 | 10.0627 | 0 | 6.8047 | 0 | 0 | 0.049934 | 0.62212
2018-11-20 13:00 | 11 | 13 | 3 | 0 | 1 | 0.0112 | 0.92214 | 1.8443 | 0.089598 | 25.1898 | 15.5798 | 17.0341 | 17.0341 | 46.4568 | 0.089598 | 0 | 44.1998 | 2.257 | 0 | 1.5262 | 0 | 0 | 1.7547 | 0 | 0 | 44.1998 | 2.257 | 0 | 1.5262 | 0 | 0 | 0.0112 | 0.58446
2018-11-20 14:00 | 11 | 14 | 3 | 0 | 1 | 0.12397 | 0.85957 | 1.7191 | 0.99175 | 25.1898 | 15.5798 | 17.0341 | 17.0341 | 43.3046 | 0.99175 | 0 | 18.3226 | 24.982 | 0 | 16.8936 | 0 | 0 | 0.72738 | 0 | 0 | 18.3226 | 24.982 | 0 | 16.8936 | 0 | 0 | 0.12397 | 0.48266
2018-11-20 15:00 | 11 | 15 | 3 | 0 | 1 | 0.054026 | 0.89545 | 1.7909 | 0.43221 | 25.1898 | 15.5798 | 17.0341 | 17.0341 | 45.1125 | 0.43221 | 0 | 34.2253 | 10.8873 | 0 | 7.3623 | 0 | 0 | 1.3587 | 0 | 0 | 34.2253 | 10.8873 | 0 | 7.3623 | 0 | 0 | 0.054026 | 0.31815
2018-11-20 16:00 | 11 | 16 | 3 | 0 | 1 | 0.0080327 | 1.0199 | 2.0399 | 0.064262 | 25.1898 | 15.5798 | 17.0341 | 17.0341 | 51.3835 | 0.064262 | 0 | 49.7648 | 1.6187 | 0 | 1.0946 | 0 | 0 | 1.9756 | 0 | 0 | 49.7648 | 1.6187 | 0 | 1.0946 | 0 | 0 | 0.0080327 | 0.10056
2018-11-20 17:00 | 11 | 17 | 3 | 0 | 1 | 0 | 1.2176 | 2.4352 | 0 | 25.1898 | 15.5798 | 17.0341 | 17.0341 | 61.3423 | 0 | 0 | 61.3423 | 0 | 0 | 0 | 0 | 0 | 2.4352 | 0 | 0 | 61.3423 | 0 | 0 | 0 | 0 | 0 | 0 | 0
2018-11-20 18:00 | 11 | 18 | 3 | 0 | 1 | 0 | 1.2434 | 2.4868 | 0 | 25.1898 | 15.5798 | 17.0341 | 17.0341 | 62.6426 | 0 | 0 | 62.6426 | 0 | 0 | 0 | 0 | 0 | 2.4868 | 0 | 0 | 62.6426 | 0 | 0 | 0 | 0 | 0 | 0 | 0
2018-11-20 19:00 | 11 | 19 | 3 | 0 | 0 | 0 | 1.3445 | 2.6891 | 0 | 16.5561 | 6.9461 | 17.0341 | 17.0341 | 44.5208 | 0 | 0 | 44.5208 | 0 | 0 | 0 | 0 | 0 | 2.6891 | 0 | 0 | 44.5208 | 0 | 0 | 0 | 0 | 0 | 0 | 0
2018-11-20 20:00 | 11 | 20 | 3 | 0 | 0 | 0 | 1.377 | 2.7541 | 0 | 16.5561 | 6.9461 | 17.0341 | 17.0341 | 45.5966 | 0 | 0 | 45.5966 | 0 | 0 | 0 | 0 | 0 | 2.7541 | 0 | 0 | 45.5966 | 0 | 0 | 0 | 0 | 0 | 0 | 0
2018-11-20 21:00 | 11 | 21 | 3 | 0 | 0 | 0 | 1.3076 | 2.6152 | 0 | 16.5561 | 6.9461 | 17.0341 | 17.0341 | 43.2978 | 0 | 0 | 43.2978 | 0 | 0 | 0 | 0 | 0 | 2.6152 | 0 | 0 | 43.2978 | 0 | 0 | 0 | 0 | 0 | 0 | 0
2018-11-20 22:00 | 11 | 22 | 3 | 0 | 0 | 0 | 1.031 | 2.0621 | 0 | 16.5561 | 6.9461 | 17.0341 | 17.0341 | 34.1402 | 0 | 0 | 34.1402 | 0 | 0 | 0 | 0 | 0 | 2.0621 | 0 | 0 | 34.1402 | 0 | 0 | 0 | 0 | 0 | 0 | 0
2018-11-20 23:00 | 11 | 23 | 3 | 0 | 0 | 0 | 0.91273 | 1.8255 | 0 | 16.5561 | 6.9461 | 17.0341 | 17.0341 | 30.2225 | 0 | 0 | 30.2225 | 0 | 0 | 0 | 0 | 0 | 1.8255 | 0 | 0 | 30.2225 | 0 | 0 | 0 | 0 | 0 | 0 | 0
2018-11-21 | 11 | 0 | 4 | 0 | 0 | 0 | 0.79021 | 1.5804 | 0 | 16.5561 | 6.9461 | 17.0341 | 17.0341 | 26.1656 | 0 | 0 | 26.1656 | 0 | 0 | 0 | 0 | 0 | 1.5804 | 0 | 0 | 26.1656 | 0 | 0 | 0 | 0 | 0 | 0 | 0
2018-11-21 01:00 | 11 | 1 | 4 | 0 | 0 | 0 | 0.75146 | 1.5029 | 0 | 16.5561 | 6.9461 | 17.0341 | 17.0341 | 24.8825 | 0 | 0 | 24.8825 | 0 | 0 | 0 | 0 | 0 | 1.5029 | 0 | 0 | 24.8825 | 0 | 0 | 0 | 0 | 0 | 0 | 0
2018-11-21 02:00 | 11 | 2 | 4 | 0 | 0 | 0 | 0.77514 | 1.5503 | 0 | 16.5561 | 6.9461 | 17.0341 | 17.0341 | 25.6664 | 0 | 0 | 25.6664 | 0 | 0 | 0 | 0 | 0 | 1.5503 | 0 | 0 | 25.6664 | 0 | 0 | 0 | 0 | 0 | 0 | 0
2018-11-21 03:00 | 11 | 3 | 4 | 0 | 0 | 0 | 0.80839 | 1.6168 | 0 | 16.5561 | 6.9461 | 17.0341 | 17.0341 | 26.7675 | 0 | 0 | 26.7675 | 0 | 0 | 0 | 0 | 0 | 1.6168 | 0 | 0 | 26.7675 | 0 | 0 | 0 | 0 | 0 | 0 | 0
2018-11-21 04:00 | 11 | 4 | 4 | 0 | 0 | 0 | 0.85931 | 1.7186 | 0 | 16.5561 | 6.9461 | 17.0341 | 17.0341 | 28.4537 | 0 | 0 | 28.4537 | 0 | 0 | 0 | 0 | 0 | 1.7186 | 0 | 0 | 28.4537 | 0 | 0 | 0 | 0 | 0 | 0 | 0
2018-11-21 05:00 | 11 | 5 | 4 | 0 | 0 | 0 | 0.91978 | 1.8396 | 0 | 16.5561 | 6.9461 | 17.0341 | 17.0341 | 30.4559 | 0 | 0 | 30.4559 | 0 | 0 | 0 | 0 | 0 | 1.8396 | 0 | 0 | 30.4559 | 0 | 0 | 0 | 0 | 0 | 0 | 0
2018-11-21 06:00 | 11 | 6 | 4 | 0 | 0 | 0 | 1.1103 | 2.2205 | 0 | 16.5561 | 6.9461 | 17.0341 | 17.0341 | 36.7628 | 0 | 0 | 36.7628 | 0 | 0 | 0 | 0 | 0 | 2.2205 | 0 | 0 | 36.7628 | 0 | 0 | 0 | 0 | 0 | 0 | 0
2018-11-21 07:00 | 11 | 7 | 4 | 0 | 0 | 0 | 1.2147 | 2.4295 | 0 | 16.5561 | 6.9461 | 17.0341 | 17.0341 | 40.2228 | 0 | 0 | 40.2228 | 0 | 0 | 0 | 0 | 0 | 2.4295 | 0 | 0 | 40.2228 | 0 | 0 | 0 | 0 | 0 | 0 | 0
2018-11-21 08:00 | 11 | 8 | 4 | 0 | 0 | 0.034929 | 1.2138 | 2.4276 | 0.27943 | 16.5561 | 6.9461 | 17.0341 | 17.0341 | 40.192 | 0.27943 | 0 | 35.5657 | 4.6263 | 0 | 4.7599 | 0 | 0 | 2.1482 | 0 | 0 | 35.5657 | 4.6263 | 0 | 4.7599 | 0 | 0 | 0.034929 | 0.1158
2018-11-21 09:00 | 11 | 9 | 4 | 0 | 0 | 0.03113 | 1.1302 | 2.2605 | 0.24904 | 16.5561 | 6.9461 | 17.0341 | 17.0341 | 37.4248 | 0.24904 | 0 | 33.3017 | 4.1231 | 0 | 4.2422 | 0 | 0 | 2.0114 | 0 | 0 | 33.3017 | 4.1231 | 0 | 4.2422 | 0 | 0 | 0.03113 | 0.2704
2018-11-21 10:00 | 11 | 10 | 4 | 0 | 0 | 0.028731 | 1.0958 | 2.1916 | 0.22985 | 16.5561 | 6.9461 | 17.0341 | 17.0341 | 36.2835 | 0.22985 | 0 | 32.4781 | 3.8054 | 0 | 3.9153 | 0 | 0 | 1.9617 | 0 | 0 | 32.4781 | 3.8054 | 0 | 3.9153 | 0 | 0 | 0.028731 | 0.39007
2018-11-21 11:00 | 11 | 11 | 4 | 0 | 1 | 0.032182 | 0.98019 | 1.9604 | 0.25746 | 25.1898 | 15.5798 | 17.0341 | 17.0341 | 49.3813 | 0.25746 | 0 | 42.896 | 6.4852 | 0 | 4.3855 | 0 | 0 | 1.7029 | 0 | 0 | 42.896 | 6.4852 | 0 | 4.3855 | 0 | 0 | 0.032182 | 0.31368
2018-11-21 12:00 | 11 | 12 | 4 | 0 | 1 | 0.024056 | 0.92611 | 1.8522 | 0.19244 | 25.1898 | 15.5798 | 17.0341 | 17.0341 | 46.657 | 0.19244 | 0 | 41.8093 | 4.8476 | 0 | 3.2781 | 0 | 0 | 1.6598 | 0 | 0 | 41.8093 | 4.8476 | 0 | 3.2781 | 0 | 0 | 0.024056 | 0.24636
2018-11-21 13:00 | 11 | 13 | 4 | 0 | 1 | 0.029505 | 0.84252 | 1.685 | 0.23604 | 25.1898 | 15.5798 | 17.0341 | 17.0341 | 42.4459 | 0.23604 | 0 | 36.5001 | 5.9458 | 0 | 4.0208 | 0 | 0 | 1.449 | 0 | 0 | 36.5001 | 5.9458 | 0 | 4.0208 | 0 | 0 | 0.029505 | 0.15294
2018-11-21 14:00 | 11 | 14 | 4 | 0 | 1 | 0.039104 | 0.80209 | 1.6042 | 0.31283 | 25.1898 | 15.5798 | 17.0341 | 17.0341 | 40.4089 | 0.31283 | 0 | 32.5287 | 7.8802 | 0 | 5.3289 | 0 | 0 | 1.2913 | 0 | 0 | 32.5287 | 7.8802 | 0 | 5.3289 | 0 | 0 | 0.039104 | 0.088596
2018-11-21 15:00 | 11 | 15 | 4 | 0 | 1 | 0.25511 | 0.83354 | 1.6671 | 2.0409 | 25.1898 | 15.5798 | 17.0341 | 17.0341 | 41.9934 | 1.6671 | 0.3738 | 0 | 41.9934 | 5.8237 | 34.7646 | 0.3738 | 0.3738 | 0 | 0 | 0 | 0 | 41.9934 | 0 | 34.7646 | 0.3738 | 0 | 0.25511 | 0.050359
2018-11-21 16:00 | 11 | 16 | 4 | 0 | 1 | 0.092151 | 0.91663 | 1.8333 | 0.73721 | 25.1898 | 15.5798 | 17.0341 | 17.0341 | 46.1794 | 0.73721 | 0 | 27.6093 | 18.5701 | 0 | 12.5577 | 0 | 0.3738 | 1.0961 | 0.34389 | 0 | 18.9467 | 27.2327 | 0 | 12.5577 | 0 | 0 | 0.092151 | 0.009079
2018-11-21 17:00 | 11 | 17 | 4 | 0 | 1 | 0 | 1.1159 | 2.2318 | 0 | 25.1898 | 15.5798 | 17.0341 | 17.0341 | 56.2183 | 0 | 0 | 56.2183 | 0 | 0 | 0 | 0 | 0 | 2.2318 | 0 | 0 | 56.2183 | 0 | 0 | 0 | 0 | 0 | 0 | 0
2018-11-21 18:00 | 11 | 18 | 4 | 0 | 1 | 0 | 1.2783 | 2.5567 | 0 | 25.1898 | 15.5798 | 17.0341 | 17.0341 | 64.4025 | 0 | 0 | 64.4025 | 0 | 0 | 0 | 0 | 0 | 2.5567 | 0 | 0 | 64.4025 | 0 | 0 | 0 | 0 | 0 | 0 | 0
2018-11-21 19:00 | 11 | 19 | 4 | 0 | 0 | 0 | 1.3271 | 2.6542 | 0 | 16.5561 | 6.9461 | 17.0341 | 17.0341 | 43.9429 | 0 | 0 | 43.9429 | 0 | 0 | 0 | 0 | 0 | 2.6542 | 0 | 0 | 43.9429 | 0 | 0 | 0 | 0 | 0 | 0 | 0
2018-11-21 20:00 | 11 | 20 | 4 | 0 | 0 | 0 | 1.3214 | 2.6428 | 0 | 16.5561 | 6.9461 | 17.0341 | 17.0341 | 43.7544 | 0 | 0 | 43.7544 | 0 | 0 | 0 | 0 | 0 | 2.6428 | 0 | 0 | 43.7544 | 0 | 0 | 0 | 0 | 0 | 0 | 0
2018-11-21 21:00 | 11 | 21 | 4 | 0 | 0 | 0 | 1.1661 | 2.3322 | 0 | 16.5561 | 6.9461 | 17.0341 | 17.0341 | 38.6115 | 0 | 0 | 38.6115 | 0 | 0 | 0 | 0 | 0 | 2.3322 | 0 | 0 | 38.6115 | 0 | 0 | 0 | 0 | 0 | 0 | 0
2018-11-21 22:00 | 11 | 22 | 4 | 0 | 0 | 0 | 1.0504 | 2.1008 | 0 | 16.5561 | 6.9461 | 17.0341 | 17.0341 | 34.7809 | 0 | 0 | 34.7809 | 0 | 0 | 0 | 0 | 0 | 2.1008 | 0 | 0 | 34.7809 | 0 | 0 | 0 | 0 | 0 | 0 | 0
2018-11-21 23:00 | 11 | 23 | 4 | 0 | 0 | 0 | 0.84473 | 1.6895 | 0 | 16.5561 | 6.9461 | 17.0341 | 17.0341 | 27.9708 | 0 | 0 | 27.9708 | 0 | 0 | 0 | 0 | 0 | 1.6895 | 0 | 0 | 27.9708 | 0 | 0 | 0 | 0 | 0 | 0 | 0
2018-11-22 | 11 | 0 | 5 | 0 | 0 | 0 | 0.78396 | 1.5679 | 0 | 16.5561 | 6.9461 | 17.0341 | 17.0341 | 25.9586 | 0 | 0 | 25.9586 | 0 | 0 | 0 | 0 | 0 | 1.5679 | 0 | 0 | 25.9586 | 0 | 0 | 0 | 0 | 0 | 0 | 0
2018-11-22 01:00 | 11 | 1 | 5 | 0 | 0 | 0 | 0.78612 | 1.5722 | 0 | 16.5561 | 6.9461 | 17.0341 | 17.0341 | 26.0302 | 0 | 0 | 26.0302 | 0 | 0 | 0 | 0 | 0 | 1.5722 | 0 | 0 | 26.0302 | 0 | 0 | 0 | 0 | 0 | 0 | 0
2018-11-22 02:00 | 11 | 2 | 5 | 0 | 0 | 0 | 0.78282 | 1.5656 | 0 | 16.5561 | 6.9461 | 17.0341 | 17.0341 | 25.9209 | 0 | 0 | 25.9209 | 0 | 0 | 0 | 0 | 0 | 1.5656 | 0 | 0 | 25.9209 | 0 | 0 | 0 | 0 | 0 | 0 | 0
2018-11-22 03:00 | 11 | 3 | 5 | 0 | 0 | 0 | 0.79991 | 1.5998 | 0 | 16.5561 | 6.9461 | 17.0341 | 17.0341 | 26.4867 | 0 | 0 | 26.4867 | 0 | 0 | 0 | 0 | 0 | 1.5998 | 0 | 0 | 26.4867 | 0 | 0 | 0 | 0 | 0 | 0 | 0
2018-11-22 04:00 | 11 | 4 | 5 | 0 | 0 | 0 | 0.82997 | 1.6599 | 0 | 16.5561 | 6.9461 | 17.0341 | 17.0341 | 27.4821 | 0 | 0 | 27.4821 | 0 | 0 | 0 | 0 | 0 | 1.6599 | 0 | 0 | 27.4821 | 0 | 0 | 0 | 0 | 0 | 0 | 0
2018-11-22 05:00 | 11 | 5 | 5 | 0 | 0 | 0 | 0.86795 | 1.7359 | 0 | 16.5561 | 6.9461 | 17.0341 | 17.0341 | 28.7397 | 0 | 0 | 28.7397 | 0 | 0 | 0 | 0 | 0 | 1.7359 | 0 | 0 | 28.7397 | 0 | 0 | 0 | 0 | 0 | 0 | 0
2018-11-22 06:00 | 11 | 6 | 5 | 0 | 0 | 0 | 1.0377 | 2.0754 | 0 | 16.5561 | 6.9461 | 17.0341 | 17.0341 | 34.3597 | 0 | 0 | 34.3597 | 0 | 0 | 0 | 0 | 0 | 2.0754 | 0 | 0 | 34.3597 | 0 | 0 | 0 | 0 | 0 | 0 | 0
2018-11-22 07:00 | 11 | 7 | 5 | 0 | 0 | 0 | 1.1659 | 2.3318 | 0 | 16.5561 | 6.9461 | 17.0341 | 17.0341 | 38.6061 | 0 | 0 | 38.6061 | 0 | 0 | 0 | 0 | 0 | 2.3318 | 0 | 0 | 38.6061 | 0 | 0 | 0 | 0 | 0 | 0 | 0
2018-11-22 08:00 | 11 | 8 | 5 | 0 | 0 | 0.1868 | 1.1691 | 2.3381 | 1.4944 | 16.5561 | 6.9461 | 17.0341 | 17.0341 | 38.7098 | 1.4944 | 0 | 13.9687 | 24.7411 | 0 | 25.4556 | 0 | 0 | 0.84372 | 0 | 0 | 13.9687 | 24.7411 | 0 | 25.4556 | 0 | 0 | 0.1868 | 0.090909
2018-11-22 09:00 | 11 | 9 | 5 | 0 | 0 | 0.38156 | 1.1303 | 2.2607 | 3.0525 | 16.5561 | 6.9461 | 17.0341 | 17.0341 | 37.4281 | 2.2607 | 0.79182 | 0 | 37.4281 | 5.5001 | 51.9969 | 0.79182 | 0.79182 | 0 | 0 | 0 | 0 | 37.4281 | 0 | 51.9969 | 0.79182 | 0 | 0.38156 | 0.2007
2018-11-22 10:00 | 11 | 10 | 5 | 0 | 0 | 0.51733 | 1.0261 | 2.0523 | 4.1386 | 16.5561 | 6.9461 | 17.0341 | 17.0341 | 33.9773 | 2.0523 | 2.0864 | 0 | 33.9773 | 14.4922 | 70.4983 | 2.0864 | 2.8782 | 0 | 0 | 0 | 0 | 33.9773 | 0 | 70.4983 | 2.0864 | 0 | 0.51733 | 0.12943
2018-11-22 11:00 | 11 | 11 | 5 | 0 | 1 | 0.57349 | 1.0464 | 2.0928 | 4.5879 | 25.1898 | 15.5798 | 17.0341 | 17.0341 | 52.717 | 2.0928 | 2.4951 | 0 | 52.717 | 38.8733 | 78.1512 | 2.4951 | 5.3733 | 0 | 0 | 0 | 0 | 52.717 | 0 | 78.1512 | 2.4951 | 0 | 0.57349 | 0.29772
2018-11-22 12:00 | 11 | 12 | 5 | 0 | 1 | 0.61144 | 0.93541 | 1.8708 | 4.8916 | 25.1898 | 15.5798 | 17.0341 | 17.0341 | 47.1256 | 1.8708 | 3.0207 | 0 | 47.1256 | 47.0623 | 83.3234 | 3.0207 | 8.3941 | 0 | 0 | 0 | 0 | 47.1256 | 0 | 83.3234 | 3.0207 | 0 | 0.61144 | 0.32627
2018-11-22 13:00 | 11 | 13 | 5 | 0 | 1 | 0.57485 | 0.86907 | 1.7381 | 4.5988 | 25.1898 | 15.5798 | 17.0341 | 17.0341 | 43.7835 | 1.7381 | 2.8606 | 0 | 43.7835 | 44.5677 | 78.3359 | 2.8606 | 11.2547 | 0 | 0 | 0 | 0 | 43.7835 | 0 | 78.3359 | 2.8606 | 0 | 0.57485 | 0.57844
2018-11-22 14:00 | 11 | 14 | 5 | 0 | 1 | 0.4826 | 0.78404 | 1.5681 | 3.8608 | 25.1898 | 15.5798 | 17.0341 | 17.0341 | 39.4994 | 1.5681 | 2.2927 | 0 | 39.4994 | 35.7196 | 65.7649 | 1.2453 | 12.5 | 0 | 0 | 1.0474 | 0 | 39.4994 | 16.3177 | 65.7649 | 2.2927 | 2.0947 | 0.4826 | 0.43899
2018-11-22 15:00 | 11 | 15 | 5 | 0 | 1 | 0.32571 | 0.80808 | 1.6162 | 2.6057 | 25.1898 | 15.5798 | 17.0341 | 17.0341 | 40.7105 | 1.6162 | 0.98952 | 0 | 40.7105 | 15.4165 | 44.3854 | 0 | 12.5 | 0 | 0 | 0.98952 | 0 | 40.7105 | 15.4165 | 44.3854 | 0.98952 | 1.979 | 0.32571 | 0.30051
2018-11-22 16:00 | 11 | 16 | 5 | 0 | 1 | 0.11327 | 0.93783 | 1.8757 | 0.90618 | 25.1898 | 15.5798 | 17.0341 | 17.0341 | 47.2472 | 0.90618 | 0 | 24.4207 | 22.8266 | 0 | 15.4361 | 0 | 12.5 | 0.96947 | 0.96947 | 0 | 0 | 47.2472 | 0 | 15.4361 | 0 | 0 | 0.11327 | 0.09738
2018-11-22 17:00 | 11 | 17 | 5 | 0 | 1 | 0 | 1.0581 | 2.1161 | 0 | 25.1898 | 15.5798 | 17.0341 | 17.0341 | 53.3042 | 0 | 0 | 53.3042 | 0 | 0 | 0 | 0 | 11.4462 | 2.1161 | 2.1161 | 0 | 0 | 53.3042 | 0 | 0 | 0 | 0 | 0 | 0
2018-11-22 18:00 | 11 | 18 | 5 | 0 | 1 | 0 | 1.1837 | 2.3674 | 0 | 25.1898 | 15.5798 | 17.0341 | 17.0341 | 59.6337 | 0 | 0 | 59.6337 | 0 | 0 | 0 | 0 | 9.1461 | 2.3674 | 2.3674 | 0 | 0 | 59.6337 | 0 | 0 | 0 | 0 | 0 | 0
2018-11-22 19:00 | 11 | 19 | 5 | 0 | 0 | 0 | 1.2537 | 2.5074 | 0 | 16.5561 | 6.9461 | 17.0341 | 17.0341 | 41.513 | 0 | 0 | 41.513 | 0 | 0 | 0 | 0 | 6.5729 | 2.5074 | 2.5074 | 0 | 0 | 41.513 | 0 | 0 | 0 | 0 | 0 | 0
2018-11-22 20:00 | 11 | 20 | 5 | 0 | 0 | 0 | 1.2015 | 2.4031 | 0 | 16.5561 | 6.9461 | 17.0341 | 17.0341 | 39.7858 | 0 | 0 | 39.7858 | 0 | 0 | 0 | 0 | 3.8474 | 2.4031 | 2.4031 | 0 | 0 | 39.7858 | 0 | 0 | 0 | 0 | 0 | 0
2018-11-22 21:00 | 11 | 21 | 5 | 0 | 0 | 0 | 1.0495 | 2.099 | 0 | 16.5561 | 6.9461 | 17.0341 | 17.0341 | 34.7509 | 0 | 0 | 34.7509 | 0 | 0 | 0 | 0 | 1.2354 | 2.099 | 1.1365 | 0 | 15.9344 | 18.8165 | 0 | 0 | 0 | 0 | 0 | 0
2018-11-22 22:00 | 11 | 22 | 5 | 0 | 0 | 0 | 0.96998 | 1.94 | 0 | 16.5561 | 6.9461 | 17.0341 | 17.0341 | 32.1179 | 0 | 0 | 32.1179 | 0 | 0 | 0 | 0 | 0 | 1.94 | 0 | 0 | 32.1179 | 0 | 0 | 0 | 0 | 0 | 0 | 0
2018-11-22 23:00 | 11 | 23 | 5 | 0 | 0 | 0 | 0.77927 | 1.5585 | 0 | 16.5561 | 6.9461 | 17.0341 | 17.0341 | 25.8032 | 0 | 0 | 25.8032 | 0 | 0 | 0 | 0 | 0 | 1.5585 | 0 | 0 | 25.8032 | 0 | 0 | 0 | 0 | 0 | 0 | 0
2018-11-23 | 11 | 0 | 6 | 0 | 0 | 0 | 0.72354 | 1.4471 | 0 | 16.5561 | 6.9461 | 17.0341 | 17.0341 | 23.9578 | 0 | 0 | 23.9578 | 0 | 0 | 0 | 0 | 0 | 1.4471 | 0 | 0 | 23.9578 | 0 | 0 | 0 | 0 | 0 | 0 | 0
2018-11-23 01:00 | 11 | 1 | 6 | 0 | 0 | 0 | 0.7167 | 1.4334 | 0 | 16.5561 | 6.9461 | 17.0341 | 17.0341 | 23.7315 | 0 | 0 | 23.7315 | 0 | 0 | 0 | 0 | 0 | 1.4334 | 0 | 0 | 23.7315 | 0 | 0 | 0 | 0 | 0 | 0 | 0
2018-11-23 02:00 | 11 | 2 | 6 | 0 | 0 | 0 | 0.72712 | 1.4542 | 0 | 16.5561 | 6.9461 | 17.0341 | 17.0341 | 24.0765 | 0 | 0 | 24.0765 | 0 | 0 | 0 | 0 | 0 | 1.4542 | 0 | 0 | 24.0765 | 0 | 0 | 0 | 0 | 0 | 0 | 0
2018-11-23 03:00 | 11 | 3 | 6 | 0 | 0 | 0 | 0.75767 | 1.5153 | 0 | 16.5561 | 6.9461 | 17.0341 | 17.0341 | 25.0881 | 0 | 0 | 25.0881 | 0 | 0 | 0 | 0 | 0 | 1.5153 | 0 | 0 | 25.0881 | 0 | 0 | 0 | 0 | 0 | 0 | 0
2018-11-23 04:00 | 11 | 4 | 6 | 0 | 0 | 0 | 0.85488 | 1.7098 | 0 | 16.5561 | 6.9461 | 17.0341 | 17.0341 | 28.3068 | 0 | 0 | 28.3068 | 0 | 0 | 0 | 0 | 0 | 1.7098 | 0 | 0 | 28.3068 | 0 | 0 | 0 | 0 | 0 | 0 | 0
2018-11-23 05:00 | 11 | 5 | 6 | 0 | 0 | 0 | 0.90214 | 1.8043 | 0 | 16.5561 | 6.9461 | 17.0341 | 17.0341 | 29.8716 | 0 | 0 | 29.8716 | 0 | 0 | 0 | 0 | 0 | 1.8043 | 0 | 0 | 29.8716 | 0 | 0 | 0 | 0 | 0 | 0 | 0
2018-11-23 06:00 | 11 | 6 | 6 | 0 | 0 | 0 | 1.0673 | 2.1347 | 0 | 16.5561 | 6.9461 | 17.0341 | 17.0341 | 35.3417 | 0 | 0 | 35.3417 | 0 | 0 | 0 | 0 | 0 | 2.1347 | 0 | 0 | 35.3417 | 0 | 0 | 0 | 0 | 0 | 0 | 0
2018-11-23 07:00 | 11 | 7 | 6 | 0 | 0 | 0 | 1.1798 | 2.3596 | 0 | 16.5561 | 6.9461 | 17.0341 | 17.0341 | 39.0649 | 0 | 0 | 39.0649 | 0 | 0 | 0 | 0 | 0 | 2.3596 | 0 | 0 | 39.0649 | 0 | 0 | 0 | 0 | 0 | 0 | 0
2018-11-23 08:00 | 11 | 8 | 6 | 0 | 0 | 0.17604 | 1.2199 | 2.4398 | 1.4083 | 16.5561 | 6.9461 | 17.0341 | 17.0341 | 40.3941 | 1.4083 | 0 | 17.0779 | 23.3162 | 0 | 23.9895 | 0 | 0 | 1.0315 | 0 | 0 | 17.0779 | 23.3162 | 0 | 23.9895 | 0 | 0 | 0.17604 | 0.029766
2018-11-23 09:00 | 11 | 9 | 6 | 0 | 0 | 0.36819 | 1.1026 | 2.2052 | 2.9455 | 16.5561 | 6.9461 | 17.0341 | 17.0341 | 36.51 | 2.2052 | 0.74031 | 0 | 36.51 | 5.1423 | 50.1748 | 0.74031 | 0.74031 | 0 | 0 | 0 | 0 | 36.51 | 0 | 50.1748 | 0.74031 | 0 | 0.36819 | 0.050615
2018-11-23 10:00 | 11 | 10 | 6 | 0 | 0 | 0.48924 | 0.99348 | 1.987 | 3.9139 | 16.5561 | 6.9461 | 17.0341 | 17.0341 | 32.8962 | 1.987 | 1.927 | 0 | 32.8962 | 13.3849 | 66.6704 | 1.927 | 2.6673 | 0 | 0 | 0 | 0 | 32.8962 | 0 | 66.6704 | 1.927 | 0 | 0.48924 | 0.071761
2018-11-23 11:00 | 11 | 11 | 6 | 0 | 1 | 0.55713 | 0.99631 | 1.9926 | 4.4571 | 25.1898 | 15.5798 | 17.0341 | 17.0341 | 50.1937 | 1.9926 | 2.4644 | 0 | 50.1937 | 38.3954 | 75.9223 | 2.4644 | 5.1317 | 0 | 0 | 0 | 0 | 50.1937 | 0 | 75.9223 | 2.4644 | 0 | 0.55713 | 0.1172
2018-11-23 12:00 | 11 | 12 | 6 | 0 | 1 | 0.57442 | 0.86916 | 1.7383 | 4.5954 | 25.1898 | 15.5798 | 17.0341 | 17.0341 | 43.7879 | 1.7383 | 2.8571 | 0 | 43.7879 | 44.5126 | 78.2787 | 2.8571 | 7.9888 | 0 | 0 | 0 | 0 | 43.7879 | 0 | 78.2787 | 2.8571 | 0 | 0.57442 | 0.19923
2018-11-23 13:00 | 11 | 13 | 6 | 0 | 1 | 0.53934 | 0.75717 | 1.5143 | 4.3147 | 25.1898 | 15.5798 | 17.0341 | 17.0341 | 38.1461 | 1.5143 | 2.8004 | 0 | 38.1461 | 43.6289 | 73.4973 | 2.8004 | 10.7892 | 0 | 0 | 0 | 0 | 38.1461 | 0 | 73.4973 | 2.8004 | 0 | 0.53934 | 0.36762
2018-11-23 14:00 | 11 | 14 | 6 | 0 | 1 | 0.44969 | 0.73221 | 1.4644 | 3.5976 | 25.1898 | 15.5798 | 17.0341 | 17.0341 | 36.8884 | 1.4644 | 2.1331 | 0 | 36.8884 | 33.2337 | 61.2812 | 1.7108 | 12.5 | 0 | 0 | 0.42228 | 0 | 36.8884 | 6.5791 | 61.2812 | 2.1331 | 0.84457 | 0.44969 | 0.34022
2018-11-23 15:00 | 11 | 15 | 6 | 0 | 1 | 0.30614 | 0.75345 | 1.5069 | 2.4491 | 25.1898 | 15.5798 | 17.0341 | 17.0341 | 37.9583 | 1.5069 | 0.94223 | 0 | 37.9583 | 14.6798 | 41.7188 | 0 | 12.5 | 0 | 0 | 0.94223 | 0 | 37.9583 | 14.6798 | 41.7188 | 0.94223 | 1.8845 | 0.30614 | 0.2331
2018-11-23 16:00 | 11 | 16 | 6 | 0 | 1 | 0.10191 | 0.88021 | 1.7604 | 0.81525 | 25.1898 | 15.5798 | 17.0341 | 17.0341 | 44.3445 | 0.81525 | 0 | 23.8086 | 20.5359 | 0 | 13.8871 | 0 | 12.5 | 0.94517 | 0.94517 | 0 | 0 | 44.3445 | 0 | 13.8871 | 0 | 0 | 0.10191 | 0.068791
2018-11-23 17:00 | 11 | 17 | 6 | 0 | 1 | 0 | 1.027 | 2.054 | 0 | 25.1898 | 15.5798 | 17.0341 | 17.0341 | 51.7409 | 0 | 0 | 51.7409 | 0 | 0 | 0 | 0 | 11.4726 | 2.054 | 2.054 | 0 | 0 | 51.7409 | 0 | 0 | 0 | 0 | 0 | 0
2018-11-23 18:00 | 11 | 18 | 6 | 0 | 1 | 0 | 1.1259 | 2.2517 | 0 | 25.1898 | 15.5798 | 17.0341 | 17.0341 | 56.7199 | 0 | 0 | 56.7199 | 0 | 0 | 0 | 0 | 9.24 | 2.2517 | 2.2517 | 0 | 0 | 56.7199 | 0 | 0 | 0 | 0 | 0 | 0
2018-11-23 19:00 | 11 | 19 | 6 | 0 | 0 | 0 | 1.1875 | 2.3749 | 0 | 16.5561 | 6.9461 | 17.0341 | 17.0341 | 39.3191 | 0 | 0 | 39.3191 | 0 | 0 | 0 | 0 | 6.7925 | 2.3749 | 2.3749 | 0 | 0 | 39.3191 | 0 | 0 | 0 | 0 | 0 | 0
2018-11-23 20:00 | 11 | 20 | 6 | 0 | 0 | 0 | 1.0991 | 2.1982 | 0 | 16.5561 | 6.9461 | 17.0341 | 17.0341 | 36.3934 | 0 | 0 | 36.3934 | 0 | 0 | 0 | 0 | 4.2111 | 2.1982 | 2.1982 | 0 | 0 | 36.3934 | 0 | 0 | 0 | 0 | 0 | 0
2018-11-23 21:00 | 11 | 21 | 6 | 0 | 0 | 0 | 0.9768 | 1.9536 | 0 | 16.5561 | 6.9461 | 17.0341 | 17.0341 | 32.344 | 0 | 0 | 32.344 | 0 | 0 | 0 | 0 | 1.8217 | 1.9536 | 1.676 | 0 | 4.5964 | 27.7477 | 0 | 0 | 0 | 0 | 0 | 0
2018-11-23 22:00 | 11 | 22 | 6 | 0 | 0 | 0 | 0.8437 | 1.6874 | 0 | 16.5561 | 6.9461 | 17.0341 | 17.0341 | 27.9366 | 0 | 0 | 27.9366 | 0 | 0 | 0 | 0 | 0 | 1.6874 | 0 | 0 | 27.9366 | 0 | 0 | 0 | 0 | 0 | 0 | 0
2018-11-23 23:00 | 11 | 23 | 6 | 0 | 0 | 0 | 0.64671 | 1.2934 | 0 | 16.5561 | 6.9461 | 17.0341 | 17.0341 | 21.4141 | 0 | 0 | 21.4141 | 0 | 0 | 0 | 0 | 0 | 1.2934 | 0 | 0 | 21.4141 | 0 | 0 | 0 | 0 | 0 | 0 | 0
2018-11-24 | 11 | 0 | 7 | 0 | 0 | 0 | 0.5622 | 1.1244 | 0 | 16.5561 | 6.9461 | 17.0341 | 17.0341 | 18.6155 | 0 | 0 | 18.6155 | 0 | 0 | 0 | 0 | 0 | 1.1244 | 0 | 0 | 18.6155 | 0 | 0 | 0 | 0 | 0 | 0 | 0
2018-11-24 01:00 | 11 | 1 | 7 | 0 | 0 | 0 | 0.52015 | 1.0403 | 0 | 16.5561 | 6.9461 | 17.0341 | 17.0341 | 17.2232 | 0 | 0 | 17.2232 | 0 | 0 | 0 | 0 | 0 | 1.0403 | 0 | 0 | 17.2232 | 0 | 0 | 0 | 0 | 0 | 0 | 0
2018-11-24 02:00 | 11 | 2 | 7 | 0 | 0 | 0 | 0.50518 | 1.0104 | 0 | 16.5561 | 6.9461 | 17.0341 | 17.0341 | 16.7277 | 0 | 0 | 16.7277 | 0 | 0 | 0 | 0 | 0 | 1.0104 | 0 | 0 | 16.7277 | 0 | 0 | 0 | 0 | 0 | 0 | 0
2018-11-24 03:00 | 11 | 3 | 7 | 0 | 0 | 0 | 0.50354 | 1.0071 | 0 | 16.5561 | 6.9461 | 17.0341 | 17.0341 | 16.6732 | 0 | 0 | 16.6732 | 0 | 0 | 0 | 0 | 0 | 1.0071 | 0 | 0 | 16.6732 | 0 | 0 | 0 | 0 | 0 | 0 | 0
2018-11-24 04:00 | 11 | 4 | 7 | 0 | 0 | 0 | 0.51944 | 1.0389 | 0 | 16.5561 | 6.9461 | 17.0341 | 17.0341 | 17.1997 | 0 | 0 | 17.1997 | 0 | 0 | 0 | 0 | 0 | 1.0389 | 0 | 0 | 17.1997 | 0 | 0 | 0 | 0 | 0 | 0 | 0
2018-11-24 05:00 | 11 | 5 | 7 | 0 | 0 | 0 | 0.54548 | 1.091 | 0 | 16.5561 | 6.9461 | 17.0341 | 17.0341 | 18.0621 | 0 | 0 | 18.0621 | 0 | 0 | 0 | 0 | 0 | 1.091 | 0 | 0 | 18.0621 | 0 | 0 | 0 | 0 | 0 | 0 | 0
2018-11-24 06:00 | 11 | 6 | 7 | 0 | 0 | 0 | 0.63497 | 1.2699 | 0 | 16.5561 | 6.9461 | 17.0341 | 17.0341 | 21.0251 | 0 | 0 | 21.0251 | 0 | 0 | 0 | 0 | 0 | 1.2699 | 0 | 0 | 21.0251 | 0 | 0 | 0 | 0 | 0 | 0 | 0
2018-11-24 07:00 | 11 | 7 | 7 | 0 | 0 | 0 | 0.81537 | 1.6307 | 0 | 16.5561 | 6.9461 | 17.0341 | 17.0341 | 26.9987 | 0 | 0 | 26.9987 | 0 | 0 | 0 | 0 | 0 | 1.6307 | 0 | 0 | 26.9987 | 0 | 0 | 0 | 0 | 0 | 0 | 0
2018-11-24 08:00 | 11 | 8 | 7 | 0 | 0 | 0.10236 | 0.89001 | 1.78 | 0.81886 | 16.5561 | 6.9461 | 17.0341 | 17.0341 | 29.4702 | 0.81886 | 0 | 15.9132 | 13.557 | 0 | 13.9485 | 0 | 0 | 0.96117 | 0 | 0 | 15.9132 | 13.557 | 0 | 13.9485 | 0 | 0 | 0.10236 | 0.16554
2018-11-24 09:00 | 11 | 9 | 7 | 0 | 0 | 0.21635 | 0.96986 | 1.9397 | 1.7308 | 16.5561 | 6.9461 | 17.0341 | 17.0341 | 32.114 | 1.7308 | 0 | 3.459 | 28.655 | 0 | 29.4824 | 0 | 0 | 0.20893 | 0 | 0 | 3.459 | 28.655 | 0 | 29.4824 | 0 | 0 | 0.21635 | 0.2711
2018-11-24 10:00 | 11 | 10 | 7 | 0 | 0 | 0.29721 | 1.0352 | 2.0704 | 2.3777 | 16.5561 | 6.9461 | 17.0341 | 17.0341 | 34.2769 | 2.0704 | 0.30733 | 0 | 34.2769 | 2.1347 | 40.5019 | 0.30733 | 0.30733 | 0 | 0 | 0 | 0 | 34.2769 | 0 | 40.5019 | 0.30733 | 0 | 0.29721 | 0.27017
2018-11-24 11:00 | 11 | 11 | 7 | 0 | 1 | 0.29435 | 1.0327 | 2.0654 | 2.3548 | 25.1898 | 15.5798 | 17.0341 | 17.0341 | 52.0268 | 2.0654 | 0.28941 | 0 | 52.0268 | 4.509 | 40.1121 | 0.28941 | 0.59674 | 0 | 0 | 0 | 0 | 52.0268 | 0 | 40.1121 | 0.28941 | 0 | 0.29435 | 0.52537
2018-11-24 12:00 | 11 | 12 | 7 | 0 | 1 | 0.36279 | 0.96591 | 1.9318 | 2.9023 | 25.1898 | 15.5798 | 17.0341 | 17.0341 | 48.6621 | 1.9318 | 0.97046 | 0 | 48.6621 | 15.1195 | 49.4379 | 0.97046 | 1.5672 | 0 | 0 | 0 | 0 | 48.6621 | 0 | 49.4379 | 0.97046 | 0 | 0.36279 | 0.59935
2018-11-24 13:00 | 11 | 13 | 7 | 0 | 1 | 0.30921 | 0.94737 | 1.8947 | 2.4737 | 25.1898 | 15.5798 | 17.0341 | 17.0341 | 47.7279 | 1.8947 | 0.57898 | 0 | 47.7279 | 9.0203 | 42.1376 | 0.57898 | 2.1462 | 0 | 0 | 0 | 0 | 47.7279 | 0 | 42.1376 | 0.57898 | 0 | 0.30921 | 0.48889
2018-11-24 14:00 | 11 | 14 | 7 | 0 | 1 | 0.1739 | 0.88956 | 1.7791 | 1.3912 | 25.1898 | 15.5798 | 17.0341 | 17.0341 | 44.8155 | 1.3912 | 0 | 9.7715 | 35.044 | 0 | 23.6979 | 0 | 2.1462 | 0.38792 | 0.38792 | 0 | 0 | 44.8155 | 0 | 23.6979 | 0 | 0 | 0.1739 | 0.49968
2018-11-24 15:00 | 11 | 15 | 7 | 0 | 1 | 0.075037 | 0.92686 | 1.8537 | 0.6003 | 25.1898 | 15.5798 | 17.0341 | 17.0341 | 46.6947 | 0.6003 | 0 | 31.5734 | 15.1213 | 0 | 10.2255 | 0 | 1.7245 | 1.2534 | 1.2534 | 0 | 0 | 46.6947 | 0 | 10.2255 | 0 | 0 | 0.075037 | 0.32781
2018-11-24 16:00 | 11 | 16 | 7 | 0 | 1 | 0.0093783 | 1.002 | 2.004 | 0.075027 | 25.1898 | 15.5798 | 17.0341 | 17.0341 | 50.481 | 0.075027 | 0 | 48.5911 | 1.8899 | 0 | 1.278 | 0 | 0.36212 | 1.929 | 0.33315 | 0 | 40.1991 | 10.2818 | 0 | 1.278 | 0 | 0 | 0.0093783 | 0.096183
2018-11-24 17:00 | 11 | 17 | 7 | 0 | 1 | 0 | 1.091 | 2.182 | 0 | 25.1898 | 15.5798 | 17.0341 | 17.0341 | 54.9645 | 0 | 0 | 54.9645 | 0 | 0 | 0 | 0 | 0 | 2.182 | 0 | 0 | 54.9645 | 0 | 0 | 0 | 0 | 0 | 0 | 0
2018-11-24 18:00 | 11 | 18 | 7 | 0 | 1 | 0 | 1.1653 | 2.3306 | 0 | 25.1898 | 15.5798 | 17.0341 | 17.0341 | 58.707 | 0 | 0 | 58.707 | 0 | 0 | 0 | 0 | 0 | 2.3306 | 0 | 0 | 58.707 | 0 | 0 | 0 | 0 | 0 | 0 | 0
2018-11-24 19:00 | 11 | 19 | 7 | 0 | 0 | 0 | 1.1293 | 2.2587 | 0 | 16.5561 | 6.9461 | 17.0341 | 17.0341 | 37.3947 | 0 | 0 | 37.3947 | 0 | 0 | 0 | 0 | 0 | 2.2587 | 0 | 0 | 37.3947 | 0 | 0 | 0 | 0 | 0 | 0 | 0
2018-11-24 20:00 | 11 | 20 | 7 | 0 | 0 | 0 | 1.1271 | 2.2542 | 0 | 16.5561 | 6.9461 | 17.0341 | 17.0341 | 37.3208 | 0 | 0 | 37.3208 | 0 | 0 | 0 | 0 | 0 | 2.2542 | 0 | 0 | 37.3208 | 0 | 0 | 0 | 0 | 0 | 0 | 0
2018-11-24 21:00 | 11 | 21 | 7 | 0 | 0 | 0 | 1.0006 | 2.0013 | 0 | 16.5561 | 6.9461 | 17.0341 | 17.0341 | 33.1332 | 0 | 0 | 33.1332 | 0 | 0 | 0 | 0 | 0 | 2.0013 | 0 | 0 | 33.1332 | 0 | 0 | 0 | 0 | 0 | 0 | 0
2018-11-24 22:00 | 11 | 22 | 7 | 0 | 0 | 0 | 0.83917 | 1.6783 | 0 | 16.5561 | 6.9461 | 17.0341 | 17.0341 | 27.7868 | 0 | 0 | 27.7868 | 0 | 0 | 0 | 0 | 0 | 1.6783 | 0 | 0 | 27.7868 | 0 | 0 | 0 | 0 | 0 | 0 | 0
2018-11-24 23:00 | 11 | 23 | 7 | 0 | 0 | 0 | 0.60015 | 1.2003 | 0 | 16.5561 | 6.9461 | 17.0341 | 17.0341 | 19.8721 | 0 | 0 | 19.8721 | 0 | 0 | 0 | 0 | 0 | 1.2003 | 0 | 0 | 19.8721 | 0 | 0 | 0 | 0 | 0 | 0 | 0
2018-11-25 | 11 | 0 | 1 | 0 | 0 | 0 | 0.51582 | 1.0316 | 0 | 16.5561 | 6.9461 | 17.0341 | 17.0341 | 17.0799 | 0 | 0 | 17.0799 | 0 | 0 | 0 | 0 | 0 | 1.0316 | 0 | 0 | 17.0799 | 0 | 0 | 0 | 0 | 0 | 0 | 0
2018-11-25 01:00 | 11 | 1 | 1 | 0 | 0 | 0 | 0.46724 | 0.93448 | 0 | 16.5561 | 6.9461 | 17.0341 | 17.0341 | 15.4713 | 0 | 0 | 15.4713 | 0 | 0 | 0 | 0 | 0 | 0.93448 | 0 | 0 | 15.4713 | 0 | 0 | 0 | 0 | 0 | 0 | 0
2018-11-25 02:00 | 11 | 2 | 1 | 0 | 0 | 0 | 0.46648 | 0.93296 | 0 | 16.5561 | 6.9461 | 17.0341 | 17.0341 | 15.4462 | 0 | 0 | 15.4462 | 0 | 0 | 0 | 0 | 0 | 0.93296 | 0 | 0 | 15.4462 | 0 | 0 | 0 | 0 | 0 | 0 | 0
2018-11-25 03:00 | 11 | 3 | 1 | 0 | 0 | 0 | 0.484 | 0.96801 | 0 | 16.5561 | 6.9461 | 17.0341 | 17.0341 | 16.0264 | 0 | 0 | 16.0264 | 0 | 0 | 0 | 0 | 0 | 0.96801 | 0 | 0 | 16.0264 | 0 | 0 | 0 | 0 | 0 | 0 | 0
2018-11-25 04:00 | 11 | 4 | 1 | 0 | 0 | 0 | 0.48101 | 0.96203 | 0 | 16.5561 | 6.9461 | 17.0341 | 17.0341 | 15.9274 | 0 | 0 | 15.9274 | 0 | 0 | 0 | 0 | 0 | 0.96203 | 0 | 0 | 15.9274 | 0 | 0 | 0 | 0 | 0 | 0 | 0
2018-11-25 05:00 | 11 | 5 | 1 | 0 | 0 | 0 | 0.51888 | 1.0378 | 0 | 16.5561 | 6.9461 | 17.0341 | 17.0341 | 17.1812 | 0 | 0 | 17.1812 | 0 | 0 | 0 | 0 | 0 | 1.0378 | 0 | 0 | 17.1812 | 0 | 0 | 0 | 0 | 0 | 0 | 0
2018-11-25 06:00 | 11 | 6 | 1 | 0 | 0 | 0 | 0.59807 | 1.1961 | 0 | 16.5561 | 6.9461 | 17.0341 | 17.0341 | 19.8035 | 0 | 0 | 19.8035 | 0 | 0 | 0 | 0 | 0 | 1.1961 | 0 | 0 | 19.8035 | 0 | 0 | 0 | 0 | 0 | 0 | 0
2018-11-25 07:00 | 11 | 7 | 1 | 0 | 0 | 0 | 0.75465 | 1.5093 | 0 | 16.5561 | 6.9461 | 17.0341 | 17.0341 | 24.9882 | 0 | 0 | 24.9882 | 0 | 0 | 0 | 0 | 0 | 1.5093 | 0 | 0 | 24.9882 | 0 | 0 | 0 | 0 | 0 | 0 | 0
2018-11-25 08:00 | 11 | 8 | 1 | 0 | 0 | 0.0018449 | 0.97654 | 1.9531 | 0.014759 | 16.5561 | 6.9461 | 17.0341 | 17.0341 | 32.3351 | 0.014759 | 0 | 32.0908 | 0.24436 | 0 | 0.25141 | 0 | 0 | 1.9383 | 0 | 0 | 32.0908 | 0.24436 | 0 | 0.25141 | 0 | 0 | 0.0018449 | 0.15942
2018-11-25 09:00 | 11 | 9 | 1 | 0 | 0 | 0.0034306 | 1.0261 | 2.0521 | 0.027445 | 16.5561 | 6.9461 | 17.0341 | 17.0341 | 33.9747 | 0.027445 | 0 | 33.5204 | 0.45438 | 0 | 0.4675 | 0 | 0 | 2.0247 | 0 | 0 | 33.5204 | 0.45438 | 0 | 0.4675 | 0 | 0 | 0.0034306 | 0.37434
2018-11-25 10:00 | 11 | 10 | 1 | 0 | 0 | 0.02257 | 1.0355 | 2.0711 | 0.18056 | 16.5561 | 6.9461 | 17.0341 | 17.0341 | 34.2889 | 0.18056 | 0 | 31.2995 | 2.9894 | 0 | 3.0757 | 0 | 0 | 1.8905 | 0 | 0 | 31.2995 | 2.9894 | 0 | 3.0757 | 0 | 0 | 0.02257 | 0.33043
2018-11-25 11:00 | 11 | 11 | 1 | 0 | 1 | 0.086164 | 0.9901 | 1.9802 | 0.68931 | 25.1898 | 15.5798 | 17.0341 | 17.0341 | 49.8806 | 0.68931 | 0 | 32.517 | 17.3636 | 0 | 11.7418 | 0 | 0 | 1.2909 | 0 | 0 | 32.517 | 17.3636 | 0 | 11.7418 | 0 | 0 | 0.086164 | 0.50577
2018-11-25 12:00 | 11 | 12 | 1 | 0 | 1 | 0.018771 | 0.97443 | 1.9489 | 0.15017 | 25.1898 | 15.5798 | 17.0341 | 17.0341 | 49.0914 | 0.15017 | 0 | 45.3086 | 3.7828 | 0 | 2.558 | 0 | 0 | 1.7987 | 0 | 0 | 45.3086 | 3.7828 | 0 | 2.558 | 0 | 0 | 0.018771 | 0.27853
2018-11-25 13:00 | 11 | 13 | 1 | 0 | 1 | 0.017416 | 0.94684 | 1.8937 | 0.13933 | 25.1898 | 15.5798 | 17.0341 | 17.0341 | 47.7014 | 0.13933 | 0 | 44.1918 | 3.5096 | 0 | 2.3733 | 0 | 0 | 1.7544 | 0 | 0 | 44.1918 | 3.5096 | 0 | 2.3733 | 0 | 0 | 0.017416 | 0.31929
2018-11-25 14:00 | 11 | 14 | 1 | 0 | 1 | 0.012561 | 0.91245 | 1.8249 | 0.10049 | 25.1898 | 15.5798 | 17.0341 | 17.0341 | 45.9687 | 0.10049 | 0 | 43.4374 | 2.5313 | 0 | 1.7118 | 0 | 0 | 1.7244 | 0 | 0 | 43.4374 | 2.5313 | 0 | 1.7118 | 0 | 0 | 0.012561 | 0.15748
2018-11-25 15:00 | 11 | 15 | 1 | 0 | 1 | 0.0069152 | 1.0038 | 2.0076 | 0.055322 | 25.1898 | 15.5798 | 17.0341 | 17.0341 | 50.5709 | 0.055322 | 0 | 49.1774 | 1.3935 | 0 | 0.94236 | 0 | 0 | 1.9523 | 0 | 0 | 49.1774 | 1.3935 | 0 | 0.94236 | 0 | 0 | 0.0069152 | 0.097557
2018-11-25 16:00 | 11 | 16 | 1 | 0 | 1 | 0.00252 | 1.1008 | 2.2015 | 0.02016 | 25.1898 | 15.5798 | 17.0341 | 17.0341 | 55.4558 | 0.02016 | 0 | 54.948 | 0.50783 | 0 | 0.34341 | 0 | 0 | 2.1814 | 0 | 0 | 54.948 | 0.50783 | 0 | 0.34341 | 0 | 0 | 0.00252 | 0.028688
2018-11-25 17:00 | 11 | 17 | 1 | 0 | 1 | 0 | 1.2432 | 2.4865 | 0 | 25.1898 | 15.5798 | 17.0341 | 17.0341 | 62.6342 | 0 | 0 | 62.6342 | 0 | 0 | 0 | 0 | 0 | 2.4865 | 0 | 0 | 62.6342 | 0 | 0 | 0 | 0 | 0 | 0 | 0
2018-11-25 18:00 | 11 | 18 | 1 | 0 | 1 | 0 | 1.2999 | 2.5997 | 0 | 25.1898 | 15.5798 | 17.0341 | 17.0341 | 65.4867 | 0 | 0 | 65.4867 | 0 | 0 | 0 | 0 | 0 | 2.5997 | 0 | 0 | 65.4867 | 0 | 0 | 0 | 0 | 0 | 0 | 0
2018-11-25 19:00 | 11 | 19 | 1 | 0 | 0 | 0 | 1.3278 | 2.6557 | 0 | 16.5561 | 6.9461 | 17.0341 | 17.0341 | 43.9677 | 0 | 0 | 43.9677 | 0 | 0 | 0 | 0 | 0 | 2.6557 | 0 | 0 | 43.9677 | 0 | 0 | 0 | 0 | 0 | 0 | 0
2018-11-25 20:00 | 11 | 20 | 1 | 0 | 0 | 0 | 1.2017 | 2.4035 | 0 | 16.5561 | 6.9461 | 17.0341 | 17.0341 | 39.7922 | 0 | 0 | 39.7922 | 0 | 0 | 0 | 0 | 0 | 2.4035 | 0 | 0 | 39.7922 | 0 | 0 | 0 | 0 | 0 | 0 | 0
2018-11-25 21:00 | 11 | 21 | 1 | 0 | 0 | 0 | 1.1349 | 2.2699 | 0 | 16.5561 | 6.9461 | 17.0341 | 17.0341 | 37.5804 | 0 | 0 | 37.5804 | 0 | 0 | 0 | 0 | 0 | 2.2699 | 0 | 0 | 37.5804 | 0 | 0 | 0 | 0 | 0 | 0 | 0
2018-11-25 22:00 | 11 | 22 | 1 | 0 | 0 | 0 | 0.95625 | 1.9125 | 0 | 16.5561 | 6.9461 | 17.0341 | 17.0341 | 31.6633 | 0 | 0 | 31.6633 | 0 | 0 | 0 | 0 | 0 | 1.9125 | 0 | 0 | 31.6633 | 0 | 0 | 0 | 0 | 0 | 0 | 0
2018-11-25 23:00 | 11 | 23 | 1 | 0 | 0 | 0 | 0.72583 | 1.4517 | 0 | 16.5561 | 6.9461 | 17.0341 | 17.0341 | 24.0339 | 0 | 0 | 24.0339 | 0 | 0 | 0 | 0 | 0 | 1.4517 | 0 | 0 | 24.0339 | 0 | 0 | 0 | 0 | 0 | 0 | 0
2018-11-26 | 11 | 0 | 2 | 0 | 0 | 0 | 0.61422 | 1.2284 | 0 | 16.5561 | 6.9461 | 17.0341 | 17.0341 | 20.338 | 0 | 0 | 20.338 | 0 | 0 | 0 | 0 | 0 | 1.2284 | 0 | 0 | 20.338 | 0 | 0 | 0 | 0 | 0 | 0 | 0
2018-11-26 01:00 | 11 | 1 | 2 | 0 | 0 | 0 | 0.59919 | 1.1984 | 0 | 16.5561 | 6.9461 | 17.0341 | 17.0341 | 19.8406 | 0 | 0 | 19.8406 | 0 | 0 | 0 | 0 | 0 | 1.1984 | 0 | 0 | 19.8406 | 0 | 0 | 0 | 0 | 0 | 0 | 0
2018-11-26 02:00 | 11 | 2 | 2 | 0 | 0 | 0 | 0.61227 | 1.2245 | 0 | 16.5561 | 6.9461 | 17.0341 | 17.0341 | 20.2735 | 0 | 0 | 20.2735 | 0 | 0 | 0 | 0 | 0 | 1.2245 | 0 | 0 | 20.2735 | 0 | 0 | 0 | 0 | 0 | 0 | 0
2018-11-26 03:00 | 11 | 3 | 2 | 0 | 0 | 0 | 0.61781 | 1.2356 | 0 | 16.5561 | 6.9461 | 17.0341 | 17.0341 | 20.4571 | 0 | 0 | 20.4571 | 0 | 0 | 0 | 0 | 0 | 1.2356 | 0 | 0 | 20.4571 | 0 | 0 | 0 | 0 | 0 | 0 | 0
2018-11-26 04:00 | 11 | 4 | 2 | 0 | 0 | 0 | 0.62329 | 1.2466 | 0 | 16.5561 | 6.9461 | 17.0341 | 17.0341 | 20.6383 | 0 | 0 | 20.6383 | 0 | 0 | 0 | 0 | 0 | 1.2466 | 0 | 0 | 20.6383 | 0 | 0 | 0 | 0 | 0 | 0 | 0
2018-11-26 05:00 | 11 | 5 | 2 | 0 | 0 | 0 | 0.65321 | 1.3064 | 0 | 16.5561 | 6.9461 | 17.0341 | 17.0341 | 21.629 | 0 | 0 | 21.629 | 0 | 0 | 0 | 0 | 0 | 1.3064 | 0 | 0 | 21.629 | 0 | 0 | 0 | 0 | 0 | 0 | 0
2018-11-26 06:00 | 11 | 6 | 2 | 0 | 0 | 0 | 0.80373 | 1.6075 | 0 | 16.5561 | 6.9461 | 17.0341 | 17.0341 | 26.6133 | 0 | 0 | 26.6133 | 0 | 0 | 0 | 0 | 0 | 1.6075 | 0 | 0 | 26.6133 | 0 | 0 | 0 | 0 | 0 | 0 | 0
2018-11-26 07:00 | 11 | 7 | 2 | 0 | 0 | 0 | 0.92089 | 1.8418 | 0 | 16.5561 | 6.9461 | 17.0341 | 17.0341 | 30.4925 | 0 | 0 | 30.4925 | 0 | 0 | 0 | 0 | 0 | 1.8418 | 0 | 0 | 30.4925 | 0 | 0 | 0 | 0 | 0 | 0 | 0
2018-11-26 08:00 | 11 | 8 | 2 | 0 | 0 | 0.022172 | 0.98923 | 1.9785 | 0.17738 | 16.5561 | 6.9461 | 17.0341 | 17.0341 | 32.7554 | 0.17738 | 0 | 29.8188 | 2.9366 | 0 | 3.0214 | 0 | 0 | 1.8011 | 0 | 0 | 29.8188 | 2.9366 | 0 | 3.0214 | 0 | 0 | 0.022172 | 0.12137
2018-11-26 09:00 | 11 | 9 | 2 | 0 | 0 | 0.039619 | 0.99037 | 1.9807 | 0.31695 | 16.5561 | 6.9461 | 17.0341 | 17.0341 | 32.7931 | 0.31695 | 0 | 27.5457 | 5.2475 | 0 | 5.399 | 0 | 0 | 1.6638 | 0 | 0 | 27.5457 | 5.2475 | 0 | 5.399 | 0 | 0 | 0.039619 | 0.27478
2018-11-26 10:00 | 11 | 10 | 2 | 0 | 0 | 0.060667 | 0.93624 | 1.8725 | 0.48534 | 16.5561 | 6.9461 | 17.0341 | 17.0341 | 31.0009 | 0.48534 | 0 | 22.9656 | 8.0353 | 0 | 8.2673 | 0 | 0 | 1.3871 | 0 | 0 | 22.9656 | 8.0353 | 0 | 8.2673 | 0 | 0 | 0.060667 | 0.37285
2018-11-26 11:00 | 11 | 11 | 2 | 0 | 1 | 0.054118 | 0.91425 | 1.8285 | 0.43294 | 25.1898 | 15.5798 | 17.0341 | 17.0341 | 46.0593 | 0.43294 | 0 | 35.1536 | 10.9058 | 0 | 7.3748 | 0 | 0 | 1.3956 | 0 | 0 | 35.1536 | 10.9058 | 0 | 7.3748 | 0 | 0 | 0.054118 | 0.61459
2018-11-26 12:00 | 11 | 12 | 2 | 0 | 1 | 0.06092 | 0.92216 | 1.8443 | 0.48736 | 25.1898 | 15.5798 | 17.0341 | 17.0341 | 46.458 | 0.48736 | 0 | 34.1815 | 12.2765 | 0 | 8.3018 | 0 | 0 | 1.357 | 0 | 0 | 34.1815 | 12.2765 | 0 | 8.3018 | 0 | 0 | 0.06092 | 0.63299
2018-11-26 13:00 | 11 | 13 | 2 | 0 | 1 | 0.080934 | 0.88553 | 1.7711 | 0.64747 | 25.1898 | 15.5798 | 17.0341 | 17.0341 | 44.6124 | 0.64747 | 0 | 28.3028 | 16.3096 | 0 | 11.0291 | 0 | 0 | 1.1236 | 0 | 0 | 28.3028 | 16.3096 | 0 | 11.0291 | 0 | 0 | 0.080934 | 0.52142
2018-11-26 14:00 | 11 | 14 | 2 | 0 | 1 | 0.044457 | 0.82247 | 1.6449 | 0.35565 | 25.1898 | 15.5798 | 17.0341 | 17.0341 | 41.4358 | 0.35565 | 0 | 32.477 | 8.9588 | 0 | 6.0583 | 0 | 0 | 1.2893 | 0 | 0 | 32.477 | 8.9588 | 0 | 6.0583 | 0 | 0 | 0.044457 | 0.43076
2018-11-26 15:00 | 11 | 15 | 2 | 0 | 1 | 0.020725 | 0.86219 | 1.7244 | 0.1658 | 25.1898 | 15.5798 | 17.0341 | 17.0341 | 43.4369 | 0.1658 | 0 | 39.2604 | 4.1765 | 0 | 2.8243 | 0 | 0 | 1.5586 | 0 | 0 | 39.2604 | 4.1765 | 0 | 2.8243 | 0 | 0 | 0.020725 | 0.31859
2018-11-26 16:00 | 11 | 16 | 2 | 0 | 1 | 0.025297 | 0.96849 | 1.937 | 0.20238 | 25.1898 | 15.5798 | 17.0341 | 17.0341 | 48.792 | 0.20238 | 0 | 43.6941 | 5.0978 | 0 | 3.4473 | 0 | 0 | 1.7346 | 0 | 0 | 43.6941 | 5.0978 | 0 | 3.4473 | 0 | 0 | 0.025297 | 0.089529
2018-11-26 17:00 | 11 | 17 | 2 | 0 | 1 | 0 | 1.1356 | 2.2713 | 0 | 25.1898 | 15.5798 | 17.0341 | 17.0341 | 57.2122 | 0 | 0 | 57.2122 | 0 | 0 | 0 | 0 | 0 | 2.2713 | 0 | 0 | 57.2122 | 0 | 0 | 0 | 0 | 0 | 0 | 0
2018-11-26 18:00 | 11 | 18 | 2 | 0 | 1 | 0 | 1.2573 | 2.5147 | 0 | 25.1898 | 15.5798 | 17.0341 | 17.0341 | 63.3441 | 0 | 0 | 63.3441 | 0 | 0 | 0 | 0 | 0 | 2.5147 | 0 | 0 | 63.3441 | 0 | 0 | 0 | 0 | 0 | 0 | 0
2018-11-26 19:00 | 11 | 19 | 2 | 0 | 0 | 0 | 1.2555 | 2.511 | 0 | 16.5561 | 6.9461 | 17.0341 | 17.0341 | 41.5729 | 0 | 0 | 41.5729 | 0 | 0 | 0 | 0 | 0 | 2.511 | 0 | 0 | 41.5729 | 0 | 0 | 0 | 0 | 0 | 0 | 0
2018-11-26 20:00 | 11 | 20 | 2 | 0 | 0 | 0 | 1.244 | 2.488 | 0 | 16.5561 | 6.9461 | 17.0341 | 17.0341 | 41.1909 | 0 | 0 | 41.1909 | 0 | 0 | 0 | 0 | 0 | 2.488 | 0 | 0 | 41.1909 | 0 | 0 | 0 | 0 | 0 | 0 | 0
2018-11-26 21:00 | 11 | 21 | 2 | 0 | 0 | 0 | 1.2087 | 2.4174 | 0 | 16.5561 | 6.9461 | 17.0341 | 17.0341 | 40.0222 | 0 | 0 | 40.0222 | 0 | 0 | 0 | 0 | 0 | 2.4174 | 0 | 0 | 40.0222 | 0 | 0 | 0 | 0 | 0 | 0 | 0
2018-11-26 22:00 | 11 | 22 | 2 | 0 | 0 | 0 | 0.99419 | 1.9884 | 0 | 16.5561 | 6.9461 | 17.0341 | 17.0341 | 32.9196 | 0 | 0 | 32.9196 | 0 | 0 | 0 | 0 | 0 | 1.9884 | 0 | 0 | 32.9196 | 0 | 0 | 0 | 0 | 0 | 0 | 0
2018-11-26 23:00 | 11 | 23 | 2 | 0 | 0 | 0 | 0.78444 | 1.5689 | 0 | 16.5561 | 6.9461 | 17.0341 | 17.0341 | 25.9746 | 0 | 0 | 25.9746 | 0 | 0 | 0 | 0 | 0 | 1.5689 | 0 | 0 | 25.9746 | 0 | 0 | 0 | 0 | 0 | 0 | 0
2018-11-27 | 11 | 0 | 3 | 0 | 0 | 0 | 0.6579 | 1.3158 | 0 | 16.5561 | 6.9461 | 17.0341 | 17.0341 | 21.7843 | 0 | 0 | 21.7843 | 0 | 0 | 0 | 0 | 0 | 1.3158 | 0 | 0 | 21.7843 | 0 | 0 | 0 | 0 | 0 | 0 | 0
2018-11-27 01:00 | 11 | 1 | 3 | 0 | 0 | 0 | 0.61372 | 1.2274 | 0 | 16.5561 | 6.9461 | 17.0341 | 17.0341 | 20.3217 | 0 | 0 | 20.3217 | 0 | 0 | 0 | 0 | 0 | 1.2274 | 0 | 0 | 20.3217 | 0 | 0 | 0 | 0 | 0 | 0 | 0
2018-11-27 02:00 | 11 | 2 | 3 | 0 | 0 | 0 | 0.62359 | 1.2472 | 0 | 16.5561 | 6.9461 | 17.0341 | 17.0341 | 20.6483 | 0 | 0 | 20.6483 | 0 | 0 | 0 | 0 | 0 | 1.2472 | 0 | 0 | 20.6483 | 0 | 0 | 0 | 0 | 0 | 0 | 0
2018-11-27 03:00 | 11 | 3 | 3 | 0 | 0 | 0 | 0.63291 | 1.2658 | 0 | 16.5561 | 6.9461 | 17.0341 | 17.0341 | 20.9568 | 0 | 0 | 20.9568 | 0 | 0 | 0 | 0 | 0 | 1.2658 | 0 | 0 | 20.9568 | 0 | 0 | 0 | 0 | 0 | 0 | 0
2018-11-27 04:00 | 11 | 4 | 3 | 0 | 0 | 0 | 0.63754 | 1.2751 | 0 | 16.5561 | 6.9461 | 17.0341 | 17.0341 | 21.1102 | 0 | 0 | 21.1102 | 0 | 0 | 0 | 0 | 0 | 1.2751 | 0 | 0 | 21.1102 | 0 | 0 | 0 | 0 | 0 | 0 | 0
2018-11-27 05:00 | 11 | 5 | 3 | 0 | 0 | 0 | 0.67937 | 1.3587 | 0 | 16.5561 | 6.9461 | 17.0341 | 17.0341 | 22.4952 | 0 | 0 | 22.4952 | 0 | 0 | 0 | 0 | 0 | 1.3587 | 0 | 0 | 22.4952 | 0 | 0 | 0 | 0 | 0 | 0 | 0
2018-11-27 06:00 | 11 | 6 | 3 | 0 | 0 | 0 | 0.8625 | 1.725 | 0 | 16.5561 | 6.9461 | 17.0341 | 17.0341 | 28.5591 | 0 | 0 | 28.5591 | 0 | 0 | 0 | 0 | 0 | 1.725 | 0 | 0 | 28.5591 | 0 | 0 | 0 | 0 | 0 | 0 | 0
2018-11-27 07:00 | 11 | 7 | 3 | 0 | 0 | 0 | 0.95038 | 1.9008 | 0 | 16.5561 | 6.9461 | 17.0341 | 17.0341 | 31.4692 | 0 | 0 | 31.4692 | 0 | 0 | 0 | 0 | 0 | 1.9008 | 0 | 0 | 31.4692 | 0 | 0 | 0 | 0 | 0 | 0 | 0
2018-11-27 08:00 | 11 | 8 | 3 | 0 | 0 | 0.021631 | 1.0303 | 2.0607 | 0.17305 | 16.5561 | 6.9461 | 17.0341 | 17.0341 | 34.1167 | 0.17305 | 0 | 31.2518 | 2.865 | 0 | 2.9477 | 0 | 0 | 1.8876 | 0 | 0 | 31.2518 | 2.865 | 0 | 2.9477 | 0 | 0 | 0.021631 | 0.10478
2018-11-27 09:00 | 11 | 9 | 3 | 0 | 0 | 0.035414 | 0.98143 | 1.9629 | 0.28331 | 16.5561 | 6.9461 | 17.0341 | 17.0341 | 32.4972 | 0.28331 | 0 | 27.8068 | 4.6905 | 0 | 4.8259 | 0 | 0 | 1.6796 | 0 | 0 | 27.8068 | 4.6905 | 0 | 4.8259 | 0 | 0 | 0.035414 | 0.25316
2018-11-27 10:00 | 11 | 10 | 3 | 0 | 0 | 0.030843 | 0.95841 | 1.9168 | 0.24674 | 16.5561 | 6.9461 | 17.0341 | 17.0341 | 31.735 | 0.24674 | 0 | 27.6499 | 4.0851 | 0 | 4.203 | 0 | 0 | 1.6701 | 0 | 0 | 27.6499 | 4.0851 | 0 | 4.203 | 0 | 0 | 0.030843 | 0.27512
2018-11-27 11:00 | 11 | 11 | 3 | 0 | 1 | 0.044207 | 0.91053 | 1.8211 | 0.35366 | 25.1898 | 15.5798 | 17.0341 | 17.0341 | 45.8722 | 0.35366 | 0 | 36.9636 | 8.9085 | 0 | 6.0242 | 0 | 0 | 1.4674 | 0 | 0 | 36.9636 | 8.9085 | 0 | 6.0242 | 0 | 0 | 0.044207 | 0.44427
2018-11-27 12:00 | 11 | 12 | 3 | 0 | 1 | 0.082187 | 0.84135 | 1.6827 | 0.6575 | 25.1898 | 15.5798 | 17.0341 | 17.0341 | 42.387 | 0.6575 | 0 | 25.8248 | 16.5622 | 0 | 11.1999 | 0 | 0 | 1.0252 | 0 | 0 | 25.8248 | 16.5622 | 0 | 11.1999 | 0 | 0 | 0.082187 | 0.51313
2018-11-27 13:00 | 11 | 13 | 3 | 0 | 1 | 0.030709 | 0.78252 | 1.565 | 0.24567 | 25.1898 | 15.5798 | 17.0341 | 17.0341 | 39.4229 | 0.24567 | 0 | 33.2345 | 6.1884 | 0 | 4.1848 | 0 | 0 | 1.3194 | 0 | 0 | 33.2345 | 6.1884 | 0 | 4.1848 | 0 | 0 | 0.030709 | 0.4121
2018-11-27 14:00 | 11 | 14 | 3 | 0 | 1 | 0.060118 | 0.79456 | 1.5891 | 0.48095 | 25.1898 | 15.5798 | 17.0341 | 17.0341 | 40.0295 | 0.48095 | 0 | 27.9146 | 12.1149 | 0 | 8.1925 | 0 | 0 | 1.1082 | 0 | 0 | 27.9146 | 12.1149 | 0 | 8.1925 | 0 | 0 | 0.060118 | 0.19611
2018-11-27 15:00 | 11 | 15 | 3 | 0 | 1 | 0.017001 | 0.80828 | 1.6166 | 0.13601 | 25.1898 | 15.5798 | 17.0341 | 17.0341 | 40.7206 | 0.13601 | 0 | 37.2946 | 3.426 | 0 | 2.3168 | 0 | 0 | 1.4805 | 0 | 0 | 37.2946 | 3.426 | 0 | 2.3168 | 0 | 0 | 0.017001 | 0.12935
2018-11-27 16:00 | 11 | 16 | 3 | 0 | 1 | 0.007428 | 0.88466 | 1.7693 | 0.059424 | 25.1898 | 15.5798 | 17.0341 | 17.0341 | 44.5689 | 0.059424 | 0 | 43.072 | 1.4969 | 0 | 1.0122 | 0 | 0 | 1.7099 | 0 | 0 | 43.072 | 1.4969 | 0 | 1.0122 | 0 | 0 | 0.007428 | 0.026189
2018-11-27 17:00 | 11 | 17 | 3 | 0 | 1 | 0 | 1.102 | 2.2039 | 0 | 25.1898 | 15.5798 | 17.0341 | 17.0341 | 55.5159 | 0 | 0 | 55.5159 | 0 | 0 | 0 | 0 | 0 | 2.2039 | 0 | 0 | 55.5159 | 0 | 0 | 0 | 0 | 0 | 0 | 0
2018-11-27 18:00 | 11 | 18 | 3 | 0 | 1 | 0 | 1.1757 | 2.3513 | 0 | 25.1898 | 15.5798 | 17.0341 | 17.0341 | 59.2296 | 0 | 0 | 59.2296 | 0 | 0 | 0 | 0 | 0 | 2.3513 | 0 | 0 | 59.2296 | 0 | 0 | 0 | 0 | 0 | 0 | 0
2018-11-27 19:00 | 11 | 19 | 3 | 0 | 0 | 0 | 1.2512 | 2.5023 | 0 | 16.5561 | 6.9461 | 17.0341 | 17.0341 | 41.4285 | 0 | 0 | 41.4285 | 0 | 0 | 0 | 0 | 0 | 2.5023 | 0 | 0 | 41.4285 | 0 | 0 | 0 | 0 | 0 | 0 | 0
2018-11-27 20:00 | 11 | 20 | 3 | 0 | 0 | 0 | 1.2125 | 2.425 | 0 | 16.5561 | 6.9461 | 17.0341 | 17.0341 | 40.148 | 0 | 0 | 40.148 | 0 | 0 | 0 | 0 | 0 | 2.425 | 0 | 0 | 40.148 | 0 | 0 | 0 | 0 | 0 | 0 | 0
2018-11-27 21:00 | 11 | 21 | 3 | 0 | 0 | 0 | 1.0678 | 2.1356 | 0 | 16.5561 | 6.9461 | 17.0341 | 17.0341 | 35.3563 | 0 | 0 | 35.3563 | 0 | 0 | 0 | 0 | 0 | 2.1356 | 0 | 0 | 35.3563 | 0 | 0 | 0 | 0 | 0 | 0 | 0
2018-11-27 22:00 | 11 | 22 | 3 | 0 | 0 | 0 | 0.91756 | 1.8351 | 0 | 16.5561 | 6.9461 | 17.0341 | 17.0341 | 30.3824 | 0 | 0 | 30.3824 | 0 | 0 | 0 | 0 | 0 | 1.8351 | 0 | 0 | 30.3824 | 0 | 0 | 0 | 0 | 0 | 0 | 0
2018-11-27 23:00 | 11 | 23 | 3 | 0 | 0 | 0 | 0.73215 | 1.4643 | 0 | 16.5561 | 6.9461 | 17.0341 | 17.0341 | 24.243 | 0 | 0 | 24.243 | 0 | 0 | 0 | 0 | 0 | 1.4643 | 0 | 0 | 24.243 | 0 | 0 | 0 | 0 | 0 | 0 | 0
2018-11-28 | 11 | 0 | 4 | 0 | 0 | 0 | 0.69634 | 1.3927 | 0 | 16.5561 | 6.9461 | 17.0341 | 17.0341 | 23.0572 | 0 | 0 | 23.0572 | 0 | 0 | 0 | 0 | 0 | 1.3927 | 0 | 0 | 23.0572 | 0 | 0 | 0 | 0 | 0 | 0 | 0
2018-11-28 01:00 | 11 | 1 | 4 | 0 | 0 | 0 | 0.67372 | 1.3474 | 0 | 16.5561 | 6.9461 | 17.0341 | 17.0341 | 22.3082 | 0 | 0 | 22.3082 | 0 | 0 | 0 | 0 | 0 | 1.3474 | 0 | 0 | 22.3082 | 0 | 0 | 0 | 0 | 0 | 0 | 0
2018-11-28 02:00 | 11 | 2 | 4 | 0 | 0 | 0 | 0.64233 | 1.2847 | 0 | 16.5561 | 6.9461 | 17.0341 | 17.0341 | 21.2688 | 0 | 0 | 21.2688 | 0 | 0 | 0 | 0 | 0 | 1.2847 | 0 | 0 | 21.2688 | 0 | 0 | 0 | 0 | 0 | 0 | 0
2018-11-28 03:00 | 11 | 3 | 4 | 0 | 0 | 0 | 0.6452 | 1.2904 | 0 | 16.5561 | 6.9461 | 17.0341 | 17.0341 | 21.3641 | 0 | 0 | 21.3641 | 0 | 0 | 0 | 0 | 0 | 1.2904 | 0 | 0 | 21.3641 | 0 | 0 | 0 | 0 | 0 | 0 | 0
2018-11-28 04:00 | 11 | 4 | 4 | 0 | 0 | 0 | 0.65239 | 1.3048 | 0 | 16.5561 | 6.9461 | 17.0341 | 17.0341 | 21.602 | 0 | 0 | 21.602 | 0 | 0 | 0 | 0 | 0 | 1.3048 | 0 | 0 | 21.602 | 0 | 0 | 0 | 0 | 0 | 0 | 0
2018-11-28 05:00 | 11 | 5 | 4 | 0 | 0 | 0 | 0.68844 | 1.3769 | 0 | 16.5561 | 6.9461 | 17.0341 | 17.0341 | 22.7958 | 0 | 0 | 22.7958 | 0 | 0 | 0 | 0 | 0 | 1.3769 | 0 | 0 | 22.7958 | 0 | 0 | 0 | 0 | 0 | 0 | 0
2018-11-28 06:00 | 11 | 6 | 4 | 0 | 0 | 0 | 0.86241 | 1.7248 | 0 | 16.5561 | 6.9461 | 17.0341 | 17.0341 | 28.5562 | 0 | 0 | 28.5562 | 0 | 0 | 0 | 0 | 0 | 1.7248 | 0 | 0 | 28.5562 | 0 | 0 | 0 | 0 | 0 | 0 | 0
2018-11-28 07:00 | 11 | 7 | 4 | 0 | 0 | 0 | 1.0276 | 2.0551 | 0 | 16.5561 | 6.9461 | 17.0341 | 17.0341 | 34.0248 | 0 | 0 | 34.0248 | 0 | 0 | 0 | 0 | 0 | 2.0551 | 0 | 0 | 34.0248 | 0 | 0 | 0 | 0 | 0 | 0 | 0
2018-11-28 08:00 | 11 | 8 | 4 | 0 | 0 | 0.0082292 | 1.0777 | 2.1555 | 0.065833 | 16.5561 | 6.9461 | 17.0341 | 17.0341 | 35.6862 | 0.065833 | 0 | 34.5963 | 1.0899 | 0 | 1.1214 | 0 | 0 | 2.0896 | 0 | 0 | 34.5963 | 1.0899 | 0 | 1.1214 | 0 | 0 | 0.0082292 | 0.097342
2018-11-28 09:00 | 11 | 9 | 4 | 0 | 0 | 0.019787 | 1.1055 | 2.2109 | 0.1583 | 16.5561 | 6.9461 | 17.0341 | 17.0341 | 36.6046 | 0.1583 | 0 | 33.9838 | 2.6208 | 0 | 2.6965 | 0 | 0 | 2.0527 | 0 | 0 | 33.9838 | 2.6208 | 0 | 2.6965 | 0 | 0 | 0.019787 | 0.30704
2018-11-28 10:00 | 11 | 10 | 4 | 0 | 0 | 0.16302 | 1.1622 | 2.3243 | 1.3042 | 16.5561 | 6.9461 | 17.0341 | 17.0341 | 38.4815 | 1.3042 | 0 | 16.8898 | 21.5917 | 0 | 22.2152 | 0 | 0 | 1.0202 | 0 | 0 | 16.8898 | 21.5917 | 0 | 22.2152 | 0 | 0 | 0.16302 | 0.47314
2018-11-28 11:00 | 11 | 11 | 4 | 0 | 1 | 0.26118 | 1.1025 | 2.2049 | 2.0894 | 25.1898 | 15.5798 | 17.0341 | 17.0341 | 55.5418 | 2.0894 | 0 | 2.9093 | 52.6325 | 0 | 35.5918 | 0 | 0 | 0.1155 | 0 | 0 | 2.9093 | 52.6325 | 0 | 35.5918 | 0 | 0 | 0.26118 | 0.47839
2018-11-28 12:00 | 11 | 12 | 4 | 0 | 1 | 0.056916 | 1.0491 | 2.0981 | 0.45533 | 25.1898 | 15.5798 | 17.0341 | 17.0341 | 52.8515 | 0.45533 | 0 | 41.3819 | 11.4697 | 0 | 7.7562 | 0 | 0 | 1.6428 | 0 | 0 | 41.3819 | 11.4697 | 0 | 7.7562 | 0 | 0 | 0.056916 | 0.41402
2018-11-28 13:00 | 11 | 13 | 4 | 0 | 1 | 0.1386 | 0.94159 | 1.8832 | 1.1088 | 25.1898 | 15.5798 | 17.0341 | 17.0341 | 47.4368 | 1.1088 | 0 | 19.5066 | 27.9302 | 0 | 18.8873 | 0 | 0 | 0.77439 | 0 | 0 | 19.5066 | 27.9302 | 0 | 18.8873 | 0 | 0 | 0.1386 | 0.38744
2018-11-28 14:00 | 11 | 14 | 4 | 0 | 1 | 0.44304 | 0.86572 | 1.7314 | 3.5443 | 25.1898 | 15.5798 | 17.0341 | 17.0341 | 43.6146 | 1.7314 | 1.8129 | 0 | 43.6146 | 28.2445 | 60.3747 | 1.8129 | 1.8129 | 0 | 0 | 0 | 0 | 43.6146 | 0 | 60.3747 | 1.8129 | 0 | 0.44304 | 0.32279
2018-11-28 15:00 | 11 | 15 | 4 | 0 | 1 | 0.10738 | 0.90951 | 1.819 | 0.85903 | 25.1898 | 15.5798 | 17.0341 | 17.0341 | 45.8206 | 0.85903 | 0 | 24.1818 | 21.6388 | 0 | 14.6329 | 0 | 1.8129 | 0.95999 | 0.95999 | 0 | 0 | 45.8206 | 0 | 14.6329 | 0 | 0 | 0.10738 | 0.20405
2018-11-28 16:00 | 11 | 16 | 4 | 0 | 1 | 0.022724 | 1.063 | 2.1259 | 0.18179 | 25.1898 | 15.5798 | 17.0341 | 17.0341 | 53.5521 | 0.18179 | 0 | 48.9728 | 4.5793 | 0 | 3.0967 | 0 | 0.76943 | 1.9442 | 0.70788 | 0 | 31.1416 | 22.4105 | 0 | 3.0967 | 0 | 0 | 0.022724 | 0.046705
2018-11-28 17:00 | 11 | 17 | 4 | 0 | 1 | 0 | 1.1431 | 2.2862 | 0 | 25.1898 | 15.5798 | 17.0341 | 17.0341 | 57.5892 | 0 | 0 | 57.5892 | 0 | 0 | 0 | 0 | -1.1102e-16 | 2.2862 | -1.0214e-16 | 0 | 57.5892 | -2.5729e-15 | 0 | 0 | 0 | 0 | 0 | 0
2018-11-28 18:00 | 11 | 18 | 4 | 0 | 1 | 0 | 1.2663 | 2.5325 | 0 | 25.1898 | 15.5798 | 17.0341 | 17.0341 | 63.7936 | 0 | 0 | 63.7936 | 0 | 0 | 0 | 0 | 0 | 2.5325 | 0 | 0 | 63.7936 | 0 | 0 | 0 | 0 | 0 | 0 | 0
2018-11-28 19:00 | 11 | 19 | 4 | 0 | 0 | 0 | 1.343 | 2.6861 | 0 | 16.5561 | 6.9461 | 17.0341 | 17.0341 | 44.4711 | 0 | 0 | 44.4711 | 0 | 0 | 0 | 0 | 0 | 2.6861 | 0 | 0 | 44.4711 | 0 | 0 | 0 | 0 | 0 | 0 | 0
2018-11-28 20:00 | 11 | 20 | 4 | 0 | 0 | 0 | 1.242 | 2.4841 | 0 | 16.5561 | 6.9461 | 17.0341 | 17.0341 | 41.1261 | 0 | 0 | 41.1261 | 0 | 0 | 0 | 0 | 0 | 2.4841 | 0 | 0 | 41.1261 | 0 | 0 | 0 | 0 | 0 | 0 | 0
2018-11-28 21:00 | 11 | 21 | 4 | 0 | 0 | 0 | 1.0981 | 2.1962 | 0 | 16.5561 | 6.9461 | 17.0341 | 17.0341 | 36.3612 | 0 | 0 | 36.3612 | 0 | 0 | 0 | 0 | 0 | 2.1962 | 0 | 0 | 36.3612 | 0 | 0 | 0 | 0 | 0 | 0 | 0
2018-11-28 22:00 | 11 | 22 | 4 | 0 | 0 | 0 | 0.99087 | 1.9817 | 0 | 16.5561 | 6.9461 | 17.0341 | 17.0341 | 32.8096 | 0 | 0 | 32.8096 | 0 | 0 | 0 | 0 | 0 | 1.9817 | 0 | 0 | 32.8096 | 0 | 0 | 0 | 0 | 0 | 0 | 0
2018-11-28 23:00 | 11 | 23 | 4 | 0 | 0 | 0 | 0.77432 | 1.5486 | 0 | 16.5561 | 6.9461 | 17.0341 | 17.0341 | 25.6392 | 0 | 0 | 25.6392 | 0 | 0 | 0 | 0 | 0 | 1.5486 | 0 | 0 | 25.6392 | 0 | 0 | 0 | 0 | 0 | 0 | 0
2018-11-29 | 11 | 0 | 5 | 0 | 0 | 0 | 0.71285 | 1.4257 | 0 | 16.5561 | 6.9461 | 17.0341 | 17.0341 | 23.6039 | 0 | 0 | 23.6039 | 0 | 0 | 0 | 0 | 0 | 1.4257 | 0 | 0 | 23.6039 | 0 | 0 | 0 | 0 | 0 | 0 | 0
2018-11-29 01:00 | 11 | 1 | 5 | 0 | 0 | 0 | 0.70785 | 1.4157 | 0 | 16.5561 | 6.9461 | 17.0341 | 17.0341 | 23.4384 | 0 | 0 | 23.4384 | 0 | 0 | 0 | 0 | 0 | 1.4157 | 0 | 0 | 23.4384 | 0 | 0 | 0 | 0 | 0 | 0 | 0
2018-11-29 02:00 | 11 | 2 | 5 | 0 | 0 | 0 | 0.64451 | 1.289 | 0 | 16.5561 | 6.9461 | 17.0341 | 17.0341 | 21.341 | 0 | 0 | 21.341 | 0 | 0 | 0 | 0 | 0 | 1.289 | 0 | 0 | 21.341 | 0 | 0 | 0 | 0 | 0 | 0 | 0
2018-11-29 03:00 | 11 | 3 | 5 | 0 | 0 | 0 | 0.63749 | 1.275 | 0 | 16.5561 | 6.9461 | 17.0341 | 17.0341 | 21.1088 | 0 | 0 | 21.1088 | 0 | 0 | 0 | 0 | 0 | 1.275 | 0 | 0 | 21.1088 | 0 | 0 | 0 | 0 | 0 | 0 | 0
2018-11-29 04:00 | 11 | 4 | 5 | 0 | 0 | 0 | 0.66712 | 1.3342 | 0 | 16.5561 | 6.9461 | 17.0341 | 17.0341 | 22.0897 | 0 | 0 | 22.0897 | 0 | 0 | 0 | 0 | 0 | 1.3342 | 0 | 0 | 22.0897 | 0 | 0 | 0 | 0 | 0 | 0 | 0
2018-11-29 05:00 | 11 | 5 | 5 | 0 | 0 | 0 | 0.73731 | 1.4746 | 0 | 16.5561 | 6.9461 | 17.0341 | 17.0341 | 24.4137 | 0 | 0 | 24.4137 | 0 | 0 | 0 | 0 | 0 | 1.4746 | 0 | 0 | 24.4137 | 0 | 0 | 0 | 0 | 0 | 0 | 0
2018-11-29 06:00 | 11 | 6 | 5 | 0 | 0 | 0 | 0.85933 | 1.7187 | 0 | 16.5561 | 6.9461 | 17.0341 | 17.0341 | 28.4543 | 0 | 0 | 28.4543 | 0 | 0 | 0 | 0 | 0 | 1.7187 | 0 | 0 | 28.4543 | 0 | 0 | 0 | 0 | 0 | 0 | 0
2018-11-29 07:00 | 11 | 7 | 5 | 0 | 0 | 0 | 1.0043 | 2.0086 | 0 | 16.5561 | 6.9461 | 17.0341 | 17.0341 | 33.2538 | 0 | 0 | 33.2538 | 0 | 0 | 0 | 0 | 0 | 2.0086 | 0 | 0 | 33.2538 | 0 | 0 | 0 | 0 | 0 | 0 | 0
2018-11-29 08:00 | 11 | 8 | 5 | 0 | 0 | 0.14989 | 1.0528 | 2.1056 | 1.1992 | 16.5561 | 6.9461 | 17.0341 | 17.0341 | 34.8598 | 1.1992 | 0 | 15.0066 | 19.8532 | 0 | 20.4265 | 0 | 0 | 0.90641 | 0 | 0 | 15.0066 | 19.8532 | 0 | 20.4265 | 0 | 0 | 0.14989 | 0.10553
2018-11-29 09:00 | 11 | 9 | 5 | 0 | 0 | 0.34586 | 1.0526 | 2.1052 | 2.7668 | 16.5561 | 6.9461 | 17.0341 | 17.0341 | 34.8539 | 2.1052 | 0.66163 | 0 | 34.8539 | 4.5958 | 47.1308 | 0.66163 | 0.66163 | 0 | 0 | 0 | 0 | 34.8539 | 0 | 47.1308 | 0.66163 | 0 | 0.34586 | 0.2604
2018-11-29 10:00 | 11 | 10 | 5 | 0 | 0 | 0.4007 | 0.99988 | 1.9998 | 3.2056 | 16.5561 | 6.9461 | 17.0341 | 17.0341 | 33.1082 | 1.9998 | 1.2059 | 0 | 33.1082 | 8.376 | 54.6051 | 1.2059 | 1.8675 | 0 | 0 | 0 | 0 | 33.1082 | 0 | 54.6051 | 1.2059 | 0 | 0.4007 | 0.36556
2018-11-29 11:00 | 11 | 11 | 5 | 0 | 1 | 0.24418 | 1.0286 | 2.0572 | 1.9534 | 25.1898 | 15.5798 | 17.0341 | 17.0341 | 51.8216 | 1.9534 | 0 | 2.6159 | 49.2057 | 0 | 33.2745 | 0 | 1.8675 | 0.10385 | 0.10385 | 0 | 0 | 51.8216 | 0 | 33.2745 | 0 | 0 | 0.24418 | 0.421
2018-11-29 12:00 | 11 | 12 | 5 | 0 | 1 | 0.29209 | 1.0042 | 2.0083 | 2.3367 | 25.1898 | 15.5798 | 17.0341 | 17.0341 | 50.5896 | 2.0083 | 0.32836 | 0 | 50.5896 | 5.1157 | 39.8036 | 0.32836 | 2.083 | 0 | 0 | 0 | 0 | 50.5896 | 0 | 39.8036 | 0.32836 | 0 | 0.29209 | 0.42094
2018-11-29 13:00 | 11 | 13 | 5 | 0 | 1 | 0.28986 | 0.95182 | 1.9036 | 2.3189 | 25.1898 | 15.5798 | 17.0341 | 17.0341 | 47.952 | 1.9036 | 0.41527 | 0 | 47.952 | 6.4699 | 39.5005 | 0.41527 | 2.4982 | 0 | 0 | 0 | 0 | 47.952 | 0 | 39.5005 | 0.41527 | 0 | 0.28986 | 0.40704
2018-11-29 14:00 | 11 | 14 | 5 | 0 | 1 | 0.39442 | 0.90072 | 1.8014 | 3.1553 | 25.1898 | 15.5798 | 17.0341 | 17.0341 | 45.3776 | 1.8014 | 1.3539 | 0 | 45.3776 | 21.0936 | 53.7486 | 1.3539 | 3.8522 | 0 | 0 | 0 | 0 | 45.3776 | 0 | 53.7486 | 1.3539 | 0 | 0.39442 | 0.33303
2018-11-29 15:00 | 11 | 15 | 5 | 0 | 1 | 0.1782 | 0.96458 | 1.9292 | 1.4256 | 25.1898 | 15.5798 | 17.0341 | 17.0341 | 48.5948 | 1.4256 | 0 | 12.6847 | 35.9101 | 0 | 24.2836 | 0 | 3.8522 | 0.50357 | 0.50357 | 0 | 0 | 48.5948 | 0 | 24.2836 | 0 | 0 | 0.1782 | 0.30685
2018-11-29 16:00 | 11 | 16 | 5 | 0 | 1 | 0.014724 | 1.0962 | 2.1925 | 0.11779 | 25.1898 | 15.5798 | 17.0341 | 17.0341 | 55.2281 | 0.11779 | 0 | 52.261 | 2.9672 | 0 | 2.0065 | 0 | 3.3048 | 2.0747 | 2.0747 | 0 | 0 | 55.2281 | 0 | 2.0065 | 0 | 0 | 0.014724 | 0.083021
2018-11-29 17:00 | 11 | 17 | 5 | 0 | 1 | 0 | 1.2234 | 2.4469 | 0 | 25.1898 | 15.5798 | 17.0341 | 17.0341 | 61.6361 | 0 | 0 | 61.6361 | 0 | 0 | 0 | 0 | 1.0497 | 2.4469 | 0.96572 | 0 | 37.3097 | 24.3264 | 0 | 0 | 0 | 0 | 0 | 0
2018-11-29 18:00 | 11 | 18 | 5 | 0 | 1 | 0 | 1.2729 | 2.5459 | 0 | 25.1898 | 15.5798 | 17.0341 | 17.0341 | 64.1296 | 0 | 0 | 64.1296 | 0 | 0 | 0 | 0 | 0 | 2.5459 | 0 | 0 | 64.1296 | 0 | 0 | 0 | 0 | 0 | 0 | 0
2018-11-29 19:00 | 11 | 19 | 5 | 0 | 0 | 0 | 1.2757 | 2.5513 | 0 | 16.5561 | 6.9461 | 17.0341 | 17.0341 | 42.2397 | 0 | 0 | 42.2397 | 0 | 0 | 0 | 0 | 0 | 2.5513 | 0 | 0 | 42.2397 | 0 | 0 | 0 | 0 | 0 | 0 | 0
2018-11-29 20:00 | 11 | 20 | 5 | 0 | 0 | 0 | 1.2642 | 2.5284 | 0 | 16.5561 | 6.9461 | 17.0341 | 17.0341 | 41.8599 | 0 | 0 | 41.8599 | 0 | 0 | 0 | 0 | 0 | 2.5284 | 0 | 0 | 41.8599 | 0 | 0 | 0 | 0 | 0 | 0 | 0
2018-11-29 21:00 | 11 | 21 | 5 | 0 | 0 | 0 | 1.1781 | 2.3563 | 0 | 16.5561 | 6.9461 | 17.0341 | 17.0341 | 39.0109 | 0 | 0 | 39.0109 | 0 | 0 | 0 | 0 | 0 | 2.3563 | 0 | 0 | 39.0109 | 0 | 0 | 0 | 0 | 0 | 0 | 0
2018-11-29 22:00 | 11 | 22 | 5 | 0 | 0 | 0 | 0.97939 | 1.9588 | 0 | 16.5561 | 6.9461 | 17.0341 | 17.0341 | 32.4298 | 0 | 0 | 32.4298 | 0 | 0 | 0 | 0 | 0 | 1.9588 | 0 | 0 | 32.4298 | 0 | 0 | 0 | 0 | 0 | 0 | 0
2018-11-29 23:00 | 11 | 23 | 5 | 0 | 0 | 0 | 0.82305 | 1.6461 | 0 | 16.5561 | 6.9461 | 17.0341 | 17.0341 | 27.2531 | 0 | 0 | 27.2531 | 0 | 0 | 0 | 0 | 0 | 1.6461 | 0 | 0 | 27.2531 | 0 | 0 | 0 | 0 | 0 | 0 | 0
2018-11-30 | 11 | 0 | 6 | 0 | 0 | 0 | 0.74139 | 1.4828 | 0 | 16.5561 | 6.9461 | 17.0341 | 17.0341 | 24.5489 | 0 | 0 | 24.5489 | 0 | 0 | 0 | 0 | 0 | 1.4828 | 0 | 0 | 24.5489 | 0 | 0 | 0 | 0 | 0 | 0 | 0
2018-11-30 01:00 | 11 | 1 | 6 | 0 | 0 | 0 | 0.69125 | 1.3825 | 0 | 16.5561 | 6.9461 | 17.0341 | 17.0341 | 22.8887 | 0 | 0 | 22.8887 | 0 | 0 | 0 | 0 | 0 | 1.3825 | 0 | 0 | 22.8887 | 0 | 0 | 0 | 0 | 0 | 0 | 0
2018-11-30 02:00 | 11 | 2 | 6 | 0 | 0 | 0 | 0.66629 | 1.3326 | 0 | 16.5561 | 6.9461 | 17.0341 | 17.0341 | 22.0623 | 0 | 0 | 22.0623 | 0 | 0 | 0 | 0 | 0 | 1.3326 | 0 | 0 | 22.0623 | 0 | 0 | 0 | 0 | 0 | 0 | 0
2018-11-30 03:00 | 11 | 3 | 6 | 0 | 0 | 0 | 0.67168 | 1.3434 | 0 | 16.5561 | 6.9461 | 17.0341 | 17.0341 | 22.2406 | 0 | 0 | 22.2406 | 0 | 0 | 0 | 0 | 0 | 1.3434 | 0 | 0 | 22.2406 | 0 | 0 | 0 | 0 | 0 | 0 | 0
2018-11-30 04:00 | 11 | 4 | 6 | 0 | 0 | 0 | 0.64808 | 1.2962 | 0 | 16.5561 | 6.9461 | 17.0341 | 17.0341 | 21.4593 | 0 | 0 | 21.4593 | 0 | 0 | 0 | 0 | 0 | 1.2962 | 0 | 0 | 21.4593 | 0 | 0 | 0 | 0 | 0 | 0 | 0
2018-11-30 05:00 | 11 | 5 | 6 | 0 | 0 | 0 | 0.67752 | 1.355 | 0 | 16.5561 | 6.9461 | 17.0341 | 17.0341 | 22.4342 | 0 | 0 | 22.4342 | 0 | 0 | 0 | 0 | 0 | 1.355 | 0 | 0 | 22.4342 | 0 | 0 | 0 | 0 | 0 | 0 | 0
2018-11-30 06:00 | 11 | 6 | 6 | 0 | 0 | 0 | 0.77094 | 1.5419 | 0 | 16.5561 | 6.9461 | 17.0341 | 17.0341 | 25.5276 | 0 | 0 | 25.5276 | 0 | 0 | 0 | 0 | 0 | 1.5419 | 0 | 0 | 25.5276 | 0 | 0 | 0 | 0 | 0 | 0 | 0
2018-11-30 07:00 | 11 | 7 | 6 | 0 | 0 | 0 | 0.96814 | 1.9363 | 0 | 16.5561 | 6.9461 | 17.0341 | 17.0341 | 32.0571 | 0 | 0 | 32.0571 | 0 | 0 | 0 | 0 | 0 | 1.9363 | 0 | 0 | 32.0571 | 0 | 0 | 0 | 0 | 0 | 0 | 0
2018-11-30 08:00 | 11 | 8 | 6 | 0 | 0 | 0.12905 | 0.93234 | 1.8647 | 1.0324 | 16.5561 | 6.9461 | 17.0341 | 17.0341 | 30.8718 | 1.0324 | 0 | 13.779 | 17.0929 | 0 | 17.5865 | 0 | 0 | 0.83226 | 0 | 0 | 13.779 | 17.0929 | 0 | 17.5865 | 0 | 0 | 0.12905 | 0.0094567
2018-11-30 09:00 | 11 | 9 | 6 | 0 | 0 | 0.32927 | 0.86096 | 1.7219 | 2.6342 | 16.5561 | 6.9461 | 17.0341 | 17.0341 | 28.5084 | 1.7219 | 0.91226 | 0 | 28.5084 | 6.3366 | 44.8712 | 0.91226 | 0.91226 | 0 | 0 | 0 | 0 | 28.5084 | 0 | 44.8712 | 0.91226 | 0 | 0.32927 | 0.035948
2018-11-30 10:00 | 11 | 10 | 6 | 0 | 0 | 0.46779 | 0.88581 | 1.7716 | 3.7423 | 16.5561 | 6.9461 | 17.0341 | 17.0341 | 29.3309 | 1.7716 | 1.9707 | 0 | 29.3309 | 13.6888 | 63.7475 | 1.9707 | 2.883 | 0 | 0 | 0 | 0 | 29.3309 | 0 | 63.7475 | 1.9707 | 0 | 0.46779 | 0.026758
2018-11-30 11:00 | 11 | 11 | 6 | 0 | 1 | 0.54949 | 0.9894 | 1.9788 | 4.3959 | 25.1898 | 15.5798 | 17.0341 | 17.0341 | 49.8453 | 1.9788 | 2.4171 | 0 | 49.8453 | 37.6578 | 74.8802 | 2.4171 | 5.3001 | 0 | 0 | 0 | 0 | 49.8453 | 0 | 74.8802 | 2.4171 | 0 | 0.54949 | 0.28058
2018-11-30 12:00 | 11 | 12 | 6 | 0 | 1 | 0.57146 | 0.99183 | 1.9837 | 4.5717 | 25.1898 | 15.5798 | 17.0341 | 17.0341 | 49.9681 | 1.9837 | 2.588 | 0 | 49.9681 | 40.3204 | 77.8744 | 2.588 | 7.8881 | 0 | 0 | 0 | 0 | 49.9681 | 0 | 77.8744 | 2.588 | 0 | 0.57146 | 0.44377
2018-11-30 13:00 | 11 | 13 | 6 | 0 | 1 | 0.19652 | 0.93495 | 1.8699 | 1.5722 | 25.1898 | 15.5798 | 17.0341 | 17.0341 | 47.1022 | 1.5722 | 0 | 7.4998 | 39.6023 | 0 | 26.7804 | 0 | 7.8881 | 0.29773 | 0.29773 | 0 | 0 | 47.1022 | 0 | 26.7804 | 0 | 0 | 0.19652 | 0.42243
2018-11-30 14:00 | 11 | 14 | 6 | 0 | 1 | 0.11482 | 0.86971 | 1.7394 | 0.91854 | 25.1898 | 15.5798 | 17.0341 | 17.0341 | 43.8154 | 0.91854 | 0 | 20.6777 | 23.1377 | 0 | 15.6465 | 0 | 7.5645 | 0.82088 | 0.82088 | 0 | 0 | 43.8154 | 0 | 15.6465 | 0 | 0 | 0.11482 | 0.34163
2018-11-30 15:00 | 11 | 15 | 6 | 0 | 1 | 0.12289 | 0.89406 | 1.7881 | 0.98311 | 25.1898 | 15.5798 | 17.0341 | 17.0341 | 45.0421 | 0.98311 | 0 | 20.2777 | 24.7643 | 0 | 16.7465 | 0 | 6.6722 | 0.805 | 0.805 | 0 | 0 | 45.0421 | 0 | 16.7465 | 0 | 0 | 0.12289 | 0.22186
2018-11-30 16:00 | 11 | 16 | 6 | 0 | 1 | 0.033014 | 1.0484 | 2.0967 | 0.26411 | 25.1898 | 15.5798 | 17.0341 | 17.0341 | 52.8161 | 0.26411 | 0 | 46.1632 | 6.6529 | 0 | 4.4989 | 0 | 5.7972 | 1.8326 | 1.8326 | 0 | 0 | 52.8161 | 0 | 4.4989 | 0 | 0 | 0.033014 | 0.059449
2018-11-30 17:00 | 11 | 17 | 6 | 0 | 1 | 0 | 1.1563 | 2.3125 | 0 | 25.1898 | 15.5798 | 17.0341 | 17.0341 | 58.2513 | 0 | 0 | 58.2513 | 0 | 0 | 0 | 0 | 3.8052 | 2.3125 | 2.3125 | 0 | 0 | 58.2513 | 0 | 0 | 0 | 0 | 0 | 0
2018-11-30 18:00 | 11 | 18 | 6 | 0 | 1 | 0 | 1.268 | 2.5361 | 0 | 25.1898 | 15.5798 | 17.0341 | 17.0341 | 63.8827 | 0 | 0 | 63.8827 | 0 | 0 | 0 | 0 | 1.2916 | 2.5361 | 1.1883 | 0 | 33.9497 | 29.933 | 0 | 0 | 0 | 0 | 0 | 0
2018-11-30 19:00 | 11 | 19 | 6 | 0 | 0 | 0 | 1.3705 | 2.741 | 0 | 16.5561 | 6.9461 | 17.0341 | 17.0341 | 45.3806 | 0 | 0 | 45.3806 | 0 | 0 | 0 | 0 | 0 | 2.741 | 0 | 0 | 45.3806 | 0 | 0 | 0 | 0 | 0 | 0 | 0
2018-11-30 20:00 | 11 | 20 | 6 | 0 | 0 | 0 | 1.2671 | 2.5342 | 0 | 16.5561 | 6.9461 | 17.0341 | 17.0341 | 41.9556 | 0 | 0 | 41.9556 | 0 | 0 | 0 | 0 | 0 | 2.5342 | 0 | 0 | 41.9556 | 0 | 0 | 0 | 0 | 0 | 0 | 0
2018-11-30 21:00 | 11 | 21 | 6 | 0 | 0 | 0 | 1.1602 | 2.3204 | 0 | 16.5561 | 6.9461 | 17.0341 | 17.0341 | 38.4173 | 0 | 0 | 38.4173 | 0 | 0 | 0 | 0 | 0 | 2.3204 | 0 | 0 | 38.4173 | 0 | 0 | 0 | 0 | 0 | 0 | 0
2018-11-30 22:00 | 11 | 22 | 6 | 0 | 0 | 0 | 0.9883 | 1.9766 | 0 | 16.5561 | 6.9461 | 17.0341 | 17.0341 | 32.7246 | 0 | 0 | 32.7246 | 0 | 0 | 0 | 0 | 0 | 1.9766 | 0 | 0 | 32.7246 | 0 | 0 | 0 | 0 | 0 | 0 | 0
2018-11-30 23:00 | 11 | 23 | 6 | 0 | 0 | 0 | 0.79747 | 1.5949 | 0 | 16.5561 | 6.9461 | 17.0341 | 17.0341 | 26.4061 | 0 | 0 | 26.4061 | 0 | 0 | 0 | 0 | 0 | 1.5949 | 0 | 0 | 26.4061 | 0 | 0 | 0 | 0 | 0 | 0 | 0
2018-12-01 | 12 | 0 | 7 | 0 | 0 | 0 | 0.69678 | 1.3936 | 0 | 16.5561 | 6.9461 | 17.0341 | 17.0341 | 23.0719 | 0 | 0 | 23.0719 | 0 | 0 | 0 | 0 | 0 | 1.3936 | 0 | 0 | 23.0719 | 0 | 0 | 0 | 0 | 0 | 0 | 0
2018-12-01 01:00 | 12 | 1 | 7 | 0 | 0 | 0 | 0.68297 | 1.3659 | 0 | 16.5561 | 6.9461 | 17.0341 | 17.0341 | 22.6144 | 0 | 0 | 22.6144 | 0 | 0 | 0 | 0 | 0 | 1.3659 | 0 | 0 | 22.6144 | 0 | 0 | 0 | 0 | 0 | 0 | 0
2018-12-01 02:00 | 12 | 2 | 7 | 0 | 0 | 0 | 0.67667 | 1.3533 | 0 | 16.5561 | 6.9461 | 17.0341 | 17.0341 | 22.406 | 0 | 0 | 22.406 | 0 | 0 | 0 | 0 | 0 | 1.3533 | 0 | 0 | 22.406 | 0 | 0 | 0 | 0 | 0 | 0 | 0
2018-12-01 03:00 | 12 | 3 | 7 | 0 | 0 | 0 | 0.6964 | 1.3928 | 0 | 16.5561 | 6.9461 | 17.0341 | 17.0341 | 23.0591 | 0 | 0 | 23.0591 | 0 | 0 | 0 | 0 | 0 | 1.3928 | 0 | 0 | 23.0591 | 0 | 0 | 0 | 0 | 0 | 0 | 0
2018-12-01 04:00 | 12 | 4 | 7 | 0 | 0 | 0 | 0.71391 | 1.4278 | 0 | 16.5561 | 6.9461 | 17.0341 | 17.0341 | 23.639 | 0 | 0 | 23.639 | 0 | 0 | 0 | 0 | 0 | 1.4278 | 0 | 0 | 23.639 | 0 | 0 | 0 | 0 | 0 | 0 | 0
2018-12-01 05:00 | 12 | 5 | 7 | 0 | 0 | 0 | 0.76752 | 1.535 | 0 | 16.5561 | 6.9461 | 17.0341 | 17.0341 | 25.414 | 0 | 0 | 25.414 | 0 | 0 | 0 | 0 | 0 | 1.535 | 0 | 0 | 25.414 | 0 | 0 | 0 | 0 | 0 | 0 | 0
2018-12-01 06:00 | 12 | 6 | 7 | 0 | 0 | 0 | 0.86558 | 1.7312 | 0 | 16.5561 | 6.9461 | 17.0341 | 17.0341 | 28.6611 | 0 | 0 | 28.6611 | 0 | 0 | 0 | 0 | 0 | 1.7312 | 0 | 0 | 28.6611 | 0 | 0 | 0 | 0 | 0 | 0 | 0
2018-12-01 07:00 | 12 | 7 | 7 | 0 | 0 | 0 | 1.0492 | 2.0984 | 0 | 16.5561 | 6.9461 | 17.0341 | 17.0341 | 34.7413 | 0 | 0 | 34.7413 | 0 | 0 | 0 | 0 | 0 | 2.0984 | 0 | 0 | 34.7413 | 0 | 0 | 0 | 0 | 0 | 0 | 0
2018-12-01 08:00 | 12 | 8 | 7 | 0 | 0 | 0.14091 | 1.2318 | 2.4635 | 1.1273 | 16.5561 | 6.9461 | 17.0341 | 17.0341 | 40.7864 | 1.1273 | 0 | 22.1232 | 18.6632 | 0 | 19.2021 | 0 | 0 | 1.3363 | 0 | 0 | 22.1232 | 18.6632 | 0 | 19.2021 | 0 | 0 | 0.14091 | 0.025107
2018-12-01 09:00 | 12 | 9 | 7 | 0 | 0 | 0.33838 | 1.2194 | 2.4389 | 2.707 | 16.5561 | 6.9461 | 17.0341 | 17.0341 | 40.3779 | 2.4389 | 0.26817 | 0 | 40.3779 | 1.8627 | 46.112 | 0.26817 | 0.26817 | 0 | 0 | 0 | 0 | 40.3779 | 0 | 46.112 | 0.26817 | 0 | 0.33838 | 0.24016
2018-12-01 10:00 | 12 | 10 | 7 | 0 | 0 | 0.47213 | 1.1623 | 2.3246 | 3.7771 | 16.5561 | 6.9461 | 17.0341 | 17.0341 | 38.4864 | 2.3246 | 1.4525 | 0 | 38.4864 | 10.0889 | 64.3392 | 1.4525 | 1.7206 | 0 | 0 | 0 | 0 | 38.4864 | 0 | 64.3392 | 1.4525 | 0 | 0.47213 | 0.29806
2018-12-01 11:00 | 12 | 11 | 7 | 0 | 1 | 0.5519 | 1.0835 | 2.1669 | 4.4152 | 25.1898 | 15.5798 | 17.0341 | 17.0341 | 54.5841 | 2.1669 | 2.2483 | 0 | 54.5841 | 35.0284 | 75.2098 | 2.2483 | 3.969 | 0 | 0 | 0 | 0 | 54.5841 | 0 | 75.2098 | 2.2483 | 0 | 0.5519 | 0.3659
2018-12-01 12:00 | 12 | 12 | 7 | 0 | 1 | 0.57704 | 1.0468 | 2.0935 | 4.6163 | 25.1898 | 15.5798 | 17.0341 | 17.0341 | 52.7359 | 2.0935 | 2.5228 | 0 | 52.7359 | 39.3045 | 78.6353 | 2.5228 | 6.4917 | 0 | 0 | 0 | 0 | 52.7359 | 0 | 78.6353 | 2.5228 | 0 | 0.57704 | 0.37042
2018-12-01 13:00 | 12 | 13 | 7 | 0 | 1 | 0.43833 | 1.0129 | 2.0257 | 3.5066 | 25.1898 | 15.5798 | 17.0341 | 17.0341 | 51.0279 | 2.0257 | 1.4809 | 0 | 51.0279 | 23.0717 | 59.7322 | 1.4809 | 7.9726 | 0 | 0 | 0 | 0 | 51.0279 | 0 | 59.7322 | 1.4809 | 0 | 0.43833 | 0.40791
2018-12-01 14:00 | 12 | 14 | 7 | 0 | 1 | 0.27112 | 0.96477 | 1.9295 | 2.1689 | 25.1898 | 15.5798 | 17.0341 | 17.0341 | 48.6047 | 1.9295 | 0.23939 | 0 | 48.6047 | 3.7297 | 36.946 | 0.23939 | 8.212 | 0 | 0 | 0 | 0 | 48.6047 | 0 | 36.946 | 0.23939 | 0 | 0.27112 | 0.33922
2018-12-01 15:00 | 12 | 15 | 7 | 0 | 1 | 0.14759 | 1.0046 | 2.0092 | 1.1807 | 25.1898 | 15.5798 | 17.0341 | 17.0341 | 50.6104 | 1.1807 | 0 | 20.869 | 29.7414 | 0 | 20.1121 | 0 | 8.212 | 0.82847 | 0.82847 | 0 | 0 | 50.6104 | 0 | 20.1121 | 0 | 0 | 0.14759 | 0.21094
2018-12-01 16:00 | 12 | 16 | 7 | 0 | 1 | 0.082657 | 1.0586 | 2.1172 | 0.66126 | 25.1898 | 15.5798 | 17.0341 | 17.0341 | 53.3321 | 0.66126 | 0 | 36.6752 | 16.6569 | 0 | 11.2639 | 0 | 7.3115 | 1.456 | 1.456 | 0 | 0 | 53.3321 | 0 | 11.2639 | 0 | 0 | 0.082657 | 0.053882
2018-12-01 17:00 | 12 | 17 | 7 | 0 | 1 | 0 | 1.2538 | 2.5076 | 0 | 25.1898 | 15.5798 | 17.0341 | 17.0341 | 63.1656 | 0 | 0 | 63.1656 | 0 | 0 | 0 | 0 | 5.7289 | 2.5076 | 2.5076 | 0 | 0 | 63.1656 | 0 | 0 | 0 | 0 | 0 | 0
2018-12-01 18:00 | 12 | 18 | 7 | 0 | 1 | 0 | 1.3992 | 2.7985 | 0 | 25.1898 | 15.5798 | 17.0341 | 17.0341 | 70.4926 | 0 | 0 | 70.4926 | 0 | 0 | 0 | 0 | 3.0033 | 2.7985 | 2.763 | 0 | 0.89266 | 69.5999 | 0 | 0 | 0 | 0 | 0 | 0
2018-12-01 19:00 | 12 | 19 | 7 | 0 | 0 | 0 | 1.3556 | 2.7111 | 0 | 16.5561 | 6.9461 | 17.0341 | 17.0341 | 44.8855 | 0 | 0 | 44.8855 | 0 | 0 | 0 | 0 | 0 | 2.7111 | 0 | 0 | 44.8855 | 0 | 0 | 0 | 0 | 0 | 0 | 0
2018-12-01 20:00 | 12 | 20 | 7 | 0 | 0 | 0 | 1.2338 | 2.4676 | 0 | 16.5561 | 6.9461 | 17.0341 | 17.0341 | 40.8541 | 0 | 0 | 40.8541 | 0 | 0 | 0 | 0 | 0 | 2.4676 | 0 | 0 | 40.8541 | 0 | 0 | 0 | 0 | 0 | 0 | 0
2018-12-01 21:00 | 12 | 21 | 7 | 0 | 0 | 0 | 1.1583 | 2.3166 | 0 | 16.5561 | 6.9461 | 17.0341 | 17.0341 | 38.353 | 0 | 0 | 38.353 | 0 | 0 | 0 | 0 | 0 | 2.3166 | 0 | 0 | 38.353 | 0 | 0 | 0 | 0 | 0 | 0 | 0
2018-12-01 22:00 | 12 | 22 | 7 | 0 | 0 | 0 | 0.92873 | 1.8575 | 0 | 16.5561 | 6.9461 | 17.0341 | 17.0341 | 30.7523 | 0 | 0 | 30.7523 | 0 | 0 | 0 | 0 | 0 | 1.8575 | 0 | 0 | 30.7523 | 0 | 0 | 0 | 0 | 0 | 0 | 0
2018-12-01 23:00 | 12 | 23 | 7 | 0 | 0 | 0 | 0.79643 | 1.5929 | 0 | 16.5561 | 6.9461 | 17.0341 | 17.0341 | 26.3714 | 0 | 0 | 26.3714 | 0 | 0 | 0 | 0 | 0 | 1.5929 | 0 | 0 | 26.3714 | 0 | 0 | 0 | 0 | 0 | 0 | 0
2018-12-02 | 12 | 0 | 1 | 0 | 0 | 0 | 0.67171 | 1.3434 | 0 | 16.5561 | 6.9461 | 17.0341 | 17.0341 | 22.2416 | 0 | 0 | 22.2416 | 0 | 0 | 0 | 0 | 0 | 1.3434 | 0 | 0 | 22.2416 | 0 | 0 | 0 | 0 | 0 | 0 | 0
2018-12-02 01:00 | 12 | 1 | 1 | 0 | 0 | 0 | 0.62563 | 1.2513 | 0 | 16.5561 | 6.9461 | 17.0341 | 17.0341 | 20.7158 | 0 | 0 | 20.7158 | 0 | 0 | 0 | 0 | 0 | 1.2513 | 0 | 0 | 20.7158 | 0 | 0 | 0 | 0 | 0 | 0 | 0
2018-12-02 02:00 | 12 | 2 | 1 | 0 | 0 | 0 | 0.63201 | 1.264 | 0 | 16.5561 | 6.9461 | 17.0341 | 17.0341 | 20.9271 | 0 | 0 | 20.9271 | 0 | 0 | 0 | 0 | 0 | 1.264 | 0 | 0 | 20.9271 | 0 | 0 | 0 | 0 | 0 | 0 | 0
2018-12-02 03:00 | 12 | 3 | 1 | 0 | 0 | 0 | 0.63374 | 1.2675 | 0 | 16.5561 | 6.9461 | 17.0341 | 17.0341 | 20.9845 | 0 | 0 | 20.9845 | 0 | 0 | 0 | 0 | 0 | 1.2675 | 0 | 0 | 20.9845 | 0 | 0 | 0 | 0 | 0 | 0 | 0
2018-12-02 04:00 | 12 | 4 | 1 | 0 | 0 | 0 | 0.64363 | 1.2873 | 0 | 16.5561 | 6.9461 | 17.0341 | 17.0341 | 21.312 | 0 | 0 | 21.312 | 0 | 0 | 0 | 0 | 0 | 1.2873 | 0 | 0 | 21.312 | 0 | 0 | 0 | 0 | 0 | 0 | 0
2018-12-02 05:00 | 12 | 5 | 1 | 0 | 0 | 0 | 0.69883 | 1.3977 | 0 | 16.5561 | 6.9461 | 17.0341 | 17.0341 | 23.1396 | 0 | 0 | 23.1396 | 0 | 0 | 0 | 0 | 0 | 1.3977 | 0 | 0 | 23.1396 | 0 | 0 | 0 | 0 | 0 | 0 | 0
2018-12-02 06:00 | 12 | 6 | 1 | 0 | 0 | 0 | 0.78177 | 1.5635 | 0 | 16.5561 | 6.9461 | 17.0341 | 17.0341 | 25.8859 | 0 | 0 | 25.8859 | 0 | 0 | 0 | 0 | 0 | 1.5635 | 0 | 0 | 25.8859 | 0 | 0 | 0 | 0 | 0 | 0 | 0
2018-12-02 07:00 | 12 | 7 | 1 | 0 | 0 | 0 | 0.98372 | 1.9674 | 0 | 16.5561 | 6.9461 | 17.0341 | 17.0341 | 32.5732 | 0 | 0 | 32.5732 | 0 | 0 | 0 | 0 | 0 | 1.9674 | 0 | 0 | 32.5732 | 0 | 0 | 0 | 0 | 0 | 0 | 0
2018-12-02 08:00 | 12 | 8 | 1 | 0 | 0 | 0.12637 | 1.0615 | 2.123 | 1.0109 | 16.5561 | 6.9461 | 17.0341 | 17.0341 | 35.1483 | 1.0109 | 0 | 18.4111 | 16.7372 | 0 | 17.2206 | 0 | 0 | 1.112 | 0 | 0 | 18.4111 | 16.7372 | 0 | 17.2206 | 0 | 0 | 0.12637 | 0.057384
2018-12-02 09:00 | 12 | 9 | 1 | 0 | 0 | 0.11328 | 1.1412 | 2.2825 | 0.90627 | 16.5561 | 6.9461 | 17.0341 | 17.0341 | 37.789 | 0.90627 | 0 | 22.7847 | 15.0043 | 0 | 15.4376 | 0 | 0 | 1.3762 | 0 | 0 | 22.7847 | 15.0043 | 0 | 15.4376 | 0 | 0 | 0.11328 | 0.16163
2018-12-02 10:00 | 12 | 10 | 1 | 0 | 0 | 0.49488 | 1.0226 | 2.0452 | 3.959 | 16.5561 | 6.9461 | 17.0341 | 17.0341 | 33.86 | 2.0452 | 1.9138 | 0 | 33.86 | 13.2937 | 67.4384 | 1.9138 | 1.9138 | 0 | 0 | 0 | 0 | 33.86 | 0 | 67.4384 | 1.9138 | 0 | 0.49488 | 0.23914
2018-12-02 11:00 | 12 | 11 | 1 | 0 | 1 | 0.56983 | 0.9766 | 1.9532 | 4.5587 | 25.1898 | 15.5798 | 17.0341 | 17.0341 | 49.2008 | 1.9532 | 2.6054 | 0 | 49.2008 | 40.5923 | 77.6528 | 2.6054 | 4.5193 | 0 | 0 | 0 | 0 | 49.2008 | 0 | 77.6528 | 2.6054 | 0 | 0.56983 | 0.32912
2018-12-02 12:00 | 12 | 12 | 1 | 0 | 1 | 0.39705 | 0.93725 | 1.8745 | 3.1764 | 25.1898 | 15.5798 | 17.0341 | 17.0341 | 47.2182 | 1.8745 | 1.3019 | 0 | 47.2182 | 20.2833 | 54.1073 | 1.3019 | 5.8212 | 0 | 0 | 0 | 0 | 47.2182 | 0 | 54.1073 | 1.3019 | 0 | 0.39705 | 0.27943
2018-12-02 13:00 | 12 | 13 | 1 | 0 | 1 | 0.55119 | 0.98802 | 1.976 | 4.4095 | 25.1898 | 15.5798 | 17.0341 | 17.0341 | 49.776 | 1.976 | 2.4335 | 0 | 49.776 | 37.9127 | 75.112 | 2.4335 | 8.2546 | 0 | 0 | 0 | 0 | 49.776 | 0 | 75.112 | 2.4335 | 0 | 0.55119 | 0.39838
2018-12-02 14:00 | 12 | 14 | 1 | 0 | 1 | 0.46235 | 0.95145 | 1.9029 | 3.6988 | 25.1898 | 15.5798 | 17.0341 | 17.0341 | 47.9334 | 1.9029 | 1.7959 | 0 | 47.9334 | 27.9794 | 63.0053 | 1.7959 | 10.0505 | 0 | 0 | 0 | 0 | 47.9334 | 0 | 63.0053 | 1.7959 | 0 | 0.46235 | 0.2656
2018-12-02 15:00 | 12 | 15 | 1 | 0 | 1 | 0.30718 | 0.9227 | 1.8454 | 2.4575 | 25.1898 | 15.5798 | 17.0341 | 17.0341 | 46.4854 | 1.8454 | 0.61206 | 0 | 46.4854 | 9.5357 | 41.8608 | 0.61206 | 10.6626 | 0 | 0 | 0 | 0 | 46.4854 | 0 | 41.8608 | 0.61206 | 0 | 0.30718 | 0.12183
2018-12-02 16:00 | 12 | 16 | 1 | 0 | 1 | 0.089777 | 1.0216 | 2.0433 | 0.71822 | 25.1898 | 15.5798 | 17.0341 | 17.0341 | 51.4695 | 0.71822 | 0 | 33.3777 | 18.0917 | 0 | 12.2342 | 0 | 10.6626 | 1.3251 | 1.3251 | 0 | 0 | 51.4695 | 0 | 12.2342 | 0 | 0 | 0.089777 | 0.050531
2018-12-02 17:00 | 12 | 17 | 1 | 0 | 1 | 0 | 1.1295 | 2.2589 | 0 | 25.1898 | 15.5798 | 17.0341 | 17.0341 | 56.9016 | 0 | 0 | 56.9016 | 0 | 0 | 0 | 0 | 9.2223 | 2.2589 | 2.2589 | 0 | 0 | 56.9016 | 0 | 0 | 0 | 0 | 0 | 0
2018-12-02 18:00 | 12 | 18 | 1 | 0 | 1 | 0 | 1.2404 | 2.4808 | 0 | 25.1898 | 15.5798 | 17.0341 | 17.0341 | 62.4905 | 0 | 0 | 62.4905 | 0 | 0 | 0 | 0 | 6.767 | 2.4808 | 2.4808 | 0 | 0 | 62.4905 | 0 | 0 | 0 | 0 | 0 | 0
2018-12-02 19:00 | 12 | 19 | 1 | 0 | 0 | 0 | 1.2622 | 2.5243 | 0 | 16.5561 | 6.9461 | 17.0341 | 17.0341 | 41.7931 | 0 | 0 | 41.7931 | 0 | 0 | 0 | 0 | 4.0704 | 2.5243 | 2.5243 | 0 | 0 | 41.7931 | 0 | 0 | 0 | 0 | 0 | 0
2018-12-02 20:00 | 12 | 20 | 1 | 0 | 0 | 0 | 1.194 | 2.388 | 0 | 16.5561 | 6.9461 | 17.0341 | 17.0341 | 39.5358 | 0 | 0 | 39.5358 | 0 | 0 | 0 | 0 | 1.3266 | 2.388 | 1.2205 | 0 | 19.3297 | 20.2061 | 0 | 0 | 0 | 0 | 0 | 0
2018-12-02 21:00 | 12 | 21 | 1 | 0 | 0 | 0 | 1.065 | 2.13 | 0 | 16.5561 | 6.9461 | 17.0341 | 17.0341 | 35.2638 | 0 | 0 | 35.2638 | 0 | 0 | 0 | 0 | 0 | 2.13 | 0 | 0 | 35.2638 | 0 | 0 | 0 | 0 | 0 | 0 | 0
2018-12-02 22:00 | 12 | 22 | 1 | 0 | 0 | 0 | 0.85193 | 1.7039 | 0 | 16.5561 | 6.9461 | 17.0341 | 17.0341 | 28.2092 | 0 | 0 | 28.2092 | 0 | 0 | 0 | 0 | 0 | 1.7039 | 0 | 0 | 28.2092 | 0 | 0 | 0 | 0 | 0 | 0 | 0
2018-12-02 23:00 | 12 | 23 | 1 | 0 | 0 | 0 | 0.64069 | 1.2814 | 0 | 16.5561 | 6.9461 | 17.0341 | 17.0341 | 21.2147 | 0 | 0 | 21.2147 | 0 | 0 | 0 | 0 | 0 | 1.2814 | 0 | 0 | 21.2147 | 0 | 0 | 0 | 0 | 0 | 0 | 0
2018-12-03 | 12 | 0 | 2 | 0 | 0 | 0 | 0.57352 | 1.147 | 0 | 16.5561 | 6.9461 | 17.0341 | 17.0341 | 18.9904 | 0 | 0 | 18.9904 | 0 | 0 | 0 | 0 | 0 | 1.147 | 0 | 0 | 18.9904 | 0 | 0 | 0 | 0 | 0 | 0 | 0
2018-12-03 01:00 | 12 | 1 | 2 | 0 | 0 | 0 | 0.53494 | 1.0699 | 0 | 16.5561 | 6.9461 | 17.0341 | 17.0341 | 17.713 | 0 | 0 | 17.713 | 0 | 0 | 0 | 0 | 0 | 1.0699 | 0 | 0 | 17.713 | 0 | 0 | 0 | 0 | 0 | 0 | 0
2018-12-03 02:00 | 12 | 2 | 2 | 0 | 0 | 0 | 0.50235 | 1.0047 | 0 | 16.5561 | 6.9461 | 17.0341 | 17.0341 | 16.634 | 0 | 0 | 16.634 | 0 | 0 | 0 | 0 | 0 | 1.0047 | 0 | 0 | 16.634 | 0 | 0 | 0 | 0 | 0 | 0 | 0
2018-12-03 03:00 | 12 | 3 | 2 | 0 | 0 | 0 | 0.53833 | 1.0767 | 0 | 16.5561 | 6.9461 | 17.0341 | 17.0341 | 17.8252 | 0 | 0 | 17.8252 | 0 | 0 | 0 | 0 | 0 | 1.0767 | 0 | 0 | 17.8252 | 0 | 0 | 0 | 0 | 0 | 0 | 0
2018-12-03 04:00 | 12 | 4 | 2 | 0 | 0 | 0 | 0.56432 | 1.1286 | 0 | 16.5561 | 6.9461 | 17.0341 | 17.0341 | 18.6857 | 0 | 0 | 18.6857 | 0 | 0 | 0 | 0 | 0 | 1.1286 | 0 | 0 | 18.6857 | 0 | 0 | 0 | 0 | 0 | 0 | 0
2018-12-03 05:00 | 12 | 5 | 2 | 0 | 0 | 0 | 0.60082 | 1.2016 | 0 | 16.5561 | 6.9461 | 17.0341 | 17.0341 | 19.8943 | 0 | 0 | 19.8943 | 0 | 0 | 0 | 0 | 0 | 1.2016 | 0 | 0 | 19.8943 | 0 | 0 | 0 | 0 | 0 | 0 | 0
2018-12-03 06:00 | 12 | 6 | 2 | 0 | 0 | 0 | 0.82143 | 1.6429 | 0 | 16.5561 | 6.9461 | 17.0341 | 17.0341 | 27.1994 | 0 | 0 | 27.1994 | 0 | 0 | 0 | 0 | 0 | 1.6429 | 0 | 0 | 27.1994 | 0 | 0 | 0 | 0 | 0 | 0 | 0
2018-12-03 07:00 | 12 | 7 | 2 | 0 | 0 | 0 | 0.95406 | 1.9081 | 0 | 16.5561 | 6.9461 | 17.0341 | 17.0341 | 31.5909 | 0 | 0 | 31.5909 | 0 | 0 | 0 | 0 | 0 | 1.9081 | 0 | 0 | 31.5909 | 0 | 0 | 0 | 0 | 0 | 0 | 0
2018-12-03 08:00 | 12 | 8 | 2 | 0 | 0 | 0.013381 | 1.0061 | 2.0121 | 0.10705 | 16.5561 | 6.9461 | 17.0341 | 17.0341 | 33.3127 | 0.10705 | 0 | 31.5404 | 1.7723 | 0 | 1.8234 | 0 | 0 | 1.9051 | 0 | 0 | 31.5404 | 1.7723 | 0 | 1.8234 | 0 | 0 | 0.013381 | 0.074228
2018-12-03 09:00 | 12 | 9 | 2 | 0 | 0 | 0.015943 | 0.93368 | 1.8674 | 0.12754 | 16.5561 | 6.9461 | 17.0341 | 17.0341 | 30.9162 | 0.12754 | 0 | 28.8046 | 2.1116 | 0 | 2.1726 | 0 | 0 | 1.7398 | 0 | 0 | 28.8046 | 2.1116 | 0 | 2.1726 | 0 | 0 | 0.015943 | 0.21187
2018-12-03 10:00 | 12 | 10 | 2 | 0 | 0 | 0.075183 | 0.89443 | 1.7889 | 0.60146 | 16.5561 | 6.9461 | 17.0341 | 17.0341 | 29.6163 | 0.60146 | 0 | 19.6585 | 9.9578 | 0 | 10.2454 | 0 | 0 | 1.1874 | 0 | 0 | 19.6585 | 9.9578 | 0 | 10.2454 | 0 | 0 | 0.075183 | 0.34612
2018-12-03 11:00 | 12 | 11 | 2 | 0 | 1 | 0.056267 | 0.87783 | 1.7557 | 0.45014 | 25.1898 | 15.5798 | 17.0341 | 17.0341 | 44.2244 | 0.45014 | 0 | 32.8855 | 11.3389 | 0 | 7.6677 | 0 | 0 | 1.3055 | 0 | 0 | 32.8855 | 11.3389 | 0 | 7.6677 | 0 | 0 | 0.056267 | 0.40393
2018-12-03 12:00 | 12 | 12 | 2 | 0 | 1 | 0.087992 | 0.84673 | 1.6935 | 0.70393 | 25.1898 | 15.5798 | 17.0341 | 17.0341 | 42.6579 | 0.70393 | 0 | 24.9259 | 17.7319 | 0 | 11.9909 | 0 | 0 | 0.98953 | 0 | 0 | 24.9259 | 17.7319 | 0 | 11.9909 | 0 | 0 | 0.087992 | 0.42368
2018-12-03 13:00 | 12 | 13 | 2 | 0 | 1 | 0.06503 | 0.76921 | 1.5384 | 0.52024 | 25.1898 | 15.5798 | 17.0341 | 17.0341 | 38.7523 | 0.52024 | 0 | 25.6475 | 13.1047 | 0 | 8.8618 | 0 | 0 | 1.0182 | 0 | 0 | 25.6475 | 13.1047 | 0 | 8.8618 | 0 | 0 | 0.06503 | 0.41671
2018-12-03 14:00 | 12 | 14 | 2 | 0 | 1 | 0.037175 | 0.78098 | 1.562 | 0.2974 | 25.1898 | 15.5798 | 17.0341 | 17.0341 | 39.3453 | 0.2974 | 0 | 31.8539 | 7.4914 | 0 | 5.066 | 0 | 0 | 1.2646 | 0 | 0 | 31.8539 | 7.4914 | 0 | 5.066 | 0 | 0 | 0.037175 | 0.30887
2018-12-03 15:00 | 12 | 15 | 2 | 0 | 1 | 0.0042117 | 0.82346 | 1.6469 | 0.033693 | 25.1898 | 15.5798 | 17.0341 | 17.0341 | 41.4855 | 0.033693 | 0 | 40.6368 | 0.84873 | 0 | 0.57394 | 0 | 0 | 1.6132 | 0 | 0 | 40.6368 | 0.84873 | 0 | 0.57394 | 0 | 0 | 0.0042117 | 0.24692
2018-12-03 16:00 | 12 | 16 | 2 | 0 | 1 | 0.0078207 | 0.98051 | 1.961 | 0.062565 | 25.1898 | 15.5798 | 17.0341 | 17.0341 | 49.3976 | 0.062565 | 0 | 47.8216 | 1.576 | 0 | 1.0657 | 0 | 0 | 1.8985 | 0 | 0 | 47.8216 | 1.576 | 0 | 1.0657 | 0 | 0 | 0.0078207 | 0.062339
2018-12-03 17:00 | 12 | 17 | 2 | 0 | 1 | 0 | 1.0389 | 2.0778 | 0 | 25.1898 | 15.5798 | 17.0341 | 17.0341 | 52.3397 | 0 | 0 | 52.3397 | 0 | 0 | 0 | 0 | 0 | 2.0778 | 0 | 0 | 52.3397 | 0 | 0 | 0 | 0 | 0 | 0 | 0
2018-12-03 18:00 | 12 | 18 | 2 | 0 | 1 | 0 | 1.1446 | 2.2891 | 0 | 25.1898 | 15.5798 | 17.0341 | 17.0341 | 57.6624 | 0 | 0 | 57.6624 | 0 | 0 | 0 | 0 | 0 | 2.2891 | 0 | 0 | 57.6624 | 0 | 0 | 0 | 0 | 0 | 0 | 0
2018-12-03 19:00 | 12 | 19 | 2 | 0 | 0 | 0 | 1.1727 | 2.3455 | 0 | 16.5561 | 6.9461 | 17.0341 | 17.0341 | 38.8321 | 0 | 0 | 38.8321 | 0 | 0 | 0 | 0 | 0 | 2.3455 | 0 | 0 | 38.8321 | 0 | 0 | 0 | 0 | 0 | 0 | 0
2018-12-03 20:00 | 12 | 20 | 2 | 0 | 0 | 0 | 1.1158 | 2.2317 | 0 | 16.5561 | 6.9461 | 17.0341 | 17.0341 | 36.9477 | 0 | 0 | 36.9477 | 0 | 0 | 0 | 0 | 0 | 2.2317 | 0 | 0 | 36.9477 | 0 | 0 | 0 | 0 | 0 | 0 | 0
2018-12-03 21:00 | 12 | 21 | 2 | 0 | 0 | 0 | 0.99239 | 1.9848 | 0 | 16.5561 | 6.9461 | 17.0341 | 17.0341 | 32.8602 | 0 | 0 | 32.8602 | 0 | 0 | 0 | 0 | 0 | 1.9848 | 0 | 0 | 32.8602 | 0 | 0 | 0 | 0 | 0 | 0 | 0
2018-12-03 22:00 | 12 | 22 | 2 | 0 | 0 | 0 | 0.8185 | 1.637 | 0 | 16.5561 | 6.9461 | 17.0341 | 17.0341 | 27.1022 | 0 | 0 | 27.1022 | 0 | 0 | 0 | 0 | 0 | 1.637 | 0 | 0 | 27.1022 | 0 | 0 | 0 | 0 | 0 | 0 | 0
2018-12-03 23:00 | 12 | 23 | 2 | 0 | 0 | 0 | 0.63887 | 1.2777 | 0 | 16.5561 | 6.9461 | 17.0341 | 17.0341 | 21.1543 | 0 | 0 | 21.1543 | 0 | 0 | 0 | 0 | 0 | 1.2777 | 0 | 0 | 21.1543 | 0 | 0 | 0 | 0 | 0 | 0 | 0
2018-12-04 | 12 | 0 | 3 | 0 | 0 | 0 | 0.53674 | 1.0735 | 0 | 16.5561 | 6.9461 | 17.0341 | 17.0341 | 17.7727 | 0 | 0 | 17.7727 | 0 | 0 | 0 | 0 | 0 | 1.0735 | 0 | 0 | 17.7727 | 0 | 0 | 0 | 0 | 0 | 0 | 0
2018-12-04 01:00 | 12 | 1 | 3 | 0 | 0 | 0 | 0.50656 | 1.0131 | 0 | 16.5561 | 6.9461 | 17.0341 | 17.0341 | 16.7733 | 0 | 0 | 16.7733 | 0 | 0 | 0 | 0 | 0 | 1.0131 | 0 | 0 | 16.7733 | 0 | 0 | 0 | 0 | 0 | 0 | 0
2018-12-04 02:00 | 12 | 2 | 3 | 0 | 0 | 0 | 0.49703 | 0.99405 | 0 | 16.5561 | 6.9461 | 17.0341 | 17.0341 | 16.4576 | 0 | 0 | 16.4576 | 0 | 0 | 0 | 0 | 0 | 0.99405 | 0 | 0 | 16.4576 | 0 | 0 | 0 | 0 | 0 | 0 | 0
2018-12-04 03:00 | 12 | 3 | 3 | 0 | 0 | 0 | 0.49791 | 0.99581 | 0 | 16.5561 | 6.9461 | 17.0341 | 17.0341 | 16.4868 | 0 | 0 | 16.4868 | 0 | 0 | 0 | 0 | 0 | 0.99581 | 0 | 0 | 16.4868 | 0 | 0 | 0 | 0 | 0 | 0 | 0
2018-12-04 04:00 | 12 | 4 | 3 | 0 | 0 | 0 | 0.54162 | 1.0832 | 0 | 16.5561 | 6.9461 | 17.0341 | 17.0341 | 17.9343 | 0 | 0 | 17.9343 | 0 | 0 | 0 | 0 | 0 | 1.0832 | 0 | 0 | 17.9343 | 0 | 0 | 0 | 0 | 0 | 0 | 0
2018-12-04 05:00 | 12 | 5 | 3 | 0 | 0 | 0 | 0.57171 | 1.1434 | 0 | 16.5561 | 6.9461 | 17.0341 | 17.0341 | 18.9306 | 0 | 0 | 18.9306 | 0 | 0 | 0 | 0 | 0 | 1.1434 | 0 | 0 | 18.9306 | 0 | 0 | 0 | 0 | 0 | 0 | 0
2018-12-04 06:00 | 12 | 6 | 3 | 0 | 0 | 0 | 0.72328 | 1.4466 | 0 | 16.5561 | 6.9461 | 17.0341 | 17.0341 | 23.9493 | 0 | 0 | 23.9493 | 0 | 0 | 0 | 0 | 0 | 1.4466 | 0 | 0 | 23.9493 | 0 | 0 | 0 | 0 | 0 | 0 | 0
2018-12-04 07:00 | 12 | 7 | 3 | 0 | 0 | 0 | 0.83741 | 1.6748 | 0 | 16.5561 | 6.9461 | 17.0341 | 17.0341 | 27.7283 | 0 | 0 | 27.7283 | 0 | 0 | 0 | 0 | 0 | 1.6748 | 0 | 0 | 27.7283 | 0 | 0 | 0 | 0 | 0 | 0 | 0
2018-12-04 08:00 | 12 | 8 | 3 | 0 | 0 | 0.0022193 | 0.9054 | 1.8108 | 0.017755 | 16.5561 | 6.9461 | 17.0341 | 17.0341 | 29.9795 | 0.017755 | 0 | 29.6856 | 0.29395 | 0 | 0.30244 | 0 | 0 | 1.793 | 0 | 0 | 29.6856 | 0.29395 | 0 | 0.30244 | 0 | 0 | 0.0022193 | 0.026608
2018-12-04 09:00 | 12 | 9 | 3 | 0 | 0 | 0.019599 | 0.95198 | 1.904 | 0.15679 | 16.5561 | 6.9461 | 17.0341 | 17.0341 | 31.5221 | 0.15679 | 0 | 28.9263 | 2.5958 | 0 | 2.6707 | 0 | 0 | 1.7472 | 0 | 0 | 28.9263 | 2.5958 | 0 | 2.6707 | 0 | 0 | 0.019599 | 0.14178
2018-12-04 10:00 | 12 | 10 | 3 | 0 | 0 | 0.075613 | 0.86862 | 1.7372 | 0.6049 | 16.5561 | 6.9461 | 17.0341 | 17.0341 | 28.7617 | 0.6049 | 0 | 18.7469 | 10.0148 | 0 | 10.304 | 0 | 0 | 1.1323 | 0 | 0 | 18.7469 | 10.0148 | 0 | 10.304 | 0 | 0 | 0.075613 | 0.25025
2018-12-04 11:00 | 12 | 11 | 3 | 0 | 1 | 0.064892 | 0.88167 | 1.7633 | 0.51914 | 25.1898 | 15.5798 | 17.0341 | 17.0341 | 44.418 | 0.51914 | 0 | 31.341 | 13.0769 | 0 | 8.8431 | 0 | 0 | 1.2442 | 0 | 0 | 31.341 | 13.0769 | 0 | 8.8431 | 0 | 0 | 0.064892 | 0.28498
2018-12-04 12:00 | 12 | 12 | 3 | 0 | 1 | 0.035142 | 0.87237 | 1.7447 | 0.28114 | 25.1898 | 15.5798 | 17.0341 | 17.0341 | 43.9495 | 0.28114 | 0 | 36.8678 | 7.0817 | 0 | 4.7889 | 0 | 0 | 1.4636 | 0 | 0 | 36.8678 | 7.0817 | 0 | 4.7889 | 0 | 0 | 0.035142 | 0.32477
2018-12-04 13:00 | 12 | 13 | 3 | 0 | 1 | 0.065576 | 0.80861 | 1.6172 | 0.52461 | 25.1898 | 15.5798 | 17.0341 | 17.0341 | 40.7375 | 0.52461 | 0 | 27.5228 | 13.2147 | 0 | 8.9362 | 0 | 0 | 1.0926 | 0 | 0 | 27.5228 | 13.2147 | 0 | 8.9362 | 0 | 0 | 0.065576 | 0.29877
2018-12-04 14:00 | 12 | 14 | 3 | 0 | 1 | 0.014444 | 0.75802 | 1.516 | 0.11555 | 25.1898 | 15.5798 | 17.0341 | 17.0341 | 38.1889 | 0.11555 | 0 | 35.2783 | 2.9106 | 0 | 1.9683 | 0 | 0 | 1.4005 | 0 | 0 | 35.2783 | 2.9106 | 0 | 1.9683 | 0 | 0 | 0.014444 | 0.20229
2018-12-04 15:00 | 12 | 15 | 3 | 0 | 1 | 0.0046235 | 0.73025 | 1.4605 | 0.036988 | 25.1898 | 15.5798 | 17.0341 | 17.0341 | 36.7897 | 0.036988 | 0 | 35.8579 | 0.93173 | 0 | 0.63006 | 0 | 0 | 1.4235 | 0 | 0 | 35.8579 | 0.93173 | 0 | 0.63006 | 0 | 0 | 0.0046235 | 0.091437
2018-12-04 16:00 | 12 | 16 | 3 | 0 | 1 | 0 | 0.88752 | 1.775 | 0 | 25.1898 | 15.5798 | 17.0341 | 17.0341 | 44.7127 | 0 | 0 | 44.7127 | 0 | 0 | 0 | 0 | 0 | 1.775 | 0 | 0 | 44.7127 | 0 | 0 | 0 | 0 | 0 | 0 | 0.015623
2018-12-04 17:00 | 12 | 17 | 3 | 0 | 1 | 0 | 1.048 | 2.0959 | 0 | 25.1898 | 15.5798 | 17.0341 | 17.0341 | 52.7956 | 0 | 0 | 52.7956 | 0 | 0 | 0 | 0 | 0 | 2.0959 | 0 | 0 | 52.7956 | 0 | 0 | 0 | 0 | 0 | 0 | 0
2018-12-04 18:00 | 12 | 18 | 3 | 0 | 1 | 0 | 1.1475 | 2.295 | 0 | 25.1898 | 15.5798 | 17.0341 | 17.0341 | 57.8103 | 0 | 0 | 57.8103 | 0 | 0 | 0 | 0 | 0 | 2.295 | 0 | 0 | 57.8103 | 0 | 0 | 0 | 0 | 0 | 0 | 0
2018-12-04 19:00 | 12 | 19 | 3 | 0 | 0 | 0 | 1.2218 | 2.4436 | 0 | 16.5561 | 6.9461 | 17.0341 | 17.0341 | 40.4571 | 0 | 0 | 40.4571 | 0 | 0 | 0 | 0 | 0 | 2.4436 | 0 | 0 | 40.4571 | 0 | 0 | 0 | 0 | 0 | 0 | 0
2018-12-04 20:00 | 12 | 20 | 3 | 0 | 0 | 0 | 1.111 | 2.2219 | 0 | 16.5561 | 6.9461 | 17.0341 | 17.0341 | 36.7862 | 0 | 0 | 36.7862 | 0 | 0 | 0 | 0 | 0 | 2.2219 | 0 | 0 | 36.7862 | 0 | 0 | 0 | 0 | 0 | 0 | 0
2018-12-04 21:00 | 12 | 21 | 3 | 0 | 0 | 0 | 0.99611 | 1.9922 | 0 | 16.5561 | 6.9461 | 17.0341 | 17.0341 | 32.9832 | 0 | 0 | 32.9832 | 0 | 0 | 0 | 0 | 0 | 1.9922 | 0 | 0 | 32.9832 | 0 | 0 | 0 | 0 | 0 | 0 | 0
2018-12-04 22:00 | 12 | 22 | 3 | 0 | 0 | 0 | 0.85847 | 1.7169 | 0 | 16.5561 | 6.9461 | 17.0341 | 17.0341 | 28.4258 | 0 | 0 | 28.4258 | 0 | 0 | 0 | 0 | 0 | 1.7169 | 0 | 0 | 28.4258 | 0 | 0 | 0 | 0 | 0 | 0 | 0
2018-12-04 23:00 | 12 | 23 | 3 | 0 | 0 | 0 | 0.60562 | 1.2112 | 0 | 16.5561 | 6.9461 | 17.0341 | 17.0341 | 20.0535 | 0 | 0 | 20.0535 | 0 | 0 | 0 | 0 | 0 | 1.2112 | 0 | 0 | 20.0535 | 0 | 0 | 0 | 0 | 0 | 0 | 0
2018-12-05 | 12 | 0 | 4 | 0 | 0 | 0 | 0.5333 | 1.0666 | 0 | 16.5561 | 6.9461 | 17.0341 | 17.0341 | 17.6588 | 0 | 0 | 17.6588 | 0 | 0 | 0 | 0 | 0 | 1.0666 | 0 | 0 | 17.6588 | 0 | 0 | 0 | 0 | 0 | 0 | 0
2018-12-05 01:00 | 12 | 1 | 4 | 0 | 0 | 0 | 0.4667 | 0.9334 | 0 | 16.5561 | 6.9461 | 17.0341 | 17.0341 | 15.4535 | 0 | 0 | 15.4535 | 0 | 0 | 0 | 0 | 0 | 0.9334 | 0 | 0 | 15.4535 | 0 | 0 | 0 | 0 | 0 | 0 | 0
2018-12-05 02:00 | 12 | 2 | 4 | 0 | 0 | 0 | 0.46532 | 0.93064 | 0 | 16.5561 | 6.9461 | 17.0341 | 17.0341 | 15.4077 | 0 | 0 | 15.4077 | 0 | 0 | 0 | 0 | 0 | 0.93064 | 0 | 0 | 15.4077 | 0 | 0 | 0 | 0 | 0 | 0 | 0
2018-12-05 03:00 | 12 | 3 | 4 | 0 | 0 | 0 | 0.48775 | 0.9755 | 0 | 16.5561 | 6.9461 | 17.0341 | 17.0341 | 16.1505 | 0 | 0 | 16.1505 | 0 | 0 | 0 | 0 | 0 | 0.9755 | 0 | 0 | 16.1505 | 0 | 0 | 0 | 0 | 0 | 0 | 0
2018-12-05 04:00 | 12 | 4 | 4 | 0 | 0 | 0 | 0.50681 | 1.0136 | 0 | 16.5561 | 6.9461 | 17.0341 | 17.0341 | 16.7817 | 0 | 0 | 16.7817 | 0 | 0 | 0 | 0 | 0 | 1.0136 | 0 | 0 | 16.7817 | 0 | 0 | 0 | 0 | 0 | 0 | 0
2018-12-05 05:00 | 12 | 5 | 4 | 0 | 0 | 0 | 0.55363 | 1.1073 | 0 | 16.5561 | 6.9461 | 17.0341 | 17.0341 | 18.3318 | 0 | 0 | 18.3318 | 0 | 0 | 0 | 0 | 0 | 1.1073 | 0 | 0 | 18.3318 | 0 | 0 | 0 | 0 | 0 | 0 | 0
2018-12-05 06:00 | 12 | 6 | 4 | 0 | 0 | 0 | 0.74207 | 1.4841 | 0 | 16.5561 | 6.9461 | 17.0341 | 17.0341 | 24.5716 | 0 | 0 | 24.5716 | 0 | 0 | 0 | 0 | 0 | 1.4841 | 0 | 0 | 24.5716 | 0 | 0 | 0 | 0 | 0 | 0 | 0
2018-12-05 07:00 | 12 | 7 | 4 | 0 | 0 | 0 | 0.86244 | 1.7249 | 0 | 16.5561 | 6.9461 | 17.0341 | 17.0341 | 28.5573 | 0 | 0 | 28.5573 | 0 | 0 | 0 | 0 | 0 | 1.7249 | 0 | 0 | 28.5573 | 0 | 0 | 0 | 0 | 0 | 0 | 0
2018-12-05 08:00 | 12 | 8 | 4 | 0 | 0 | 0.0022896 | 0.85564 | 1.7113 | 0.018317 | 16.5561 | 6.9461 | 17.0341 | 17.0341 | 28.3322 | 0.018317 | 0 | 28.0289 | 0.30325 | 0 | 0.31201 | 0 | 0 | 1.693 | 0 | 0 | 28.0289 | 0.30325 | 0 | 0.31201 | 0 | 0 | 0.0022896 | 0.012326
2018-12-05 09:00 | 12 | 9 | 4 | 0 | 0 | 0.035 | 0.90071 | 1.8014 | 0.28 | 16.5561 | 6.9461 | 17.0341 | 17.0341 | 29.8244 | 0.28 | 0 | 25.1888 | 4.6356 | 0 | 4.7695 | 0 | 0 | 1.5214 | 0 | 0 | 25.1888 | 4.6356 | 0 | 4.7695 | 0 | 0 | 0.035 | 0.077416
2018-12-05 10:00 | 12 | 10 | 4 | 0 | 0 | 0.04308 | 0.87741 | 1.7548 | 0.34464 | 16.5561 | 6.9461 | 17.0341 | 17.0341 | 29.053 | 0.34464 | 0 | 23.3471 | 5.7059 | 0 | 5.8707 | 0 | 0 | 1.4102 | 0 | 0 | 23.3471 | 5.7059 | 0 | 5.8707 | 0 | 0 | 0.04308 | 0.16919
2018-12-05 11:00 | 12 | 11 | 4 | 0 | 1 | 0.039918 | 0.88878 | 1.7776 | 0.31935 | 25.1898 | 15.5798 | 17.0341 | 17.0341 | 44.7765 | 0.31935 | 0 | 36.7322 | 8.0443 | 0 | 5.4398 | 0 | 0 | 1.4582 | 0 | 0 | 36.7322 | 8.0443 | 0 | 5.4398 | 0 | 0 | 0.039918 | 0.17538
2018-12-05 12:00 | 12 | 12 | 4 | 0 | 1 | 0.038349 | 0.80068 | 1.6014 | 0.30679 | 25.1898 | 15.5798 | 17.0341 | 17.0341 | 40.338 | 0.30679 | 0 | 32.61 | 7.7279 | 0 | 5.2259 | 0 | 0 | 1.2946 | 0 | 0 | 32.61 | 7.7279 | 0 | 5.2259 | 0 | 0 | 0.038349 | 0.12885
2018-12-05 13:00 | 12 | 13 | 4 | 0 | 1 | 0.031016 | 0.74693 | 1.4939 | 0.24813 | 25.1898 | 15.5798 | 17.0341 | 17.0341 | 37.6299 | 0.24813 | 0 | 31.3796 | 6.2502 | 0 | 4.2266 | 0 | 0 | 1.2457 | 0 | 0 | 31.3796 | 6.2502 | 0 | 4.2266 | 0 | 0 | 0.031016 | 0.15946
2018-12-05 14:00 | 12 | 14 | 4 | 0 | 1 | 0.031203 | 0.69742 | 1.3948 | 0.24962 | 25.1898 | 15.5798 | 17.0341 | 17.0341 | 35.1356 | 0.24962 | 0 | 28.8476 | 6.288 | 0 | 4.2521 | 0 | 0 | 1.1452 | 0 | 0 | 28.8476 | 6.288 | 0 | 4.2521 | 0 | 0 | 0.031203 | 0.11477
2018-12-05 15:00 | 12 | 15 | 4 | 0 | 1 | 0.014963 | 0.8126 | 1.6252 | 0.1197 | 25.1898 | 15.5798 | 17.0341 | 17.0341 | 40.9384 | 0.1197 | 0 | 37.9232 | 3.0152 | 0 | 2.039 | 0 | 0 | 1.5055 | 0 | 0 | 37.9232 | 3.0152 | 0 | 2.039 | 0 | 0 | 0.014963 | 0.074685
2018-12-05 16:00 | 12 | 16 | 4 | 0 | 1 | 0 | 0.94568 | 1.8914 | 0 | 25.1898 | 15.5798 | 17.0341 | 17.0341 | 47.6431 | 0 | 0 | 47.6431 | 0 | 0 | 0 | 0 | 0 | 1.8914 | 0 | 0 | 47.6431 | 0 | 0 | 0 | 0 | 0 | 0 | 0.010157
2018-12-05 17:00 | 12 | 17 | 4 | 0 | 1 | 0 | 1.081 | 2.162 | 0 | 25.1898 | 15.5798 | 17.0341 | 17.0341 | 54.4598 | 0 | 0 | 54.4598 | 0 | 0 | 0 | 0 | 0 | 2.162 | 0 | 0 | 54.4598 | 0 | 0 | 0 | 0 | 0 | 0 | 0
2018-12-05 18:00 | 12 | 18 | 4 | 0 | 1 | 0 | 1.2085 | 2.4171 | 0 | 25.1898 | 15.5798 | 17.0341 | 17.0341 | 60.8854 | 0 | 0 | 60.8854 | 0 | 0 | 0 | 0 | 0 | 2.4171 | 0 | 0 | 60.8854 | 0 | 0 | 0 | 0 | 0 | 0 | 0
2018-12-05 19:00 | 12 | 19 | 4 | 0 | 0 | 0 | 1.222 | 2.444 | 0 | 16.5561 | 6.9461 | 17.0341 | 17.0341 | 40.4631 | 0 | 0 | 40.4631 | 0 | 0 | 0 | 0 | 0 | 2.444 | 0 | 0 | 40.4631 | 0 | 0 | 0 | 0 | 0 | 0 | 0
2018-12-05 20:00 | 12 | 20 | 4 | 0 | 0 | 0 | 1.1436 | 2.2873 | 0 | 16.5561 | 6.9461 | 17.0341 | 17.0341 | 37.8683 | 0 | 0 | 37.8683 | 0 | 0 | 0 | 0 | 0 | 2.2873 | 0 | 0 | 37.8683 | 0 | 0 | 0 | 0 | 0 | 0 | 0
2018-12-05 21:00 | 12 | 21 | 4 | 0 | 0 | 0 | 1.0738 | 2.1476 | 0 | 16.5561 | 6.9461 | 17.0341 | 17.0341 | 35.555 | 0 | 0 | 35.555 | 0 | 0 | 0 | 0 | 0 | 2.1476 | 0 | 0 | 35.555 | 0 | 0 | 0 | 0 | 0 | 0 | 0
2018-12-05 22:00 | 12 | 22 | 4 | 0 | 0 | 0 | 0.85939 | 1.7188 | 0 | 16.5561 | 6.9461 | 17.0341 | 17.0341 | 28.4561 | 0 | 0 | 28.4561 | 0 | 0 | 0 | 0 | 0 | 1.7188 | 0 | 0 | 28.4561 | 0 | 0 | 0 | 0 | 0 | 0 | 0
2018-12-05 23:00 | 12 | 23 | 4 | 0 | 0 | 0 | 0.65486 | 1.3097 | 0 | 16.5561 | 6.9461 | 17.0341 | 17.0341 | 21.6839 | 0 | 0 | 21.6839 | 0 | 0 | 0 | 0 | 0 | 1.3097 | 0 | 0 | 21.6839 | 0 | 0 | 0 | 0 | 0 | 0 | 0
2018-12-06 | 12 | 0 | 5 | 0 | 0 | 0 | 0.55045 | 1.1009 | 0 | 16.5561 | 6.9461 | 17.0341 | 17.0341 | 18.2264 | 0 | 0 | 18.2264 | 0 | 0 | 0 | 0 | 0 | 1.1009 | 0 | 0 | 18.2264 | 0 | 0 | 0 | 0 | 0 | 0 | 0
2018-12-06 01:00 | 12 | 1 | 5 | 0 | 0 | 0 | 0.51833 | 1.0367 | 0 | 16.5561 | 6.9461 | 17.0341 | 17.0341 | 17.163 | 0 | 0 | 17.163 | 0 | 0 | 0 | 0 | 0 | 1.0367 | 0 | 0 | 17.163 | 0 | 0 | 0 | 0 | 0 | 0 | 0
2018-12-06 02:00 | 12 | 2 | 5 | 0 | 0 | 0 | 0.47238 | 0.94477 | 0 | 16.5561 | 6.9461 | 17.0341 | 17.0341 | 15.6416 | 0 | 0 | 15.6416 | 0 | 0 | 0 | 0 | 0 | 0.94477 | 0 | 0 | 15.6416 | 0 | 0 | 0 | 0 | 0 | 0 | 0
2018-12-06 03:00 | 12 | 3 | 5 | 0 | 0 | 0 | 0.47119 | 0.94239 | 0 | 16.5561 | 6.9461 | 17.0341 | 17.0341 | 15.6023 | 0 | 0 | 15.6023 | 0 | 0 | 0 | 0 | 0 | 0.94239 | 0 | 0 | 15.6023 | 0 | 0 | 0 | 0 | 0 | 0 | 0
2018-12-06 04:00 | 12 | 4 | 5 | 0 | 0 | 0 | 0.48424 | 0.96848 | 0 | 16.5561 | 6.9461 | 17.0341 | 17.0341 | 16.0342 | 0 | 0 | 16.0342 | 0 | 0 | 0 | 0 | 0 | 0.96848 | 0 | 0 | 16.0342 | 0 | 0 | 0 | 0 | 0 | 0 | 0
2018-12-06 05:00 | 12 | 5 | 5 | 0 | 0 | 0 | 0.52927 | 1.0585 | 0 | 16.5561 | 6.9461 | 17.0341 | 17.0341 | 17.5252 | 0 | 0 | 17.5252 | 0 | 0 | 0 | 0 | 0 | 1.0585 | 0 | 0 | 17.5252 | 0 | 0 | 0 | 0 | 0 | 0 | 0
2018-12-06 06:00 | 12 | 6 | 5 | 0 | 0 | 0 | 0.69155 | 1.3831 | 0 | 16.5561 | 6.9461 | 17.0341 | 17.0341 | 22.8986 | 0 | 0 | 22.8986 | 0 | 0 | 0 | 0 | 0 | 1.3831 | 0 | 0 | 22.8986 | 0 | 0 | 0 | 0 | 0 | 0 | 0
2018-12-06 07:00 | 12 | 7 | 5 | 0 | 0 | 0 | 0.83078 | 1.6616 | 0 | 16.5561 | 6.9461 | 17.0341 | 17.0341 | 27.5088 | 0 | 0 | 27.5088 | 0 | 0 | 0 | 0 | 0 | 1.6616 | 0 | 0 | 27.5088 | 0 | 0 | 0 | 0 | 0 | 0 | 0
2018-12-06 08:00 | 12 | 8 | 5 | 0 | 0 | 0.046977 | 0.88832 | 1.7766 | 0.37581 | 16.5561 | 6.9461 | 17.0341 | 17.0341 | 29.414 | 0.37581 | 0 | 23.1921 | 6.222 | 0 | 6.4016 | 0 | 0 | 1.4008 | 0 | 0 | 23.1921 | 6.222 | 0 | 6.4016 | 0 | 0 | 0.046977 | 0.015147
2018-12-06 09:00 | 12 | 9 | 5 | 0 | 0 | 0.31437 | 0.84214 | 1.6843 | 2.5149 | 16.5561 | 6.9461 | 17.0341 | 17.0341 | 27.8852 | 1.6843 | 0.83063 | 0 | 27.8852 | 5.7696 | 42.8395 | 0.83063 | 0.83063 | 0 | 0 | 0 | 0 | 27.8852 | 0 | 42.8395 | 0.83063 | 0 | 0.31437 | 0.11273
2018-12-06 10:00 | 12 | 10 | 5 | 0 | 0 | 0.077674 | 0.84154 | 1.6831 | 0.62139 | 16.5561 | 6.9461 | 17.0341 | 17.0341 | 27.8652 | 0.62139 | 0 | 17.5774 | 10.2878 | 0 | 10.5849 | 0 | 0.83063 | 1.0617 | 0.76418 | 0 | 4.9256 | 22.9396 | 0 | 10.5849 | 0 | 0 | 0.077674 | 0.26287
2018-12-06 11:00 | 12 | 11 | 5 | 0 | 1 | 0.1062 | 0.83277 | 1.6655 | 0.84963 | 25.1898 | 15.5798 | 17.0341 | 17.0341 | 41.9545 | 0.84963 | 0 | 20.5525 | 21.402 | 0 | 14.4728 | 0 | 0 | 0.81591 | 0 | 0 | 20.5525 | 21.402 | 0 | 14.4728 | 0 | 0 | 0.1062 | 0.1913
2018-12-06 12:00 | 12 | 12 | 5 | 0 | 1 | 0.1707 | 0.78728 | 1.5746 | 1.3656 | 25.1898 | 15.5798 | 17.0341 | 17.0341 | 39.6629 | 1.3656 | 0 | 5.2648 | 34.3981 | 0 | 23.2611 | 0 | 0 | 0.209 | 0 | 0 | 5.2648 | 34.3981 | 0 | 23.2611 | 0 | 0 | 0.1707 | 0.21153
2018-12-06 13:00 | 12 | 13 | 5 | 0 | 1 | 0.19654 | 0.75432 | 1.5086 | 1.5724 | 25.1898 | 15.5798 | 17.0341 | 17.0341 | 38.0024 | 1.5086 | 0.063707 | 0 | 38.0024 | 0.99255 | 26.7837 | 0.063707 | 0.063707 | 0 | 0 | 0 | 0 | 38.0024 | 0 | 26.7837 | 0.063707 | 0 | 0.19654 | 0.23813
2018-12-06 14:00 | 12 | 14 | 5 | 0 | 1 | 0.11486 | 0.80349 | 1.607 | 0.91889 | 25.1898 | 15.5798 | 17.0341 | 17.0341 | 40.4793 | 0.91889 | 0 | 17.3327 | 23.1466 | 0 | 15.6525 | 0 | 0.063707 | 0.68809 | 0.058611 | 0 | 15.8563 | 24.623 | 0 | 15.6525 | 0 | 0 | 0.11486 | 0.40231
2018-12-06 15:00 | 12 | 15 | 5 | 0 | 1 | 0.012946 | 0.81348 | 1.627 | 0.10357 | 25.1898 | 15.5798 | 17.0341 | 17.0341 | 40.9828 | 0.10357 | 0 | 38.3739 | 2.6089 | 0 | 1.7642 | 0 | 0 | 1.5234 | 0 | 0 | 38.3739 | 2.6089 | 0 | 1.7642 | 0 | 0 | 0.012946 | 0.26686
2018-12-06 16:00 | 12 | 16 | 5 | 0 | 1 | 0.068107 | 0.9353 | 1.8706 | 0.54486 | 25.1898 | 15.5798 | 17.0341 | 17.0341 | 47.1198 | 0.54486 | 0 | 33.3951 | 13.7248 | 0 | 9.2811 | 0 | 0 | 1.3257 | 0 | 0 | 33.3951 | 13.7248 | 0 | 9.2811 | 0 | 0 | 0.068107 | 0.062273
2018-12-06 17:00 | 12 | 17 | 5 | 0 | 1 | 0 | 1.0684 | 2.1368 | 0 | 25.1898 | 15.5798 | 17.0341 | 17.0341 | 53.8266 | 0 | 0 | 53.8266 | 0 | 0 | 0 | 0 | 0 | 2.1368 | 0 | 0 | 53.8266 | 0 | 0 | 0 | 0 | 0 | 0 | 0
2018-12-06 18:00 | 12 | 18 | 5 | 0 | 1 | 0 | 1.1463 | 2.2925 | 0 | 25.1898 | 15.5798 | 17.0341 | 17.0341 | 57.7488 | 0 | 0 | 57.7488 | 0 | 0 | 0 | 0 | 0 | 2.2925 | 0 | 0 | 57.7488 | 0 | 0 | 0 | 0 | 0 | 0 | 0
2018-12-06 19:00 | 12 | 19 | 5 | 0 | 0 | 0 | 1.2013 | 2.4026 | 0 | 16.5561 | 6.9461 | 17.0341 | 17.0341 | 39.7775 | 0 | 0 | 39.7775 | 0 | 0 | 0 | 0 | 0 | 2.4026 | 0 | 0 | 39.7775 | 0 | 0 | 0 | 0 | 0 | 0 | 0
2018-12-06 20:00 | 12 | 20 | 5 | 0 | 0 | 0 | 1.118 | 2.2361 | 0 | 16.5561 | 6.9461 | 17.0341 | 17.0341 | 37.0208 | 0 | 0 | 37.0208 | 0 | 0 | 0 | 0 | 0 | 2.2361 | 0 | 0 | 37.0208 | 0 | 0 | 0 | 0 | 0 | 0 | 0
2018-12-06 21:00 | 12 | 21 | 5 | 0 | 0 | 0 | 1.0081 | 2.0162 | 0 | 16.5561 | 6.9461 | 17.0341 | 17.0341 | 33.3807 | 0 | 0 | 33.3807 | 0 | 0 | 0 | 0 | 0 | 2.0162 | 0 | 0 | 33.3807 | 0 | 0 | 0 | 0 | 0 | 0 | 0
2018-12-06 22:00 | 12 | 22 | 5 | 0 | 0 | 0 | 0.8686 | 1.7372 | 0 | 16.5561 | 6.9461 | 17.0341 | 17.0341 | 28.7613 | 0 | 0 | 28.7613 | 0 | 0 | 0 | 0 | 0 | 1.7372 | 0 | 0 | 28.7613 | 0 | 0 | 0 | 0 | 0 | 0 | 0
2018-12-06 23:00 | 12 | 23 | 5 | 0 | 0 | 0 | 0.71063 | 1.4213 | 0 | 16.5561 | 6.9461 | 17.0341 | 17.0341 | 23.5306 | 0 | 0 | 23.5306 | 0 | 0 | 0 | 0 | 0 | 1.4213 | 0 | 0 | 23.5306 | 0 | 0 | 0 | 0 | 0 | 0 | 0
2018-12-07 | 12 | 0 | 6 | 0 | 0 | 0 | 0.57844 | 1.1569 | 0 | 16.5561 | 6.9461 | 17.0341 | 17.0341 | 19.1535 | 0 | 0 | 19.1535 | 0 | 0 | 0 | 0 | 0 | 1.1569 | 0 | 0 | 19.1535 | 0 | 0 | 0 | 0 | 0 | 0 | 0
2018-12-07 01:00 | 12 | 1 | 6 | 0 | 0 | 0 | 0.56274 | 1.1255 | 0 | 16.5561 | 6.9461 | 17.0341 | 17.0341 | 18.6334 | 0 | 0 | 18.6334 | 0 | 0 | 0 | 0 | 0 | 1.1255 | 0 | 0 | 18.6334 | 0 | 0 | 0 | 0 | 0 | 0 | 0
2018-12-07 02:00 | 12 | 2 | 6 | 0 | 0 | 0 | 0.58437 | 1.1687 | 0 | 16.5561 | 6.9461 | 17.0341 | 17.0341 | 19.3498 | 0 | 0 | 19.3498 | 0 | 0 | 0 | 0 | 0 | 1.1687 | 0 | 0 | 19.3498 | 0 | 0 | 0 | 0 | 0 | 0 | 0
2018-12-07 03:00 | 12 | 3 | 6 | 0 | 0 | 0 | 0.61129 | 1.2226 | 0 | 16.5561 | 6.9461 | 17.0341 | 17.0341 | 20.2413 | 0 | 0 | 20.2413 | 0 | 0 | 0 | 0 | 0 | 1.2226 | 0 | 0 | 20.2413 | 0 | 0 | 0 | 0 | 0 | 0 | 0
2018-12-07 04:00 | 12 | 4 | 6 | 0 | 0 | 0 | 0.64132 | 1.2826 | 0 | 16.5561 | 6.9461 | 17.0341 | 17.0341 | 21.2355 | 0 | 0 | 21.2355 | 0 | 0 | 0 | 0 | 0 | 1.2826 | 0 | 0 | 21.2355 | 0 | 0 | 0 | 0 | 0 | 0 | 0
2018-12-07 05:00 | 12 | 5 | 6 | 0 | 0 | 0 | 0.73015 | 1.4603 | 0 | 16.5561 | 6.9461 | 17.0341 | 17.0341 | 24.1767 | 0 | 0 | 24.1767 | 0 | 0 | 0 | 0 | 0 | 1.4603 | 0 | 0 | 24.1767 | 0 | 0 | 0 | 0 | 0 | 0 | 0
2018-12-07 06:00 | 12 | 6 | 6 | 0 | 0 | 0 | 0.93597 | 1.8719 | 0 | 16.5561 | 6.9461 | 17.0341 | 17.0341 | 30.9919 | 0 | 0 | 30.9919 | 0 | 0 | 0 | 0 | 0 | 1.8719 | 0 | 0 | 30.9919 | 0 | 0 | 0 | 0 | 0 | 0 | 0
2018-12-07 07:00 | 12 | 7 | 6 | 0 | 0 | 0 | 1.051 | 2.102 | 0 | 16.5561 | 6.9461 | 17.0341 | 17.0341 | 34.8011 | 0 | 0 | 34.8011 | 0 | 0 | 0 | 0 | 0 | 2.102 | 0 | 0 | 34.8011 | 0 | 0 | 0 | 0 | 0 | 0 | 0
2018-12-07 08:00 | 12 | 8 | 6 | 0 | 0 | 0.12074 | 1.1004 | 2.2008 | 0.9659 | 16.5561 | 6.9461 | 17.0341 | 17.0341 | 36.4363 | 0.9659 | 0 | 20.4448 | 15.9916 | 0 | 16.4533 | 0 | 0 | 1.2349 | 0 | 0 | 20.4448 | 15.9916 | 0 | 16.4533 | 0 | 0 | 0.12074 | 0.067456
2018-12-07 09:00 | 12 | 9 | 6 | 0 | 0 | 0.12646 | 1.069 | 2.138 | 1.0117 | 16.5561 | 6.9461 | 17.0341 | 17.0341 | 35.3968 | 1.0117 | 0 | 18.6474 | 16.7494 | 0 | 17.2331 | 0 | 0 | 1.1263 | 0 | 0 | 18.6474 | 16.7494 | 0 | 17.2331 | 0 | 0 | 0.12646 | 0.22674
2018-12-07 10:00 | 12 | 10 | 6 | 0 | 0 | 0.17836 | 1.0669 | 2.1337 | 1.4269 | 16.5561 | 6.9461 | 17.0341 | 17.0341 | 35.3265 | 1.4269 | 0 | 11.7027 | 23.6238 | 0 | 24.306 | 0 | 0 | 0.70685 | 0 | 0 | 11.7027 | 23.6238 | 0 | 24.306 | 0 | 0 | 0.17836 | 0.26045
2018-12-07 11:00 | 12 | 11 | 6 | 0 | 1 | 0.35802 | 1.1153 | 2.2305 | 2.8641 | 25.1898 | 15.5798 | 17.0341 | 17.0341 | 56.1867 | 2.2305 | 0.63361 | 0 | 56.1867 | 9.8714 | 48.7882 | 0.63361 | 0.63361 | 0 | 0 | 0 | 0 | 56.1867 | 0 | 48.7882 | 0.63361 | 0 | 0.35802 | 0.4097
2018-12-07 12:00 | 12 | 12 | 6 | 0 | 1 | 0.3121 | 1.0742 | 2.1484 | 2.4968 | 25.1898 | 15.5798 | 17.0341 | 17.0341 | 54.1176 | 2.1484 | 0.3484 | 0 | 54.1176 | 5.4281 | 42.5309 | 0.3484 | 0.98201 | 0 | 0 | 0 | 0 | 54.1176 | 0 | 42.5309 | 0.3484 | 0 | 0.3121 | 0.47606
2018-12-07 13:00 | 12 | 13 | 6 | 0 | 1 | 0.18342 | 1.0269 | 2.0538 | 1.4674 | 25.1898 | 15.5798 | 17.0341 | 17.0341 | 51.7353 | 1.4674 | 0 | 14.7727 | 36.9626 | 0 | 24.9954 | 0 | 0.98201 | 0.58646 | 0.58646 | 0 | 0 | 51.7353 | 0 | 24.9954 | 0 | 0 | 0.18342 | 0.4293
2018-12-07 14:00 | 12 | 14 | 6 | 0 | 1 | 0.45816 | 0.9547 | 1.9094 | 3.6653 | 25.1898 | 15.5798 | 17.0341 | 17.0341 | 48.0971 | 1.9094 | 1.7559 | 0 | 48.0971 | 27.356 | 62.4345 | 1.7559 | 2.1004 | 0 | 0 | 0 | 0 | 48.0971 | 0 | 62.4345 | 1.7559 | 0 | 0.45816 | 0.32629
2018-12-07 15:00 | 12 | 15 | 6 | 0 | 1 | 0.30542 | 0.991 | 1.982 | 2.4434 | 25.1898 | 15.5798 | 17.0341 | 17.0341 | 49.9261 | 1.982 | 0.46135 | 0 | 49.9261 | 7.1878 | 41.6204 | 0.46135 | 2.5618 | 0 | 0 | 0 | 0 | 49.9261 | 0 | 41.6204 | 0.46135 | 0 | 0.30542 | 0.18838
2018-12-07 16:00 | 12 | 16 | 6 | 0 | 1 | 0.081019 | 1.1623 | 2.3246 | 0.64815 | 25.1898 | 15.5798 | 17.0341 | 17.0341 | 58.5567 | 0.64815 | 0 | 42.23 | 16.3267 | 0 | 11.0407 | 0 | 2.5618 | 1.6765 | 1.6765 | 0 | 0 | 58.5567 | 0 | 11.0407 | 0 | 0 | 0.081019 | 0.031094
2018-12-07 17:00 | 12 | 17 | 6 | 0 | 1 | 0 | 1.3122 | 2.6245 | 0 | 25.1898 | 15.5798 | 17.0341 | 17.0341 | 66.1097 | 0 | 0 | 66.1097 | 0 | 0 | 0 | 0 | 0.73952 | 2.6245 | 0.68036 | 0 | 48.9716 | 17.1381 | 0 | 0 | 0 | 0 | 0 | 0
2018-12-07 18:00 | 12 | 18 | 6 | 0 | 1 | 0 | 1.4377 | 2.8754 | 0 | 25.1898 | 15.5798 | 17.0341 | 17.0341 | 72.4313 | 0 | 0 | 72.4313 | 0 | 0 | 0 | 0 | 1.1102e-16 | 2.8754 | 1.0214e-16 | 0 | 72.4313 | 2.5729e-15 | 0 | 0 | 0 | 0 | 0 | 0
2018-12-07 19:00 | 12 | 19 | 6 | 0 | 0 | 0 | 1.4809 | 2.9619 | 0 | 16.5561 | 6.9461 | 17.0341 | 17.0341 | 49.0366 | 0 | 0 | 49.0366 | 0 | 0 | 0 | 0 | 0 | 2.9619 | 0 | 0 | 49.0366 | 0 | 0 | 0 | 0 | 0 | 0 | 0
2018-12-07 20:00 | 12 | 20 | 6 | 0 | 0 | 0 | 1.3686 | 2.7372 | 0 | 16.5561 | 6.9461 | 17.0341 | 17.0341 | 45.3179 | 0 | 0 | 45.3179 | 0 | 0 | 0 | 0 | 0 | 2.7372 | 0 | 0 | 45.3179 | 0 | 0 | 0 | 0 | 0 | 0 | 0
2018-12-07 21:00 | 12 | 21 | 6 | 0 | 0 | 0 | 1.2718 | 2.5436 | 0 | 16.5561 | 6.9461 | 17.0341 | 17.0341 | 42.1124 | 0 | 0 | 42.1124 | 0 | 0 | 0 | 0 | 0 | 2.5436 | 0 | 0 | 42.1124 | 0 | 0 | 0 | 0 | 0 | 0 | 0
2018-12-07 22:00 | 12 | 22 | 6 | 0 | 0 | 0 | 1.0736 | 2.1471 | 0 | 16.5561 | 6.9461 | 17.0341 | 17.0341 | 35.5477 | 0 | 0 | 35.5477 | 0 | 0 | 0 | 0 | 0 | 2.1471 | 0 | 0 | 35.5477 | 0 | 0 | 0 | 0 | 0 | 0 | 0
2018-12-07 23:00 | 12 | 23 | 6 | 0 | 0 | 0 | 0.90158 | 1.8032 | 0 | 16.5561 | 6.9461 | 17.0341 | 17.0341 | 29.8533 | 0 | 0 | 29.8533 | 0 | 0 | 0 | 0 | 0 | 1.8032 | 0 | 0 | 29.8533 | 0 | 0 | 0 | 0 | 0 | 0 | 0
2018-12-08 | 12 | 0 | 7 | 0 | 0 | 0 | 0.81911 | 1.6382 | 0 | 16.5561 | 6.9461 | 17.0341 | 17.0341 | 27.1225 | 0 | 0 | 27.1225 | 0 | 0 | 0 | 0 | 0 | 1.6382 | 0 | 0 | 27.1225 | 0 | 0 | 0 | 0 | 0 | 0 | 0
2018-12-08 01:00 | 12 | 1 | 7 | 0 | 0 | 0 | 0.73383 | 1.4677 | 0 | 16.5561 | 6.9461 | 17.0341 | 17.0341 | 24.2987 | 0 | 0 | 24.2987 | 0 | 0 | 0 | 0 | 0 | 1.4677 | 0 | 0 | 24.2987 | 0 | 0 | 0 | 0 | 0 | 0 | 0
2018-12-08 02:00 | 12 | 2 | 7 | 0 | 0 | 0 | 0.74286 | 1.4857 | 0 | 16.5561 | 6.9461 | 17.0341 | 17.0341 | 24.5976 | 0 | 0 | 24.5976 | 0 | 0 | 0 | 0 | 0 | 1.4857 | 0 | 0 | 24.5976 | 0 | 0 | 0 | 0 | 0 | 0 | 0
2018-12-08 03:00 | 12 | 3 | 7 | 0 | 0 | 0 | 0.75414 | 1.5083 | 0 | 16.5561 | 6.9461 | 17.0341 | 17.0341 | 24.9713 | 0 | 0 | 24.9713 | 0 | 0 | 0 | 0 | 0 | 1.5083 | 0 | 0 | 24.9713 | 0 | 0 | 0 | 0 | 0 | 0 | 0
2018-12-08 04:00 | 12 | 4 | 7 | 0 | 0 | 0 | 0.78146 | 1.5629 | 0 | 16.5561 | 6.9461 | 17.0341 | 17.0341 | 25.8757 | 0 | 0 | 25.8757 | 0 | 0 | 0 | 0 | 0 | 1.5629 | 0 | 0 | 25.8757 | 0 | 0 | 0 | 0 | 0 | 0 | 0
2018-12-08 05:00 | 12 | 5 | 7 | 0 | 0 | 0 | 0.78329 | 1.5666 | 0 | 16.5561 | 6.9461 | 17.0341 | 17.0341 | 25.9364 | 0 | 0 | 25.9364 | 0 | 0 | 0 | 0 | 0 | 1.5666 | 0 | 0 | 25.9364 | 0 | 0 | 0 | 0 | 0 | 0 | 0
2018-12-08 06:00 | 12 | 6 | 7 | 0 | 0 | 0 | 0.86166 | 1.7233 | 0 | 16.5561 | 6.9461 | 17.0341 | 17.0341 | 28.5313 | 0 | 0 | 28.5313 | 0 | 0 | 0 | 0 | 0 | 1.7233 | 0 | 0 | 28.5313 | 0 | 0 | 0 | 0 | 0 | 0 | 0
2018-12-08 07:00 | 12 | 7 | 7 | 0 | 0 | 0 | 1.0072 | 2.0145 | 0 | 16.5561 | 6.9461 | 17.0341 | 17.0341 | 33.3515 | 0 | 0 | 33.3515 | 0 | 0 | 0 | 0 | 0 | 2.0145 | 0 | 0 | 33.3515 | 0 | 0 | 0 | 0 | 0 | 0 | 0
2018-12-08 08:00 | 12 | 8 | 7 | 0 | 0 | 0.11649 | 1.1478 | 2.2955 | 0.93194 | 16.5561 | 6.9461 | 17.0341 | 17.0341 | 38.0047 | 0.93194 | 0 | 22.5755 | 15.4292 | 0 | 15.8747 | 0 | 0 | 1.3636 | 0 | 0 | 22.5755 | 15.4292 | 0 | 15.8747 | 0 | 0 | 0.11649 | 0.048143
2018-12-08 09:00 | 12 | 9 | 7 | 0 | 0 | 0.19136 | 1.2356 | 2.4711 | 1.5309 | 16.5561 | 6.9461 | 17.0341 | 17.0341 | 40.9121 | 1.5309 | 0 | 15.5668 | 25.3453 | 0 | 26.0772 | 0 | 0 | 0.94025 | 0 | 0 | 15.5668 | 25.3453 | 0 | 26.0772 | 0 | 0 | 0.19136 | 0.16178
2018-12-08 10:00 | 12 | 10 | 7 | 0 | 0 | 0.24119 | 1.2837 | 2.5674 | 1.9295 | 16.5561 | 6.9461 | 17.0341 | 17.0341 | 42.5068 | 1.9295 | 0 | 10.5614 | 31.9454 | 0 | 32.8679 | 0 | 0 | 0.63792 | 0 | 0 | 10.5614 | 31.9454 | 0 | 32.8679 | 0 | 0 | 0.24119 | 0.20505
2018-12-08 11:00 | 12 | 11 | 7 | 0 | 1 | 0.35953 | 1.2567 | 2.5133 | 2.8762 | 25.1898 | 15.5798 | 17.0341 | 17.0341 | 63.3106 | 2.5133 | 0.36288 | 0 | 63.3106 | 5.6535 | 48.994 | 0.36288 | 0.36288 | 0 | 0 | 0 | 0 | 63.3106 | 0 | 48.994 | 0.36288 | 0 | 0.35953 | 0.20647
2018-12-08 12:00 | 12 | 12 | 7 | 0 | 1 | 0.46628 | 1.1589 | 2.3179 | 3.7302 | 25.1898 | 15.5798 | 17.0341 | 17.0341 | 58.3863 | 2.3179 | 1.4124 | 0 | 58.3863 | 22.0041 | 63.5409 | 1.4124 | 1.7752 | 0 | 0 | 0 | 0 | 58.3863 | 0 | 63.5409 | 1.4124 | 0 | 0.46628 | 0.23936
2018-12-08 13:00 | 12 | 13 | 7 | 0 | 1 | 0.32438 | 1.0603 | 2.1206 | 2.595 | 25.1898 | 15.5798 | 17.0341 | 17.0341 | 53.4177 | 2.1206 | 0.47442 | 0 | 53.4177 | 7.3914 | 44.2041 | 0.47442 | 2.2496 | 0 | 0 | 0 | 0 | 53.4177 | 0 | 44.2041 | 0.47442 | 0 | 0.32438 | 0.21572
2018-12-08 14:00 | 12 | 14 | 7 | 0 | 1 | 0.25564 | 0.98783 | 1.9757 | 2.0451 | 25.1898 | 15.5798 | 17.0341 | 17.0341 | 49.7664 | 1.9757 | 0.069451 | 0 | 49.7664 | 1.082 | 34.8367 | 0.069451 | 2.3191 | 0 | 0 | 0 | 0 | 49.7664 | 0 | 34.8367 | 0.069451 | 0 | 0.25564 | 0.14925
2018-12-08 15:00 | 12 | 15 | 7 | 0 | 1 | 0.18965 | 1.0699 | 2.1399 | 1.5172 | 25.1898 | 15.5798 | 17.0341 | 17.0341 | 53.9026 | 1.5172 | 0 | 15.6843 | 38.2183 | 0 | 25.8445 | 0 | 2.3191 | 0.62265 | 0.62265 | 0 | 0 | 53.9026 | 0 | 25.8445 | 0 | 0 | 0.18965 | 0.14382
2018-12-08 16:00 | 12 | 16 | 7 | 0 | 1 | 0.030925 | 1.2666 | 2.5333 | 0.2474 | 25.1898 | 15.5798 | 17.0341 | 17.0341 | 63.8126 | 0.2474 | 0 | 57.5806 | 6.232 | 0 | 4.2143 | 0 | 1.6423 | 2.2859 | 1.5109 | 0 | 19.5208 | 44.2918 | 0 | 4.2143 | 0 | 0 | 0.030925 | 0.026745
2018-12-08 17:00 | 12 | 17 | 7 | 0 | 1 | 0 | 1.3937 | 2.7875 | 0 | 25.1898 | 15.5798 | 17.0341 | 17.0341 | 70.216 | 0 | 0 | 70.216 | 0 | 0 | 0 | 0 | 0 | 2.7875 | 0 | 0 | 70.216 | 0 | 0 | 0 | 0 | 0 | 0 | 0
2018-12-08 18:00 | 12 | 18 | 7 | 0 | 1 | 0 | 1.519 | 3.038 | 0 | 25.1898 | 15.5798 | 17.0341 | 17.0341 | 76.5258 | 0 | 0 | 76.5258 | 0 | 0 | 0 | 0 | 0 | 3.038 | 0 | 0 | 76.5258 | 0 | 0 | 0 | 0 | 0 | 0 | 0
2018-12-08 19:00 | 12 | 19 | 7 | 0 | 0 | 0 | 1.5047 | 3.0094 | 0 | 16.5561 | 6.9461 | 17.0341 | 17.0341 | 49.8243 | 0 | 0 | 49.8243 | 0 | 0 | 0 | 0 | 0 | 3.0094 | 0 | 0 | 49.8243 | 0 | 0 | 0 | 0 | 0 | 0 | 0
2018-12-08 20:00 | 12 | 20 | 7 | 0 | 0 | 0 | 1.4992 | 2.9984 | 0 | 16.5561 | 6.9461 | 17.0341 | 17.0341 | 49.6419 | 0 | 0 | 49.6419 | 0 | 0 | 0 | 0 | 0 | 2.9984 | 0 | 0 | 49.6419 | 0 | 0 | 0 | 0 | 0 | 0 | 0
2018-12-08 21:00 | 12 | 21 | 7 | 0 | 0 | 0 | 1.4031 | 2.8062 | 0 | 16.5561 | 6.9461 | 17.0341 | 17.0341 | 46.46 | 0 | 0 | 46.46 | 0 | 0 | 0 | 0 | 0 | 2.8062 | 0 | 0 | 46.46 | 0 | 0 | 0 | 0 | 0 | 0 | 0
2018-12-08 22:00 | 12 | 22 | 7 | 0 | 0 | 0 | 1.1895 | 2.3791 | 0 | 16.5561 | 6.9461 | 17.0341 | 17.0341 | 39.3878 | 0 | 0 | 39.3878 | 0 | 0 | 0 | 0 | 0 | 2.3791 | 0 | 0 | 39.3878 | 0 | 0 | 0 | 0 | 0 | 0 | 0
2018-12-08 23:00 | 12 | 23 | 7 | 0 | 0 | 0 | 0.94276 | 1.8855 | 0 | 16.5561 | 6.9461 | 17.0341 | 17.0341 | 31.2168 | 0 | 0 | 31.2168 | 0 | 0 | 0 | 0 | 0 | 1.8855 | 0 | 0 | 31.2168 | 0 | 0 | 0 | 0 | 0 | 0 | 0
2018-12-09 | 12 | 0 | 1 | 0 | 0 | 0 | 0.8482 | 1.6964 | 0 | 16.5561 | 6.9461 | 17.0341 | 17.0341 | 28.0858 | 0 | 0 | 28.0858 | 0 | 0 | 0 | 0 | 0 | 1.6964 | 0 | 0 | 28.0858 | 0 | 0 | 0 | 0 | 0 | 0 | 0
2018-12-09 01:00 | 12 | 1 | 1 | 0 | 0 | 0 | 0.81125 | 1.6225 | 0 | 16.5561 | 6.9461 | 17.0341 | 17.0341 | 26.8622 | 0 | 0 | 26.8622 | 0 | 0 | 0 | 0 | 0 | 1.6225 | 0 | 0 | 26.8622 | 0 | 0 | 0 | 0 | 0 | 0 | 0
2018-12-09 02:00 | 12 | 2 | 1 | 0 | 0 | 0 | 0.81366 | 1.6273 | 0 | 16.5561 | 6.9461 | 17.0341 | 17.0341 | 26.942 | 0 | 0 | 26.942 | 0 | 0 | 0 | 0 | 0 | 1.6273 | 0 | 0 | 26.942 | 0 | 0 | 0 | 0 | 0 | 0 | 0
2018-12-09 03:00 | 12 | 3 | 1 | 0 | 0 | 0 | 0.8304 | 1.6608 | 0 | 16.5561 | 6.9461 | 17.0341 | 17.0341 | 27.4963 | 0 | 0 | 27.4963 | 0 | 0 | 0 | 0 | 0 | 1.6608 | 0 | 0 | 27.4963 | 0 | 0 | 0 | 0 | 0 | 0 | 0
2018-12-09 04:00 | 12 | 4 | 1 | 0 | 0 | 0 | 0.89883 | 1.7977 | 0 | 16.5561 | 6.9461 | 17.0341 | 17.0341 | 29.7622 | 0 | 0 | 29.7622 | 0 | 0 | 0 | 0 | 0 | 1.7977 | 0 | 0 | 29.7622 | 0 | 0 | 0 | 0 | 0 | 0 | 0
2018-12-09 05:00 | 12 | 5 | 1 | 0 | 0 | 0 | 0.92117 | 1.8423 | 0 | 16.5561 | 6.9461 | 17.0341 | 17.0341 | 30.502 | 0 | 0 | 30.502 | 0 | 0 | 0 | 0 | 0 | 1.8423 | 0 | 0 | 30.502 | 0 | 0 | 0 | 0 | 0 | 0 | 0
2018-12-09 06:00 | 12 | 6 | 1 | 0 | 0 | 0 | 1.0301 | 2.0602 | 0 | 16.5561 | 6.9461 | 17.0341 | 17.0341 | 34.1085 | 0 | 0 | 34.1085 | 0 | 0 | 0 | 0 | 0 | 2.0602 | 0 | 0 | 34.1085 | 0 | 0 | 0 | 0 | 0 | 0 | 0
2018-12-09 07:00 | 12 | 7 | 1 | 0 | 0 | 0 | 1.1851 | 2.3703 | 0 | 16.5561 | 6.9461 | 17.0341 | 17.0341 | 39.2426 | 0 | 0 | 39.2426 | 0 | 0 | 0 | 0 | 0 | 2.3703 | 0 | 0 | 39.2426 | 0 | 0 | 0 | 0 | 0 | 0 | 0
2018-12-09 08:00 | 12 | 8 | 1 | 0 | 0 | 0.0099676 | 1.293 | 2.586 | 0.079741 | 16.5561 | 6.9461 | 17.0341 | 17.0341 | 42.8146 | 0.079741 | 0 | 41.4944 | 1.3202 | 0 | 1.3583 | 0 | 0 | 2.5063 | 0 | 0 | 41.4944 | 1.3202 | 0 | 1.3583 | 0 | 0 | 0.0099676 | 0.026003
2018-12-09 09:00 | 12 | 9 | 1 | 0 | 0 | 0.046511 | 1.2782 | 2.5564 | 0.37209 | 16.5561 | 6.9461 | 17.0341 | 17.0341 | 42.3233 | 0.37209 | 0 | 36.163 | 6.1603 | 0 | 6.3382 | 0 | 0 | 2.1843 | 0 | 0 | 36.163 | 6.1603 | 0 | 6.3382 | 0 | 0 | 0.046511 | 0.10225
2018-12-09 10:00 | 12 | 10 | 1 | 0 | 0 | 0.063437 | 1.2077 | 2.4154 | 0.5075 | 16.5561 | 6.9461 | 17.0341 | 17.0341 | 39.9892 | 0.5075 | 0 | 31.5871 | 8.4021 | 0 | 8.6447 | 0 | 0 | 1.9079 | 0 | 0 | 31.5871 | 8.4021 | 0 | 8.6447 | 0 | 0 | 0.063437 | 0.04441
2018-12-09 11:00 | 12 | 11 | 1 | 0 | 1 | 0.03339 | 1.1428 | 2.2857 | 0.26712 | 25.1898 | 15.5798 | 17.0341 | 17.0341 | 57.5752 | 0.26712 | 0 | 50.8466 | 6.7287 | 0 | 4.5501 | 0 | 0 | 2.0185 | 0 | 0 | 50.8466 | 6.7287 | 0 | 4.5501 | 0 | 0 | 0.03339 | 0.10964
2018-12-09 12:00 | 12 | 12 | 1 | 0 | 1 | 0.19647 | 1.1289 | 2.2577 | 1.5717 | 25.1898 | 15.5798 | 17.0341 | 17.0341 | 56.8711 | 1.5717 | 0 | 17.2798 | 39.5912 | 0 | 26.7729 | 0 | 0 | 0.68599 | 0 | 0 | 17.2798 | 39.5912 | 0 | 26.7729 | 0 | 0 | 0.19647 | 0.090485
2018-12-09 13:00 | 12 | 13 | 1 | 0 | 1 | 0.18119 | 1.0294 | 2.0589 | 1.4495 | 25.1898 | 15.5798 | 17.0341 | 17.0341 | 51.8624 | 1.4495 | 0 | 15.3488 | 36.5137 | 0 | 24.6917 | 0 | 0 | 0.60933 | 0 | 0 | 15.3488 | 36.5137 | 0 | 24.6917 | 0 | 0 | 0.18119 | 0.044681
2018-12-09 14:00 | 12 | 14 | 1 | 0 | 1 | 0.098218 | 0.99653 | 1.9931 | 0.78574 | 25.1898 | 15.5798 | 17.0341 | 17.0341 | 50.2046 | 0.78574 | 0 | 30.4119 | 19.7927 | 0 | 13.3845 | 0 | 0 | 1.2073 | 0 | 0 | 30.4119 | 19.7927 | 0 | 13.3845 | 0 | 0 | 0.098218 | 0.036324
2018-12-09 15:00 | 12 | 15 | 1 | 0 | 1 | 0.055475 | 0.9727 | 1.9454 | 0.4438 | 25.1898 | 15.5798 | 17.0341 | 17.0341 | 49.0039 | 0.4438 | 0 | 37.8248 | 11.1792 | 0 | 7.5597 | 0 | 0 | 1.5016 | 0 | 0 | 37.8248 | 11.1792 | 0 | 7.5597 | 0 | 0 | 0.055475 | 0.10755
2018-12-09 16:00 | 12 | 16 | 1 | 0 | 1 | 0.051256 | 1.1097 | 2.2194 | 0.41004 | 25.1898 | 15.5798 | 17.0341 | 17.0341 | 55.9049 | 0.41004 | 0 | 45.576 | 10.3289 | 0 | 6.9848 | 0 | 0 | 1.8093 | 0 | 0 | 45.576 | 10.3289 | 0 | 6.9848 | 0 | 0 | 0.051256 | 0.018295
2018-12-09 17:00 | 12 | 17 | 1 | 0 | 1 | 0 | 1.2935 | 2.5869 | 0 | 25.1898 | 15.5798 | 17.0341 | 17.0341 | 65.1644 | 0 | 0 | 65.1644 | 0 | 0 | 0 | 0 | 0 | 2.5869 | 0 | 0 | 65.1644 | 0 | 0 | 0 | 0 | 0 | 0 | 0
2018-12-09 18:00 | 12 | 18 | 1 | 0 | 1 | 0 | 1.4153 | 2.8307 | 0 | 25.1898 | 15.5798 | 17.0341 | 17.0341 | 71.3035 | 0 | 0 | 71.3035 | 0 | 0 | 0 | 0 | 0 | 2.8307 | 0 | 0 | 71.3035 | 0 | 0 | 0 | 0 | 0 | 0 | 0
2018-12-09 19:00 | 12 | 19 | 1 | 0 | 0 | 0 | 1.5054 | 3.0107 | 0 | 16.5561 | 6.9461 | 17.0341 | 17.0341 | 49.8456 | 0 | 0 | 49.8456 | 0 | 0 | 0 | 0 | 0 | 3.0107 | 0 | 0 | 49.8456 | 0 | 0 | 0 | 0 | 0 | 0 | 0
2018-12-09 20:00 | 12 | 20 | 1 | 0 | 0 | 0 | 1.5269 | 3.0538 | 0 | 16.5561 | 6.9461 | 17.0341 | 17.0341 | 50.5582 | 0 | 0 | 50.5582 | 0 | 0 | 0 | 0 | 0 | 3.0538 | 0 | 0 | 50.5582 | 0 | 0 | 0 | 0 | 0 | 0 | 0
2018-12-09 21:00 | 12 | 21 | 1 | 0 | 0 | 0 | 1.3537 | 2.7074 | 0 | 16.5561 | 6.9461 | 17.0341 | 17.0341 | 44.8241 | 0 | 0 | 44.8241 | 0 | 0 | 0 | 0 | 0 | 2.7074 | 0 | 0 | 44.8241 | 0 | 0 | 0 | 0 | 0 | 0 | 0
2018-12-09 22:00 | 12 | 22 | 1 | 0 | 0 | 0 | 1.1583 | 2.3166 | 0 | 16.5561 | 6.9461 | 17.0341 | 17.0341 | 38.3541 | 0 | 0 | 38.3541 | 0 | 0 | 0 | 0 | 0 | 2.3166 | 0 | 0 | 38.3541 | 0 | 0 | 0 | 0 | 0 | 0 | 0
2018-12-09 23:00 | 12 | 23 | 1 | 0 | 0 | 0 | 0.99843 | 1.9969 | 0 | 16.5561 | 6.9461 | 17.0341 | 17.0341 | 33.0602 | 0 | 0 | 33.0602 | 0 | 0 | 0 | 0 | 0 | 1.9969 | 0 | 0 | 33.0602 | 0 | 0 | 0 | 0 | 0 | 0 | 0
2018-12-10 | 12 | 0 | 2 | 0 | 0 | 0 | 0.89164 | 1.7833 | 0 | 16.5561 | 6.9461 | 17.0341 | 17.0341 | 29.524 | 0 | 0 | 29.524 | 0 | 0 | 0 | 0 | 0 | 1.7833 | 0 | 0 | 29.524 | 0 | 0 | 0 | 0 | 0 | 0 | 0
2018-12-10 01:00 | 12 | 1 | 2 | 0 | 0 | 0 | 0.84114 | 1.6823 | 0 | 16.5561 | 6.9461 | 17.0341 | 17.0341 | 27.852 | 0 | 0 | 27.852 | 0 | 0 | 0 | 0 | 0 | 1.6823 | 0 | 0 | 27.852 | 0 | 0 | 0 | 0 | 0 | 0 | 0
2018-12-10 02:00 | 12 | 2 | 2 | 0 | 0 | 0 | 0.83088 | 1.6618 | 0 | 16.5561 | 6.9461 | 17.0341 | 17.0341 | 27.5123 | 0 | 0 | 27.5123 | 0 | 0 | 0 | 0 | 0 | 1.6618 | 0 | 0 | 27.5123 | 0 | 0 | 0 | 0 | 0 | 0 | 0
2018-12-10 03:00 | 12 | 3 | 2 | 0 | 0 | 0 | 0.85199 | 1.704 | 0 | 16.5561 | 6.9461 | 17.0341 | 17.0341 | 28.2113 | 0 | 0 | 28.2113 | 0 | 0 | 0 | 0 | 0 | 1.704 | 0 | 0 | 28.2113 | 0 | 0 | 0 | 0 | 0 | 0 | 0
2018-12-10 04:00 | 12 | 4 | 2 | 0 | 0 | 0 | 0.88679 | 1.7736 | 0 | 16.5561 | 6.9461 | 17.0341 | 17.0341 | 29.3635 | 0 | 0 | 29.3635 | 0 | 0 | 0 | 0 | 0 | 1.7736 | 0 | 0 | 29.3635 | 0 | 0 | 0 | 0 | 0 | 0 | 0
2018-12-10 05:00 | 12 | 5 | 2 | 0 | 0 | 0 | 0.93666 | 1.8733 | 0 | 16.5561 | 6.9461 | 17.0341 | 17.0341 | 31.0147 | 0 | 0 | 31.0147 | 0 | 0 | 0 | 0 | 0 | 1.8733 | 0 | 0 | 31.0147 | 0 | 0 | 0 | 0 | 0 | 0 | 0
2018-12-10 06:00 | 12 | 6 | 2 | 0 | 0 | 0 | 1.1478 | 2.2956 | 0 | 16.5561 | 6.9461 | 17.0341 | 17.0341 | 38.0061 | 0 | 0 | 38.0061 | 0 | 0 | 0 | 0 | 0 | 2.2956 | 0 | 0 | 38.0061 | 0 | 0 | 0 | 0 | 0 | 0 | 0
2018-12-10 07:00 | 12 | 7 | 2 | 0 | 0 | 0 | 1.3028 | 2.6056 | 0 | 16.5561 | 6.9461 | 17.0341 | 17.0341 | 43.1382 | 0 | 0 | 43.1382 | 0 | 0 | 0 | 0 | 0 | 2.6056 | 0 | 0 | 43.1382 | 0 | 0 | 0 | 0 | 0 | 0 | 0
2018-12-10 08:00 | 12 | 8 | 2 | 0 | 0 | 0.11853 | 1.3276 | 2.6551 | 0.94822 | 16.5561 | 6.9461 | 17.0341 | 17.0341 | 43.9586 | 0.94822 | 0 | 28.2599 | 15.6987 | 0 | 16.152 | 0 | 0 | 1.7069 | 0 | 0 | 28.2599 | 15.6987 | 0 | 16.152 | 0 | 0 | 0.11853 | 0.0063223
2018-12-10 09:00 | 12 | 9 | 2 | 0 | 0 | 0.33737 | 1.278 | 2.556 | 2.699 | 16.5561 | 6.9461 | 17.0341 | 17.0341 | 42.3171 | 2.556 | 0.14297 | 0 | 42.3171 | 0.99305 | 45.9743 | 0.14297 | 0.14297 | 0 | 0 | 0 | 0 | 42.3171 | 0 | 45.9743 | 0.14297 | 0 | 0.33737 | 0.032657
2018-12-10 10:00 | 12 | 10 | 2 | 0 | 0 | 0.48867 | 1.175 | 2.3499 | 3.9094 | 16.5561 | 6.9461 | 17.0341 | 17.0341 | 38.9057 | 2.3499 | 1.5594 | 0 | 38.9057 | 10.8318 | 66.5925 | 1.5594 | 1.7024 | 0 | 0 | 0 | 0 | 38.9057 | 0 | 66.5925 | 1.5594 | 0 | 0.48867 | 0.081502
2018-12-10 11:00 | 12 | 11 | 2 | 0 | 1 | 0.57506 | 1.1693 | 2.3386 | 4.6005 | 25.1898 | 15.5798 | 17.0341 | 17.0341 | 58.9095 | 2.3386 | 2.2618 | 0 | 58.9095 | 35.239 | 78.3651 | 2.2618 | 3.9642 | 0 | 0 | 0 | 0 | 58.9095 | 0 | 78.3651 | 2.2618 | 0 | 0.57506 | 0.051726
2018-12-10 12:00 | 12 | 12 | 2 | 0 | 1 | 0.59615 | 1.0518 | 2.1036 | 4.7692 | 25.1898 | 15.5798 | 17.0341 | 17.0341 | 52.9897 | 2.1036 | 2.6656 | 0 | 52.9897 | 41.529 | 81.2391 | 2.6656 | 6.6298 | 0 | 0 | 0 | 0 | 52.9897 | 0 | 81.2391 | 2.6656 | 0 | 0.59615 | 0.080573
2018-12-10 13:00 | 12 | 13 | 2 | 0 | 1 | 0.56147 | 0.97416 | 1.9483 | 4.4918 | 25.1898 | 15.5798 | 17.0341 | 17.0341 | 49.0778 | 1.9483 | 2.5435 | 0 | 49.0778 | 39.6268 | 76.514 | 2.5435 | 9.1733 | 0 | 0 | 0 | 0 | 49.0778 | 0 | 76.514 | 2.5435 | 0 | 0.56147 | 0.13618
2018-12-10 14:00 | 12 | 14 | 2 | 0 | 1 | 0.47053 | 0.96551 | 1.931 | 3.7642 | 25.1898 | 15.5798 | 17.0341 | 17.0341 | 48.6418 | 1.931 | 1.8332 | 0 | 48.6418 | 28.5606 | 64.1199 | 1.8332 | 11.0065 | 0 | 0 | 0 | 0 | 48.6418 | 0 | 64.1199 | 1.8332 | 0 | 0.47053 | 0.098199
2018-12-10 15:00 | 12 | 15 | 2 | 0 | 1 | 0.315 | 0.97673 | 1.9535 | 2.52 | 25.1898 | 15.5798 | 17.0341 | 17.0341 | 49.2071 | 1.9535 | 0.56652 | 0 | 49.2071 | 8.8263 | 42.9256 | 0.56652 | 11.573 | 0 | 0 | 0 | 0 | 49.2071 | 0 | 42.9256 | 0.56652 | 0 | 0.315 | 0.039095
2018-12-10 16:00 | 12 | 16 | 2 | 0 | 1 | 0.085465 | 1.1231 | 2.2461 | 0.68372 | 25.1898 | 15.5798 | 17.0341 | 17.0341 | 56.5794 | 0.68372 | 0 | 39.3566 | 17.2228 | 0 | 11.6466 | 0 | 11.573 | 1.5624 | 1.5624 | 0 | 0 | 56.5794 | 0 | 11.6466 | 0 | 0 | 0.085465 | 0.028389
2018-12-10 17:00 | 12 | 17 | 2 | 0 | 1 | 0 | 1.287 | 2.5741 | 0 | 25.1898 | 15.5798 | 17.0341 | 17.0341 | 64.8402 | 0 | 0 | 64.8402 | 0 | 0 | 0 | 0 | 9.8747 | 2.5741 | 2.5741 | 0 | 0 | 64.8402 | 0 | 0 | 0 | 0 | 0 | 0
2018-12-10 18:00 | 12 | 18 | 2 | 0 | 1 | 0 | 1.5001 | 3.0003 | 0 | 25.1898 | 15.5798 | 17.0341 | 17.0341 | 75.5758 | 0 | 0 | 75.5758 | 0 | 0 | 0 | 0 | 7.0768 | 3.0003 | 3.0003 | 0 | 0 | 75.5758 | 0 | 0 | 0 | 0 | 0 | 0
2018-12-10 19:00 | 12 | 19 | 2 | 0 | 0 | 0 | 1.5712 | 3.1423 | 0 | 16.5561 | 6.9461 | 17.0341 | 17.0341 | 52.0242 | 0 | 0 | 52.0242 | 0 | 0 | 0 | 0 | 3.8157 | 3.1423 | 3.1423 | 0 | 0 | 52.0242 | 0 | 0 | 0 | 0 | 0 | 0
2018-12-10 20:00 | 12 | 20 | 2 | 0 | 0 | 0 | 1.4738 | 2.9476 | 0 | 16.5561 | 6.9461 | 17.0341 | 17.0341 | 48.8012 | 0 | 0 | 48.8012 | 0 | 0 | 0 | 0 | 0.40011 | 2.9476 | 0.3681 | 0 | 42.7069 | 6.0943 | 0 | 0 | 0 | 0 | 0 | 0
2018-12-10 21:00 | 12 | 21 | 2 | 0 | 0 | 0 | 1.3966 | 2.7933 | 0 | 16.5561 | 6.9461 | 17.0341 | 17.0341 | 46.2458 | 0 | 0 | 46.2458 | 0 | 0 | 0 | 0 | 0 | 2.7933 | 0 | 0 | 46.2458 | 0 | 0 | 0 | 0 | 0 | 0 | 0
2018-12-10 22:00 | 12 | 22 | 2 | 0 | 0 | 0 | 1.2002 | 2.4004 | 0 | 16.5561 | 6.9461 | 17.0341 | 17.0341 | 39.7414 | 0 | 0 | 39.7414 | 0 | 0 | 0 | 0 | 0 | 2.4004 | 0 | 0 | 39.7414 | 0 | 0 | 0 | 0 | 0 | 0 | 0
2018-12-10 23:00 | 12 | 23 | 2 | 0 | 0 | 0 | 0.99035 | 1.9807 | 0 | 16.5561 | 6.9461 | 17.0341 | 17.0341 | 32.7925 | 0 | 0 | 32.7925 | 0 | 0 | 0 | 0 | 0 | 1.9807 | 0 | 0 | 32.7925 | 0 | 0 | 0 | 0 | 0 | 0 | 0
2018-12-11 | 12 | 0 | 3 | 0 | 0 | 0 | 0.91112 | 1.8222 | 0 | 16.5561 | 6.9461 | 17.0341 | 17.0341 | 30.1692 | 0 | 0 | 30.1692 | 0 | 0 | 0 | 0 | 0 | 1.8222 | 0 | 0 | 30.1692 | 0 | 0 | 0 | 0 | 0 | 0 | 0
2018-12-11 01:00 | 12 | 1 | 3 | 0 | 0 | 0 | 0.85591 | 1.7118 | 0 | 16.5561 | 6.9461 | 17.0341 | 17.0341 | 28.3409 | 0 | 0 | 28.3409 | 0 | 0 | 0 | 0 | 0 | 1.7118 | 0 | 0 | 28.3409 | 0 | 0 | 0 | 0 | 0 | 0 | 0
2018-12-11 02:00 | 12 | 2 | 3 | 0 | 0 | 0 | 0.86961 | 1.7392 | 0 | 16.5561 | 6.9461 | 17.0341 | 17.0341 | 28.7947 | 0 | 0 | 28.7947 | 0 | 0 | 0 | 0 | 0 | 1.7392 | 0 | 0 | 28.7947 | 0 | 0 | 0 | 0 | 0 | 0 | 0
2018-12-11 03:00 | 12 | 3 | 3 | 0 | 0 | 0 | 0.88962 | 1.7792 | 0 | 16.5561 | 6.9461 | 17.0341 | 17.0341 | 29.4573 | 0 | 0 | 29.4573 | 0 | 0 | 0 | 0 | 0 | 1.7792 | 0 | 0 | 29.4573 | 0 | 0 | 0 | 0 | 0 | 0 | 0
2018-12-11 04:00 | 12 | 4 | 3 | 0 | 0 | 0 | 0.91183 | 1.8237 | 0 | 16.5561 | 6.9461 | 17.0341 | 17.0341 | 30.1926 | 0 | 0 | 30.1926 | 0 | 0 | 0 | 0 | 0 | 1.8237 | 0 | 0 | 30.1926 | 0 | 0 | 0 | 0 | 0 | 0 | 0
2018-12-11 05:00 | 12 | 5 | 3 | 0 | 0 | 0 | 0.99046 | 1.9809 | 0 | 16.5561 | 6.9461 | 17.0341 | 17.0341 | 32.7962 | 0 | 0 | 32.7962 | 0 | 0 | 0 | 0 | 0 | 1.9809 | 0 | 0 | 32.7962 | 0 | 0 | 0 | 0 | 0 | 0 | 0
2018-12-11 06:00 | 12 | 6 | 3 | 0 | 0 | 0 | 1.1867 | 2.3735 | 0 | 16.5561 | 6.9461 | 17.0341 | 17.0341 | 39.2955 | 0 | 0 | 39.2955 | 0 | 0 | 0 | 0 | 0 | 2.3735 | 0 | 0 | 39.2955 | 0 | 0 | 0 | 0 | 0 | 0 | 0
2018-12-11 07:00 | 12 | 7 | 3 | 0 | 0 | 0 | 1.2868 | 2.5737 | 0 | 16.5561 | 6.9461 | 17.0341 | 17.0341 | 42.61 | 0 | 0 | 42.61 | 0 | 0 | 0 | 0 | 0 | 2.5737 | 0 | 0 | 42.61 | 0 | 0 | 0 | 0 | 0 | 0 | 0
2018-12-11 08:00 | 12 | 8 | 3 | 0 | 0 | 0.10042 | 1.3641 | 2.7282 | 0.80334 | 16.5561 | 6.9461 | 17.0341 | 17.0341 | 45.1681 | 0.80334 | 0 | 31.868 | 13.3001 | 0 | 13.6841 | 0 | 0 | 1.9249 | 0 | 0 | 31.868 | 13.3001 | 0 | 13.6841 | 0 | 0 | 0.10042 | 0.034272
2018-12-11 09:00 | 12 | 9 | 3 | 0 | 0 | 0.31654 | 1.3283 | 2.6565 | 2.5323 | 16.5561 | 6.9461 | 17.0341 | 17.0341 | 43.9816 | 2.5323 | 0 | 2.0563 | 41.9254 | 0 | 43.136 | 0 | 0 | 0.1242 | 0 | 0 | 2.0563 | 41.9254 | 0 | 43.136 | 0 | 0 | 0.31654 | 0.14393
2018-12-11 10:00 | 12 | 10 | 3 | 0 | 0 | 0.45762 | 1.2089 | 2.4178 | 3.6609 | 16.5561 | 6.9461 | 17.0341 | 17.0341 | 40.0292 | 2.4178 | 1.2431 | 0 | 40.0292 | 8.6349 | 62.3609 | 1.2431 | 1.2431 | 0 | 0 | 0 | 0 | 40.0292 | 0 | 62.3609 | 1.2431 | 0 | 0.45762 | 0.21822
2018-12-11 11:00 | 12 | 11 | 3 | 0 | 1 | 0.54251 | 1.1924 | 2.3849 | 4.34 | 25.1898 | 15.5798 | 17.0341 | 17.0341 | 60.0747 | 2.3849 | 1.9552 | 0 | 60.0747 | 30.4609 | 73.9289 | 1.9552 | 3.1983 | 0 | 0 | 0 | 0 | 60.0747 | 0 | 73.9289 | 1.9552 | 0 | 0.54251 | 0.19274
2018-12-11 12:00 | 12 | 12 | 3 | 0 | 1 | 0.56363 | 1.0031 | 2.0063 | 4.509 | 25.1898 | 15.5798 | 17.0341 | 17.0341 | 50.5378 | 2.0063 | 2.5027 | 0 | 50.5378 | 38.9919 | 76.8071 | 2.5027 | 5.701 | 0 | 0 | 0 | 0 | 50.5378 | 0 | 76.8071 | 2.5027 | 0 | 0.56363 | 0.2339
2018-12-11 13:00 | 12 | 13 | 3 | 0 | 1 | 0.53592 | 0.91778 | 1.8356 | 4.2873 | 25.1898 | 15.5798 | 17.0341 | 17.0341 | 46.2375 | 1.8356 | 2.4518 | 0 | 46.2375 | 38.1977 | 73.0308 | 2.4518 | 8.1528 | 0 | 0 | 0 | 0 | 46.2375 | 0 | 73.0308 | 2.4518 | 0 | 0.53592 | 0.24423
2018-12-11 14:00 | 12 | 14 | 3 | 0 | 1 | 0.44286 | 0.88694 | 1.7739 | 3.5429 | 25.1898 | 15.5798 | 17.0341 | 17.0341 | 44.6835 | 1.7739 | 1.769 | 0 | 44.6835 | 27.5611 | 60.3503 | 1.769 | 9.9218 | 0 | 0 | 0 | 0 | 44.6835 | 0 | 60.3503 | 1.769 | 0 | 0.44286 | 0.23777
2018-12-11 15:00 | 12 | 15 | 3 | 0 | 1 | 0.28846 | 0.89585 | 1.7917 | 2.3077 | 25.1898 | 15.5798 | 17.0341 | 17.0341 | 45.1326 | 1.7917 | 0.51599 | 0 | 45.1326 | 8.039 | 39.3096 | 0.51599 | 10.4378 | 0 | 0 | 0 | 0 | 45.1326 | 0 | 39.3096 | 0.51599 | 0 | 0.28846 | 0.18801
2018-12-11 16:00 | 12 | 16 | 3 | 0 | 1 | 0.069978 | 1.0259 | 2.0518 | 0.55983 | 25.1898 | 15.5798 | 17.0341 | 17.0341 | 51.6841 | 0.55983 | 0 | 37.5822 | 14.1019 | 0 | 9.5362 | 0 | 10.4378 | 1.492 | 1.492 | 0 | 0 | 51.6841 | 0 | 9.5362 | 0 | 0 | 0.069978 | 0.046721
2018-12-11 17:00 | 12 | 17 | 3 | 0 | 1 | 0 | 1.2254 | 2.4508 | 0 | 25.1898 | 15.5798 | 17.0341 | 17.0341 | 61.7343 | 0 | 0 | 61.7343 | 0 | 0 | 0 | 0 | 8.8161 | 2.4508 | 2.4508 | 0 | 0 | 61.7343 | 0 | 0 | 0 | 0 | 0 | 0
2018-12-11 18:00 | 12 | 18 | 3 | 0 | 1 | 0 | 1.4077 | 2.8154 | 0 | 25.1898 | 15.5798 | 17.0341 | 17.0341 | 70.9203 | 0 | 0 | 70.9203 | 0 | 0 | 0 | 0 | 6.1522 | 2.8154 | 2.8154 | 0 | 0 | 70.9203 | 0 | 0 | 0 | 0 | 0 | 0
2018-12-11 19:00 | 12 | 19 | 3 | 0 | 0 | 0 | 1.4304 | 2.8609 | 0 | 16.5561 | 6.9461 | 17.0341 | 17.0341 | 47.3648 | 0 | 0 | 47.3648 | 0 | 0 | 0 | 0 | 3.0919 | 2.8609 | 2.8446 | 0 | 0.26972 | 47.0951 | 0 | 0 | 0 | 0 | 0 | 0
2018-12-11 20:00 | 12 | 20 | 3 | 0 | 0 | 0 | 1.4173 | 2.8347 | 0 | 16.5561 | 6.9461 | 17.0341 | 17.0341 | 46.931 | 0 | 0 | 46.931 | 0 | 0 | 0 | 0 | 0 | 2.8347 | 0 | 0 | 46.931 | 0 | 0 | 0 | 0 | 0 | 0 | 0
2018-12-11 21:00 | 12 | 21 | 3 | 0 | 0 | 0 | 1.4313 | 2.8625 | 0 | 16.5561 | 6.9461 | 17.0341 | 17.0341 | 47.3918 | 0 | 0 | 47.3918 | 0 | 0 | 0 | 0 | 0 | 2.8625 | 0 | 0 | 47.3918 | 0 | 0 | 0 | 0 | 0 | 0 | 0
2018-12-11 22:00 | 12 | 22 | 3 | 0 | 0 | 0 | 1.2585 | 2.5169 | 0 | 16.5561 | 6.9461 | 17.0341 | 17.0341 | 41.6703 | 0 | 0 | 41.6703 | 0 | 0 | 0 | 0 | 0 | 2.5169 | 0 | 0 | 41.6703 | 0 | 0 | 0 | 0 | 0 | 0 | 0
2018-12-11 23:00 | 12 | 23 | 3 | 0 | 0 | 0 | 1.0304 | 2.0608 | 0 | 16.5561 | 6.9461 | 17.0341 | 17.0341 | 34.1188 | 0 | 0 | 34.1188 | 0 | 0 | 0 | 0 | 0 | 2.0608 | 0 | 0 | 34.1188 | 0 | 0 | 0 | 0 | 0 | 0 | 0
2018-12-12 | 12 | 0 | 4 | 0 | 0 | 0 | 0.925 | 1.85 | 0 | 16.5561 | 6.9461 | 17.0341 | 17.0341 | 30.6285 | 0 | 0 | 30.6285 | 0 | 0 | 0 | 0 | 0 | 1.85 | 0 | 0 | 30.6285 | 0 | 0 | 0 | 0 | 0 | 0 | 0
2018-12-12 01:00 | 12 | 1 | 4 | 0 | 0 | 0 | 0.87919 | 1.7584 | 0 | 16.5561 | 6.9461 | 17.0341 | 17.0341 | 29.112 | 0 | 0 | 29.112 | 0 | 0 | 0 | 0 | 0 | 1.7584 | 0 | 0 | 29.112 | 0 | 0 | 0 | 0 | 0 | 0 | 0
2018-12-12 02:00 | 12 | 2 | 4 | 0 | 0 | 0 | 0.87489 | 1.7498 | 0 | 16.5561 | 6.9461 | 17.0341 | 17.0341 | 28.9693 | 0 | 0 | 28.9693 | 0 | 0 | 0 | 0 | 0 | 1.7498 | 0 | 0 | 28.9693 | 0 | 0 | 0 | 0 | 0 | 0 | 0
2018-12-12 03:00 | 12 | 3 | 4 | 0 | 0 | 0 | 0.92509 | 1.8502 | 0 | 16.5561 | 6.9461 | 17.0341 | 17.0341 | 30.6318 | 0 | 0 | 30.6318 | 0 | 0 | 0 | 0 | 0 | 1.8502 | 0 | 0 | 30.6318 | 0 | 0 | 0 | 0 | 0 | 0 | 0
2018-12-12 04:00 | 12 | 4 | 4 | 0 | 0 | 0 | 0.943 | 1.886 | 0 | 16.5561 | 6.9461 | 17.0341 | 17.0341 | 31.2246 | 0 | 0 | 31.2246 | 0 | 0 | 0 | 0 | 0 | 1.886 | 0 | 0 | 31.2246 | 0 | 0 | 0 | 0 | 0 | 0 | 0
2018-12-12 05:00 | 12 | 5 | 4 | 0 | 0 | 0 | 1.0552 | 2.1105 | 0 | 16.5561 | 6.9461 | 17.0341 | 17.0341 | 34.941 | 0 | 0 | 34.941 | 0 | 0 | 0 | 0 | 0 | 2.1105 | 0 | 0 | 34.941 | 0 | 0 | 0 | 0 | 0 | 0 | 0
2018-12-12 06:00 | 12 | 6 | 4 | 0 | 0 | 0 | 1.1749 | 2.3498 | 0 | 16.5561 | 6.9461 | 17.0341 | 17.0341 | 38.9027 | 0 | 0 | 38.9027 | 0 | 0 | 0 | 0 | 0 | 2.3498 | 0 | 0 | 38.9027 | 0 | 0 | 0 | 0 | 0 | 0 | 0
2018-12-12 07:00 | 12 | 7 | 4 | 0 | 0 | 0 | 1.3299 | 2.6598 | 0 | 16.5561 | 6.9461 | 17.0341 | 17.0341 | 44.0358 | 0 | 0 | 44.0358 | 0 | 0 | 0 | 0 | 0 | 2.6598 | 0 | 0 | 44.0358 | 0 | 0 | 0 | 0 | 0 | 0 | 0
2018-12-12 08:00 | 12 | 8 | 4 | 0 | 0 | 0.09475 | 1.3571 | 2.7142 | 0.758 | 16.5561 | 6.9461 | 17.0341 | 17.0341 | 44.9372 | 0.758 | 0 | 32.3877 | 12.5495 | 0 | 12.9119 | 0 | 0 | 1.9562 | 0 | 0 | 32.3877 | 12.5495 | 0 | 12.9119 | 0 | 0 | 0.09475 | 0.065815
2018-12-12 09:00 | 12 | 9 | 4 | 0 | 0 | 0.30733 | 1.3347 | 2.6693 | 2.4586 | 16.5561 | 6.9461 | 17.0341 | 17.0341 | 44.1937 | 2.4586 | 0 | 3.4886 | 40.7051 | 0 | 41.8806 | 0 | 0 | 0.21071 | 0 | 0 | 3.4886 | 40.7051 | 0 | 41.8806 | 0 | 0 | 0.30733 | 0.24092
2018-12-12 10:00 | 12 | 10 | 4 | 0 | 0 | 0.44854 | 1.2584 | 2.5169 | 3.5883 | 16.5561 | 6.9461 | 17.0341 | 17.0341 | 41.6698 | 2.5169 | 1.0714 | 0 | 41.6698 | 7.4423 | 61.1241 | 1.0714 | 1.0714 | 0 | 0 | 0 | 0 | 41.6698 | 0 | 61.1241 | 1.0714 | 0 | 0.44854 | 0.35079
2018-12-12 11:00 | 12 | 11 | 4 | 0 | 1 | 0.52645 | 1.1795 | 2.359 | 4.2116 | 25.1898 | 15.5798 | 17.0341 | 17.0341 | 59.4238 | 2.359 | 1.8525 | 0 | 59.4238 | 28.8621 | 71.7407 | 1.8525 | 2.924 | 0 | 0 | 0 | 0 | 59.4238 | 0 | 71.7407 | 1.8525 | 0 | 0.52645 | 0.20552
2018-12-12 12:00 | 12 | 12 | 4 | 0 | 1 | 0.55071 | 1.0948 | 2.1896 | 4.4057 | 25.1898 | 15.5798 | 17.0341 | 17.0341 | 55.1558 | 2.1896 | 2.2161 | 0 | 55.1558 | 34.5263 | 75.0475 | 2.2161 | 5.1401 | 0 | 0 | 0 | 0 | 55.1558 | 0 | 75.0475 | 2.2161 | 0 | 0.55071 | 0.23769
2018-12-12 13:00 | 12 | 13 | 4 | 0 | 1 | 0.51654 | 0.98641 | 1.9728 | 4.1323 | 25.1898 | 15.5798 | 17.0341 | 17.0341 | 49.6949 | 1.9728 | 2.1595 | 0 | 49.6949 | 33.6444 | 70.3904 | 2.1595 | 7.2996 | 0 | 0 | 0 | 0 | 49.6949 | 0 | 70.3904 | 2.1595 | 0 | 0.51654 | 0.33315
2018-12-12 14:00 | 12 | 14 | 4 | 0 | 1 | 0.42626 | 0.92566 | 1.8513 | 3.4101 | 25.1898 | 15.5798 | 17.0341 | 17.0341 | 46.6343 | 1.8513 | 1.5588 | 0 | 46.6343 | 24.2851 | 58.0878 | 1.5588 | 8.8583 | 0 | 0 | 0 | 0 | 46.6343 | 0 | 58.0878 | 1.5588 | 0 | 0.42626 | 0.40556
2018-12-12 15:00 | 12 | 15 | 4 | 0 | 1 | 0.2803 | 0.9808 | 1.9616 | 2.2424 | 25.1898 | 15.5798 | 17.0341 | 17.0341 | 49.412 | 1.9616 | 0.28081 | 0 | 49.412 | 4.3749 | 38.1974 | 0.28081 | 9.1391 | 0 | 0 | 0 | 0 | 49.412 | 0 | 38.1974 | 0.28081 | 0 | 0.2803 | 0.24102
2018-12-12 16:00 | 12 | 16 | 4 | 0 | 1 | 0.070661 | 1.1542 | 2.3085 | 0.56529 | 25.1898 | 15.5798 | 17.0341 | 17.0341 | 58.1502 | 0.56529 | 0 | 43.9107 | 14.2395 | 0 | 9.6292 | 0 | 9.1391 | 1.7432 | 1.7432 | 0 | 0 | 58.1502 | 0 | 9.6292 | 0 | 0 | 0.070661 | 0.054676
2018-12-12 17:00 | 12 | 17 | 4 | 0 | 1 | 0 | 1.3052 | 2.6104 | 0 | 25.1898 | 15.5798 | 17.0341 | 17.0341 | 65.7566 | 0 | 0 | 65.7566 | 0 | 0 | 0 | 0 | 7.2443 | 2.6104 | 2.6104 | 0 | 0 | 65.7566 | 0 | 0 | 0 | 0 | 0 | 0
2018-12-12 18:00 | 12 | 18 | 4 | 0 | 1 | 0 | 1.4989 | 2.9977 | 0 | 25.1898 | 15.5798 | 17.0341 | 17.0341 | 75.5125 | 0 | 0 | 75.5125 | 0 | 0 | 0 | 0 | 4.4069 | 2.9977 | 2.9977 | 0 | 0 | 75.5125 | 0 | 0 | 0 | 0 | 0 | 0
2018-12-12 19:00 | 12 | 19 | 4 | 0 | 0 | 0 | 1.5328 | 3.0655 | 0 | 16.5561 | 6.9461 | 17.0341 | 17.0341 | 50.753 | 0 | 0 | 50.753 | 0 | 0 | 0 | 0 | 1.1485 | 3.0655 | 1.0566 | 0 | 33.2598 | 17.4932 | 0 | 0 | 0 | 0 | 0 | 0
2018-12-12 20:00 | 12 | 20 | 4 | 0 | 0 | 0 | 1.4358 | 2.8717 | 0 | 16.5561 | 6.9461 | 17.0341 | 17.0341 | 47.5437 | 0 | 0 | 47.5437 | 0 | 0 | 0 | 0 | 0 | 2.8717 | 0 | 0 | 47.5437 | 0 | 0 | 0 | 0 | 0 | 0 | 0
2018-12-12 21:00 | 12 | 21 | 4 | 0 | 0 | 0 | 1.4032 | 2.8064 | 0 | 16.5561 | 6.9461 | 17.0341 | 17.0341 | 46.4634 | 0 | 0 | 46.4634 | 0 | 0 | 0 | 0 | 0 | 2.8064 | 0 | 0 | 46.4634 | 0 | 0 | 0 | 0 | 0 | 0 | 0
2018-12-12 22:00 | 12 | 22 | 4 | 0 | 0 | 0 | 1.3245 | 2.649 | 0 | 16.5561 | 6.9461 | 17.0341 | 17.0341 | 43.8565 | 0 | 0 | 43.8565 | 0 | 0 | 0 | 0 | 0 | 2.649 | 0 | 0 | 43.8565 | 0 | 0 | 0 | 0 | 0 | 0 | 0
2018-12-12 23:00 | 12 | 23 | 4 | 0 | 0 | 0 | 1.0925 | 2.1851 | 0 | 16.5561 | 6.9461 | 17.0341 | 17.0341 | 36.1758 | 0 | 0 | 36.1758 | 0 | 0 | 0 | 0 | 0 | 2.1851 | 0 | 0 | 36.1758 | 0 | 0 | 0 | 0 | 0 | 0 | 0
2018-12-13 | 12 | 0 | 5 | 0 | 0 | 0 | 0.97235 | 1.9447 | 0 | 16.5561 | 6.9461 | 17.0341 | 17.0341 | 32.1965 | 0 | 0 | 32.1965 | 0 | 0 | 0 | 0 | 0 | 1.9447 | 0 | 0 | 32.1965 | 0 | 0 | 0 | 0 | 0 | 0 | 0
2018-12-13 01:00 | 12 | 1 | 5 | 0 | 0 | 0 | 0.9184 | 1.8368 | 0 | 16.5561 | 6.9461 | 17.0341 | 17.0341 | 30.4102 | 0 | 0 | 30.4102 | 0 | 0 | 0 | 0 | 0 | 1.8368 | 0 | 0 | 30.4102 | 0 | 0 | 0 | 0 | 0 | 0 | 0
2018-12-13 02:00 | 12 | 2 | 5 | 0 | 0 | 0 | 0.94306 | 1.8861 | 0 | 16.5561 | 6.9461 | 17.0341 | 17.0341 | 31.2268 | 0 | 0 | 31.2268 | 0 | 0 | 0 | 0 | 0 | 1.8861 | 0 | 0 | 31.2268 | 0 | 0 | 0 | 0 | 0 | 0 | 0
2018-12-13 03:00 | 12 | 3 | 5 | 0 | 0 | 0 | 0.96688 | 1.9338 | 0 | 16.5561 | 6.9461 | 17.0341 | 17.0341 | 32.0155 | 0 | 0 | 32.0155 | 0 | 0 | 0 | 0 | 0 | 1.9338 | 0 | 0 | 32.0155 | 0 | 0 | 0 | 0 | 0 | 0 | 0
2018-12-13 04:00 | 12 | 4 | 5 | 0 | 0 | 0 | 1.0362 | 2.0724 | 0 | 16.5561 | 6.9461 | 17.0341 | 17.0341 | 34.3101 | 0 | 0 | 34.3101 | 0 | 0 | 0 | 0 | 0 | 2.0724 | 0 | 0 | 34.3101 | 0 | 0 | 0 | 0 | 0 | 0 | 0
2018-12-13 05:00 | 12 | 5 | 5 | 0 | 0 | 0 | 1.0693 | 2.1387 | 0 | 16.5561 | 6.9461 | 17.0341 | 17.0341 | 35.4081 | 0 | 0 | 35.4081 | 0 | 0 | 0 | 0 | 0 | 2.1387 | 0 | 0 | 35.4081 | 0 | 0 | 0 | 0 | 0 | 0 | 0
2018-12-13 06:00 | 12 | 6 | 5 | 0 | 0 | 0 | 1.2892 | 2.5783 | 0 | 16.5561 | 6.9461 | 17.0341 | 17.0341 | 42.6868 | 0 | 0 | 42.6868 | 0 | 0 | 0 | 0 | 0 | 2.5783 | 0 | 0 | 42.6868 | 0 | 0 | 0 | 0 | 0 | 0 | 0
2018-12-13 07:00 | 12 | 7 | 5 | 0 | 0 | 0 | 1.3211 | 2.6422 | 0 | 16.5561 | 6.9461 | 17.0341 | 17.0341 | 43.7441 | 0 | 0 | 43.7441 | 0 | 0 | 0 | 0 | 0 | 2.6422 | 0 | 0 | 43.7441 | 0 | 0 | 0 | 0 | 0 | 0 | 0
2018-12-13 08:00 | 12 | 8 | 5 | 0 | 0 | 0.0098892 | 1.2403 | 2.4805 | 0.079114 | 16.5561 | 6.9461 | 17.0341 | 17.0341 | 41.0681 | 0.079114 | 0 | 39.7583 | 1.3098 | 0 | 1.3476 | 0 | 0 | 2.4014 | 0 | 0 | 39.7583 | 1.3098 | 0 | 1.3476 | 0 | 0 | 0.0098892 | 0.057792
2018-12-13 09:00 | 12 | 9 | 5 | 0 | 0 | 0.03414 | 1.2181 | 2.4361 | 0.27312 | 16.5561 | 6.9461 | 17.0341 | 17.0341 | 40.3326 | 0.27312 | 0 | 35.8108 | 4.5218 | 0 | 4.6524 | 0 | 0 | 2.163 | 0 | 0 | 35.8108 | 4.5218 | 0 | 4.6524 | 0 | 0 | 0.03414 | 0.11168
2018-12-13 10:00 | 12 | 10 | 5 | 0 | 0 | 0.154 | 1.1676 | 2.3352 | 1.232 | 16.5561 | 6.9461 | 17.0341 | 17.0341 | 38.6624 | 1.232 | 0 | 18.2654 | 20.3969 | 0 | 20.9859 | 0 | 0 | 1.1032 | 0 | 0 | 18.2654 | 20.3969 | 0 | 20.9859 | 0 | 0 | 0.154 | 0.21104
2018-12-13 11:00 | 12 | 11 | 5 | 0 | 1 | 0.27121 | 1.0442 | 2.0884 | 2.1697 | 25.1898 | 15.5798 | 17.0341 | 17.0341 | 52.6075 | 2.0884 | 0.081208 | 0 | 52.6075 | 1.2652 | 36.9582 | 0.081208 | 0.081208 | 0 | 0 | 0 | 0 | 52.6075 | 0 | 36.9582 | 0.081208 | 0 | 0.27121 | 0.29213
2018-12-13 12:00 | 12 | 12 | 5 | 0 | 1 | 0.34282 | 1.0601 | 2.1202 | 2.7426 | 25.1898 | 15.5798 | 17.0341 | 17.0341 | 53.4079 | 2.1202 | 0.62237 | 0 | 53.4079 | 9.6964 | 46.7177 | 0.62237 | 0.70358 | 0 | 0 | 0 | 0 | 53.4079 | 0 | 46.7177 | 0.62237 | 0 | 0.34282 | 0.27866
2018-12-13 13:00 | 12 | 13 | 5 | 0 | 1 | 0.2549 | 0.94168 | 1.8834 | 2.0392 | 25.1898 | 15.5798 | 17.0341 | 17.0341 | 47.4413 | 1.8834 | 0.15584 | 0 | 47.4413 | 2.428 | 34.736 | 0.15584 | 0.85942 | 0 | 0 | 0 | 0 | 47.4413 | 0 | 34.736 | 0.15584 | 0 | 0.2549 | 0.39107
2018-12-13 14:00 | 12 | 14 | 5 | 0 | 1 | 0.047238 | 0.88292 | 1.7658 | 0.3779 | 25.1898 | 15.5798 | 17.0341 | 17.0341 | 44.4813 | 0.3779 | 0 | 34.962 | 9.5193 | 0 | 6.4373 | 0 | 0.85942 | 1.3879 | 0.79067 | 0 | 15.0453 | 29.436 | 0 | 6.4373 | 0 | 0 | 0.047238 | 0.34065
2018-12-13 15:00 | 12 | 15 | 5 | 0 | 1 | 0.010667 | 0.83833 | 1.6767 | 0.085338 | 25.1898 | 15.5798 | 17.0341 | 17.0341 | 42.2348 | 0.085338 | 0 | 40.0852 | 2.1496 | 0 | 1.4537 | 0 | 0 | 1.5913 | 0 | 0 | 40.0852 | 2.1496 | 0 | 1.4537 | 0 | 0 | 0.010667 | 0.17732
2018-12-13 16:00 | 12 | 16 | 5 | 0 | 1 | 0.013548 | 0.99714 | 1.9943 | 0.10839 | 25.1898 | 15.5798 | 17.0341 | 17.0341 | 50.2353 | 0.10839 | 0 | 47.505 | 2.7303 | 0 | 1.8463 | 0 | 0 | 1.8859 | 0 | 0 | 47.505 | 2.7303 | 0 | 1.8463 | 0 | 0 | 0.013548 | 0.029374
2018-12-13 17:00 | 12 | 17 | 5 | 0 | 1 | 0 | 1.2012 | 2.4024 | 0 | 25.1898 | 15.5798 | 17.0341 | 17.0341 | 60.5161 | 0 | 0 | 60.5161 | 0 | 0 | 0 | 0 | 0 | 2.4024 | 0 | 0 | 60.5161 | 0 | 0 | 0 | 0 | 0 | 0 | 0
2018-12-13 18:00 | 12 | 18 | 5 | 0 | 1 | 0 | 1.3831 | 2.7662 | 0 | 25.1898 | 15.5798 | 17.0341 | 17.0341 | 69.6789 | 0 | 0 | 69.6789 | 0 | 0 | 0 | 0 | 0 | 2.7662 | 0 | 0 | 69.6789 | 0 | 0 | 0 | 0 | 0 | 0 | 0
2018-12-13 19:00 | 12 | 19 | 5 | 0 | 0 | 0 | 1.3911 | 2.7823 | 0 | 16.5561 | 6.9461 | 17.0341 | 17.0341 | 46.0639 | 0 | 0 | 46.0639 | 0 | 0 | 0 | 0 | 0 | 2.7823 | 0 | 0 | 46.0639 | 0 | 0 | 0 | 0 | 0 | 0 | 0
2018-12-13 20:00 | 12 | 20 | 5 | 0 | 0 | 0 | 1.371 | 2.7419 | 0 | 16.5561 | 6.9461 | 17.0341 | 17.0341 | 45.3958 | 0 | 0 | 45.3958 | 0 | 0 | 0 | 0 | 0 | 2.7419 | 0 | 0 | 45.3958 | 0 | 0 | 0 | 0 | 0 | 0 | 0
2018-12-13 21:00 | 12 | 21 | 5 | 0 | 0 | 0 | 1.2494 | 2.4987 | 0 | 16.5561 | 6.9461 | 17.0341 | 17.0341 | 41.3687 | 0 | 0 | 41.3687 | 0 | 0 | 0 | 0 | 0 | 2.4987 | 0 | 0 | 41.3687 | 0 | 0 | 0 | 0 | 0 | 0 | 0
2018-12-13 22:00 | 12 | 22 | 5 | 0 | 0 | 0 | 1.1164 | 2.2327 | 0 | 16.5561 | 6.9461 | 17.0341 | 17.0341 | 36.9651 | 0 | 0 | 36.9651 | 0 | 0 | 0 | 0 | 0 | 2.2327 | 0 | 0 | 36.9651 | 0 | 0 | 0 | 0 | 0 | 0 | 0
2018-12-13 23:00 | 12 | 23 | 5 | 0 | 0 | 0 | 0.92908 | 1.8582 | 0 | 16.5561 | 6.9461 | 17.0341 | 17.0341 | 30.7637 | 0 | 0 | 30.7637 | 0 | 0 | 0 | 0 | 0 | 1.8582 | 0 | 0 | 30.7637 | 0 | 0 | 0 | 0 | 0 | 0 | 0
2018-12-14 | 12 | 0 | 6 | 0 | 0 | 0 | 0.82887 | 1.6577 | 0 | 16.5561 | 6.9461 | 17.0341 | 17.0341 | 27.4456 | 0 | 0 | 27.4456 | 0 | 0 | 0 | 0 | 0 | 1.6577 | 0 | 0 | 27.4456 | 0 | 0 | 0 | 0 | 0 | 0 | 0
2018-12-14 01:00 | 12 | 1 | 6 | 0 | 0 | 0 | 0.76438 | 1.5288 | 0 | 16.5561 | 6.9461 | 17.0341 | 17.0341 | 25.3103 | 0 | 0 | 25.3103 | 0 | 0 | 0 | 0 | 0 | 1.5288 | 0 | 0 | 25.3103 | 0 | 0 | 0 | 0 | 0 | 0 | 0
2018-12-14 02:00 | 12 | 2 | 6 | 0 | 0 | 0 | 0.78217 | 1.5643 | 0 | 16.5561 | 6.9461 | 17.0341 | 17.0341 | 25.8995 | 0 | 0 | 25.8995 | 0 | 0 | 0 | 0 | 0 | 1.5643 | 0 | 0 | 25.8995 | 0 | 0 | 0 | 0 | 0 | 0 | 0
2018-12-14 03:00 | 12 | 3 | 6 | 0 | 0 | 0 | 0.80973 | 1.6195 | 0 | 16.5561 | 6.9461 | 17.0341 | 17.0341 | 26.8118 | 0 | 0 | 26.8118 | 0 | 0 | 0 | 0 | 0 | 1.6195 | 0 | 0 | 26.8118 | 0 | 0 | 0 | 0 | 0 | 0 | 0
2018-12-14 04:00 | 12 | 4 | 6 | 0 | 0 | 0 | 0.8611 | 1.7222 | 0 | 16.5561 | 6.9461 | 17.0341 | 17.0341 | 28.5127 | 0 | 0 | 28.5127 | 0 | 0 | 0 | 0 | 0 | 1.7222 | 0 | 0 | 28.5127 | 0 | 0 | 0 | 0 | 0 | 0 | 0
2018-12-14 05:00 | 12 | 5 | 6 | 0 | 0 | 0 | 0.94259 | 1.8852 | 0 | 16.5561 | 6.9461 | 17.0341 | 17.0341 | 31.211 | 0 | 0 | 31.211 | 0 | 0 | 0 | 0 | 0 | 1.8852 | 0 | 0 | 31.211 | 0 | 0 | 0 | 0 | 0 | 0 | 0
2018-12-14 06:00 | 12 | 6 | 6 | 0 | 0 | 0 | 1.2147 | 2.4294 | 0 | 16.5561 | 6.9461 | 17.0341 | 17.0341 | 40.2206 | 0 | 0 | 40.2206 | 0 | 0 | 0 | 0 | 0 | 2.4294 | 0 | 0 | 40.2206 | 0 | 0 | 0 | 0 | 0 | 0 | 0
2018-12-14 07:00 | 12 | 7 | 6 | 0 | 0 | 0 | 1.2964 | 2.5927 | 0 | 16.5561 | 6.9461 | 17.0341 | 17.0341 | 42.925 | 0 | 0 | 42.925 | 0 | 0 | 0 | 0 | 0 | 2.5927 | 0 | 0 | 42.925 | 0 | 0 | 0 | 0 | 0 | 0 | 0
2018-12-14 08:00 | 12 | 8 | 6 | 0 | 0 | 0 | 1.3352 | 2.6703 | 0 | 16.5561 | 6.9461 | 17.0341 | 17.0341 | 44.21 | 0 | 0 | 44.21 | 0 | 0 | 0 | 0 | 0 | 2.6703 | 0 | 0 | 44.21 | 0 | 0 | 0 | 0 | 0 | 0 | 0.027553
2018-12-14 09:00 | 12 | 9 | 6 | 0 | 0 | 0.020686 | 1.2613 | 2.5226 | 0.16549 | 16.5561 | 6.9461 | 17.0341 | 17.0341 | 41.7636 | 0.16549 | 0 | 39.0238 | 2.7398 | 0 | 2.8189 | 0 | 0 | 2.3571 | 0 | 0 | 39.0238 | 2.7398 | 0 | 2.8189 | 0 | 0 | 0.020686 | 0.19463
2018-12-14 10:00 | 12 | 10 | 6 | 0 | 0 | 0.038457 | 1.1815 | 2.363 | 0.30766 | 16.5561 | 6.9461 | 17.0341 | 17.0341 | 39.1215 | 0.30766 | 0 | 34.0279 | 5.0936 | 0 | 5.2407 | 0 | 0 | 2.0553 | 0 | 0 | 34.0279 | 5.0936 | 0 | 5.2407 | 0 | 0 | 0.038457 | 0.12185
2018-12-14 11:00 | 12 | 11 | 6 | 0 | 1 | 0.042641 | 1.1285 | 2.257 | 0.34113 | 25.1898 | 15.5798 | 17.0341 | 17.0341 | 56.8545 | 0.34113 | 0 | 48.2615 | 8.5929 | 0 | 5.8108 | 0 | 0 | 1.9159 | 0 | 0 | 48.2615 | 8.5929 | 0 | 5.8108 | 0 | 0 | 0.042641 | 0.1564
2018-12-14 12:00 | 12 | 12 | 6 | 0 | 1 | 0.026295 | 1.066 | 2.132 | 0.21036 | 25.1898 | 15.5798 | 17.0341 | 17.0341 | 53.7043 | 0.21036 | 0 | 48.4054 | 5.2988 | 0 | 3.5832 | 0 | 0 | 1.9216 | 0 | 0 | 48.4054 | 5.2988 | 0 | 3.5832 | 0 | 0 | 0.026295 | 0.23563
2018-12-14 13:00 | 12 | 13 | 6 | 0 | 1 | 0.045394 | 0.97347 | 1.9469 | 0.36316 | 25.1898 | 15.5798 | 17.0341 | 17.0341 | 49.043 | 0.36316 | 0 | 39.8952 | 9.1478 | 0 | 6.186 | 0 | 0 | 1.5838 | 0 | 0 | 39.8952 | 9.1478 | 0 | 6.186 | 0 | 0 | 0.045394 | 0.19439
2018-12-14 14:00 | 12 | 14 | 6 | 0 | 1 | 0.031474 | 0.95639 | 1.9128 | 0.2518 | 25.1898 | 15.5798 | 17.0341 | 17.0341 | 48.1826 | 0.2518 | 0 | 41.84 | 6.3427 | 0 | 4.2891 | 0 | 0 | 1.661 | 0 | 0 | 41.84 | 6.3427 | 0 | 4.2891 | 0 | 0 | 0.031474 | 0.14186
2018-12-14 15:00 | 12 | 15 | 6 | 0 | 1 | 0.0082556 | 0.95099 | 1.902 | 0.066045 | 25.1898 | 15.5798 | 17.0341 | 17.0341 | 47.9104 | 0.066045 | 0 | 46.2467 | 1.6636 | 0 | 1.125 | 0 | 0 | 1.8359 | 0 | 0 | 46.2467 | 1.6636 | 0 | 1.125 | 0 | 0 | 0.0082556 | 0.13221
2018-12-14 16:00 | 12 | 16 | 6 | 0 | 1 | 0.00020561 | 1.0868 | 2.1736 | 0.0016449 | 25.1898 | 15.5798 | 17.0341 | 17.0341 | 54.7524 | 0.0016449 | 0 | 54.711 | 0.041434 | 0 | 0.028019 | 0 | 0 | 2.172 | 0 | 0 | 54.711 | 0.041434 | 0 | 0.028019 | 0 | 0 | 0.00020561 | 0.036339
2018-12-14 17:00 | 12 | 17 | 6 | 0 | 1 | 0 | 1.3092 | 2.6185 | 0 | 25.1898 | 15.5798 | 17.0341 | 17.0341 | 65.9586 | 0 | 0 | 65.9586 | 0 | 0 | 0 | 0 | 0 | 2.6185 | 0 | 0 | 65.9586 | 0 | 0 | 0 | 0 | 0 | 0 | 0
2018-12-14 18:00 | 12 | 18 | 6 | 0 | 1 | 0 | 1.5281 | 3.0562 | 0 | 25.1898 | 15.5798 | 17.0341 | 17.0341 | 76.9844 | 0 | 0 | 76.9844 | 0 | 0 | 0 | 0 | 0 | 3.0562 | 0 | 0 | 76.9844 | 0 | 0 | 0 | 0 | 0 | 0 | 0
2018-12-14 19:00 | 12 | 19 | 6 | 0 | 0 | 0 | 1.5871 | 3.1742 | 0 | 16.5561 | 6.9461 | 17.0341 | 17.0341 | 52.5529 | 0 | 0 | 52.5529 | 0 | 0 | 0 | 0 | 0 | 3.1742 | 0 | 0 | 52.5529 | 0 | 0 | 0 | 0 | 0 | 0 | 0
2018-12-14 20:00 | 12 | 20 | 6 | 0 | 0 | 0 | 1.5504 | 3.1009 | 0 | 16.5561 | 6.9461 | 17.0341 | 17.0341 | 51.3383 | 0 | 0 | 51.3383 | 0 | 0 | 0 | 0 | 0 | 3.1009 | 0 | 0 | 51.3383 | 0 | 0 | 0 | 0 | 0 | 0 | 0
2018-12-14 21:00 | 12 | 21 | 6 | 0 | 0 | 0 | 1.413 | 2.826 | 0 | 16.5561 | 6.9461 | 17.0341 | 17.0341 | 46.7882 | 0 | 0 | 46.7882 | 0 | 0 | 0 | 0 | 0 | 2.826 | 0 | 0 | 46.7882 | 0 | 0 | 0 | 0 | 0 | 0 | 0
2018-12-14 22:00 | 12 | 22 | 6 | 0 | 0 | 0 | 1.2241 | 2.4482 | 0 | 16.5561 | 6.9461 | 17.0341 | 17.0341 | 40.5324 | 0 | 0 | 40.5324 | 0 | 0 | 0 | 0 | 0 | 2.4482 | 0 | 0 | 40.5324 | 0 | 0 | 0 | 0 | 0 | 0 | 0
2018-12-14 23:00 | 12 | 23 | 6 | 0 | 0 | 0 | 1.0136 | 2.0272 | 0 | 16.5561 | 6.9461 | 17.0341 | 17.0341 | 33.5624 | 0 | 0 | 33.5624 | 0 | 0 | 0 | 0 | 0 | 2.0272 | 0 | 0 | 33.5624 | 0 | 0 | 0 | 0 | 0 | 0 | 0
2018-12-15 | 12 | 0 | 7 | 0 | 0 | 0 | 0.95213 | 1.9043 | 0 | 16.5561 | 6.9461 | 17.0341 | 17.0341 | 31.5269 | 0 | 0 | 31.5269 | 0 | 0 | 0 | 0 | 0 | 1.9043 | 0 | 0 | 31.5269 | 0 | 0 | 0 | 0 | 0 | 0 | 0
2018-12-15 01:00 | 12 | 1 | 7 | 0 | 0 | 0 | 0.89581 | 1.7916 | 0 | 16.5561 | 6.9461 | 17.0341 | 17.0341 | 29.6622 | 0 | 0 | 29.6622 | 0 | 0 | 0 | 0 | 0 | 1.7916 | 0 | 0 | 29.6622 | 0 | 0 | 0 | 0 | 0 | 0 | 0
2018-12-15 02:00 | 12 | 2 | 7 | 0 | 0 | 0 | 0.87185 | 1.7437 | 0 | 16.5561 | 6.9461 | 17.0341 | 17.0341 | 28.8689 | 0 | 0 | 28.8689 | 0 | 0 | 0 | 0 | 0 | 1.7437 | 0 | 0 | 28.8689 | 0 | 0 | 0 | 0 | 0 | 0 | 0
2018-12-15 03:00 | 12 | 3 | 7 | 0 | 0 | 0 | 0.88646 | 1.7729 | 0 | 16.5561 | 6.9461 | 17.0341 | 17.0341 | 29.3526 | 0 | 0 | 29.3526 | 0 | 0 | 0 | 0 | 0 | 1.7729 | 0 | 0 | 29.3526 | 0 | 0 | 0 | 0 | 0 | 0 | 0
2018-12-15 04:00 | 12 | 4 | 7 | 0 | 0 | 0 | 0.95059 | 1.9012 | 0 | 16.5561 | 6.9461 | 17.0341 | 17.0341 | 31.4759 | 0 | 0 | 31.4759 | 0 | 0 | 0 | 0 | 0 | 1.9012 | 0 | 0 | 31.4759 | 0 | 0 | 0 | 0 | 0 | 0 | 0
2018-12-15 05:00 | 12 | 5 | 7 | 0 | 0 | 0 | 0.98545 | 1.9709 | 0 | 16.5561 | 6.9461 | 17.0341 | 17.0341 | 32.6303 | 0 | 0 | 32.6303 | 0 | 0 | 0 | 0 | 0 | 1.9709 | 0 | 0 | 32.6303 | 0 | 0 | 0 | 0 | 0 | 0 | 0
2018-12-15 06:00 | 12 | 6 | 7 | 0 | 0 | 0 | 1.0865 | 2.173 | 0 | 16.5561 | 6.9461 | 17.0341 | 17.0341 | 35.9764 | 0 | 0 | 35.9764 | 0 | 0 | 0 | 0 | 0 | 2.173 | 0 | 0 | 35.9764 | 0 | 0 | 0 | 0 | 0 | 0 | 0
2018-12-15 07:00 | 12 | 7 | 7 | 0 | 0 | 0 | 1.1958 | 2.3916 | 0 | 16.5561 | 6.9461 | 17.0341 | 17.0341 | 39.5956 | 0 | 0 | 39.5956 | 0 | 0 | 0 | 0 | 0 | 2.3916 | 0 | 0 | 39.5956 | 0 | 0 | 0 | 0 | 0 | 0 | 0
2018-12-15 08:00 | 12 | 8 | 7 | 0 | 0 | 0.0032951 | 1.3308 | 2.6616 | 0.026361 | 16.5561 | 6.9461 | 17.0341 | 17.0341 | 44.0662 | 0.026361 | 0 | 43.6297 | 0.43644 | 0 | 0.44904 | 0 | 0 | 2.6353 | 0 | 0 | 43.6297 | 0.43644 | 0 | 0.44904 | 0 | 0 | 0.0032951 | 0.02246
2018-12-15 09:00 | 12 | 9 | 7 | 0 | 0 | 0.019051 | 1.3581 | 2.7161 | 0.15241 | 16.5561 | 6.9461 | 17.0341 | 17.0341 | 44.9685 | 0.15241 | 0 | 42.4452 | 2.5233 | 0 | 2.5962 | 0 | 0 | 2.5637 | 0 | 0 | 42.4452 | 2.5233 | 0 | 2.5962 | 0 | 0 | 0.019051 | 0.11457
2018-12-15 10:00 | 12 | 10 | 7 | 0 | 0 | 0.0032103 | 1.3254 | 2.6507 | 0.025682 | 16.5561 | 6.9461 | 17.0341 | 17.0341 | 43.8852 | 0.025682 | 0 | 43.46 | 0.4252 | 0 | 0.43748 | 0 | 0 | 2.625 | 0 | 0 | 43.46 | 0.4252 | 0 | 0.43748 | 0 | 0 | 0.0032103 | 0.066327
2018-12-15 11:00 | 12 | 11 | 7 | 0 | 1 | 0.043514 | 1.138 | 2.276 | 0.34812 | 25.1898 | 15.5798 | 17.0341 | 17.0341 | 57.3329 | 0.34812 | 0 | 48.564 | 8.7689 | 0 | 5.9298 | 0 | 0 | 1.9279 | 0 | 0 | 48.564 | 8.7689 | 0 | 5.9298 | 0 | 0 | 0.043514 | 0.20494
2018-12-15 12:00 | 12 | 12 | 7 | 0 | 1 | 0.39815 | 1.1007 | 2.2014 | 3.1852 | 25.1898 | 15.5798 | 17.0341 | 17.0341 | 55.4536 | 2.2014 | 0.98375 | 0 | 55.4536 | 15.3266 | 54.2569 | 0.98375 | 0.98375 | 0 | 0 | 0 | 0 | 55.4536 | 0 | 54.2569 | 0.98375 | 0 | 0.39815 | 0.14254
2018-12-15 13:00 | 12 | 13 | 7 | 0 | 1 | 0.054489 | 1.0312 | 2.0625 | 0.43591 | 25.1898 | 15.5798 | 17.0341 | 17.0341 | 51.953 | 0.43591 | 0 | 40.9726 | 10.9804 | 0 | 7.4253 | 0 | 0.98375 | 1.6266 | 0.90505 | 0 | 18.1746 | 33.7784 | 0 | 7.4253 | 0 | 0 | 0.054489 | 0.23585
2018-12-15 14:00 | 12 | 14 | 7 | 0 | 1 | 0.031803 | 0.99414 | 1.9883 | 0.25442 | 25.1898 | 15.5798 | 17.0341 | 17.0341 | 50.0845 | 0.25442 | 0 | 43.6756 | 6.4089 | 0 | 4.3339 | 0 | 0 | 1.7339 | 0 | 0 | 43.6756 | 6.4089 | 0 | 4.3339 | 0 | 0 | 0.031803 | 0.238
2018-12-15 15:00 | 12 | 15 | 7 | 0 | 1 | 0.010288 | 1.0448 | 2.0895 | 0.082306 | 25.1898 | 15.5798 | 17.0341 | 17.0341 | 52.6344 | 0.082306 | 0 | 50.5611 | 2.0733 | 0 | 1.402 | 0 | 0 | 2.0072 | 0 | 0 | 50.5611 | 2.0733 | 0 | 1.402 | 0 | 0 | 0.010288 | 0.10388
2018-12-15 16:00 | 12 | 16 | 7 | 0 | 1 | 0.061577 | 1.1695 | 2.3391 | 0.49261 | 25.1898 | 15.5798 | 17.0341 | 17.0341 | 58.9211 | 0.49261 | 0 | 46.5123 | 12.4088 | 0 | 8.3912 | 0 | 0 | 1.8465 | 0 | 0 | 46.5123 | 12.4088 | 0 | 8.3912 | 0 | 0 | 0.061577 | 0.029134
2018-12-15 17:00 | 12 | 17 | 7 | 0 | 1 | 0 | 1.3281 | 2.6561 | 0 | 25.1898 | 15.5798 | 17.0341 | 17.0341 | 66.9076 | 0 | 0 | 66.9076 | 0 | 0 | 0 | 0 | 0 | 2.6561 | 0 | 0 | 66.9076 | 0 | 0 | 0 | 0 | 0 | 0 | 0
2018-12-15 18:00 | 12 | 18 | 7 | 0 | 1 | 0 | 1.4129 | 2.8258 | 0 | 25.1898 | 15.5798 | 17.0341 | 17.0341 | 71.1804 | 0 | 0 | 71.1804 | 0 | 0 | 0 | 0 | 0 | 2.8258 | 0 | 0 | 71.1804 | 0 | 0 | 0 | 0 | 0 | 0 | 0
2018-12-15 19:00 | 12 | 19 | 7 | 0 | 0 | 0 | 1.4383 | 2.8766 | 0 | 16.5561 | 6.9461 | 17.0341 | 17.0341 | 47.6259 | 0 | 0 | 47.6259 | 0 | 0 | 0 | 0 | 0 | 2.8766 | 0 | 0 | 47.6259 | 0 | 0 | 0 | 0 | 0 | 0 | 0
2018-12-15 20:00 | 12 | 20 | 7 | 0 | 0 | 0 | 1.404 | 2.8081 | 0 | 16.5561 | 6.9461 | 17.0341 | 17.0341 | 46.4909 | 0 | 0 | 46.4909 | 0 | 0 | 0 | 0 | 0 | 2.8081 | 0 | 0 | 46.4909 | 0 | 0 | 0 | 0 | 0 | 0 | 0
2018-12-15 21:00 | 12 | 21 | 7 | 0 | 0 | 0 | 1.2973 | 2.5946 | 0 | 16.5561 | 6.9461 | 17.0341 | 17.0341 | 42.9567 | 0 | 0 | 42.9567 | 0 | 0 | 0 | 0 | 0 | 2.5946 | 0 | 0 | 42.9567 | 0 | 0 | 0 | 0 | 0 | 0 | 0
2018-12-15 22:00 | 12 | 22 | 7 | 0 | 0 | 0 | 1.1081 | 2.2162 | 0 | 16.5561 | 6.9461 | 17.0341 | 17.0341 | 36.6922 | 0 | 0 | 36.6922 | 0 | 0 | 0 | 0 | 0 | 2.2162 | 0 | 0 | 36.6922 | 0 | 0 | 0 | 0 | 0 | 0 | 0
2018-12-15 23:00 | 12 | 23 | 7 | 0 | 0 | 0 | 0.96265 | 1.9253 | 0 | 16.5561 | 6.9461 | 17.0341 | 17.0341 | 31.8754 | 0 | 0 | 31.8754 | 0 | 0 | 0 | 0 | 0 | 1.9253 | 0 | 0 | 31.8754 | 0 | 0 | 0 | 0 | 0 | 0 | 0
2018-12-16 | 12 | 0 | 1 | 0 | 0 | 0 | 0.88623 | 1.7725 | 0 | 16.5561 | 6.9461 | 17.0341 | 17.0341 | 29.345 | 0 | 0 | 29.345 | 0 | 0 | 0 | 0 | 0 | 1.7725 | 0 | 0 | 29.345 | 0 | 0 | 0 | 0 | 0 | 0 | 0
2018-12-16 01:00 | 12 | 1 | 1 | 0 | 0 | 0 | 0.84857 | 1.6971 | 0 | 16.5561 | 6.9461 | 17.0341 | 17.0341 | 28.0981 | 0 | 0 | 28.0981 | 0 | 0 | 0 | 0 | 0 | 1.6971 | 0 | 0 | 28.0981 | 0 | 0 | 0 | 0 | 0 | 0 | 0
2018-12-16 02:00 | 12 | 2 | 1 | 0 | 0 | 0 | 0.88457 | 1.7691 | 0 | 16.5561 | 6.9461 | 17.0341 | 17.0341 | 29.2901 | 0 | 0 | 29.2901 | 0 | 0 | 0 | 0 | 0 | 1.7691 | 0 | 0 | 29.2901 | 0 | 0 | 0 | 0 | 0 | 0 | 0
2018-12-16 03:00 | 12 | 3 | 1 | 0 | 0 | 0 | 0.87576 | 1.7515 | 0 | 16.5561 | 6.9461 | 17.0341 | 17.0341 | 28.9983 | 0 | 0 | 28.9983 | 0 | 0 | 0 | 0 | 0 | 1.7515 | 0 | 0 | 28.9983 | 0 | 0 | 0 | 0 | 0 | 0 | 0
2018-12-16 04:00 | 12 | 4 | 1 | 0 | 0 | 0 | 0.89836 | 1.7967 | 0 | 16.5561 | 6.9461 | 17.0341 | 17.0341 | 29.7465 | 0 | 0 | 29.7465 | 0 | 0 | 0 | 0 | 0 | 1.7967 | 0 | 0 | 29.7465 | 0 | 0 | 0 | 0 | 0 | 0 | 0
2018-12-16 05:00 | 12 | 5 | 1 | 0 | 0 | 0 | 0.92823 | 1.8565 | 0 | 16.5561 | 6.9461 | 17.0341 | 17.0341 | 30.7355 | 0 | 0 | 30.7355 | 0 | 0 | 0 | 0 | 0 | 1.8565 | 0 | 0 | 30.7355 | 0 | 0 | 0 | 0 | 0 | 0 | 0
2018-12-16 06:00 | 12 | 6 | 1 | 0 | 0 | 0 | 1.0227 | 2.0453 | 0 | 16.5561 | 6.9461 | 17.0341 | 17.0341 | 33.8623 | 0 | 0 | 33.8623 | 0 | 0 | 0 | 0 | 0 | 2.0453 | 0 | 0 | 33.8623 | 0 | 0 | 0 | 0 | 0 | 0 | 0
2018-12-16 07:00 | 12 | 7 | 1 | 0 | 0 | 0 | 1.1366 | 2.2733 | 0 | 16.5561 | 6.9461 | 17.0341 | 17.0341 | 37.6363 | 0 | 0 | 37.6363 | 0 | 0 | 0 | 0 | 0 | 2.2733 | 0 | 0 | 37.6363 | 0 | 0 | 0 | 0 | 0 | 0 | 0
2018-12-16 08:00 | 12 | 8 | 1 | 0 | 0 | 0.020606 | 1.2503 | 2.5006 | 0.16485 | 16.5561 | 6.9461 | 17.0341 | 17.0341 | 41.4004 | 0.16485 | 0 | 38.6711 | 2.7293 | 0 | 2.8081 | 0 | 0 | 2.3358 | 0 | 0 | 38.6711 | 2.7293 | 0 | 2.8081 | 0 | 0 | 0.020606 | 0.019289
2018-12-16 09:00 | 12 | 9 | 1 | 0 | 0 | 0.19954 | 1.3831 | 2.7662 | 1.5963 | 16.5561 | 6.9461 | 17.0341 | 17.0341 | 45.7977 | 1.5963 | 0 | 19.3693 | 26.4284 | 0 | 27.1915 | 0 | 0 | 1.1699 | 0 | 0 | 19.3693 | 26.4284 | 0 | 27.1915 | 0 | 0 | 0.19954 | 0.121
2018-12-16 10:00 | 12 | 10 | 1 | 0 | 0 | 0.23322 | 1.3963 | 2.7926 | 1.8657 | 16.5561 | 6.9461 | 17.0341 | 17.0341 | 46.2342 | 1.8657 | 0 | 15.3449 | 30.8894 | 0 | 31.7814 | 0 | 0 | 0.92684 | 0 | 0 | 15.3449 | 30.8894 | 0 | 31.7814 | 0 | 0 | 0.23322 | 0.16586
2018-12-16 11:00 | 12 | 11 | 1 | 0 | 1 | 0.11931 | 1.2965 | 2.5929 | 0.9545 | 25.1898 | 15.5798 | 17.0341 | 17.0341 | 65.3149 | 0.9545 | 0 | 41.2713 | 24.0435 | 0 | 16.259 | 0 | 0 | 1.6384 | 0 | 0 | 41.2713 | 24.0435 | 0 | 16.259 | 0 | 0 | 0.11931 | 0.17492
2018-12-16 12:00 | 12 | 12 | 1 | 0 | 1 | 0.12874 | 1.2014 | 2.4027 | 1.0299 | 25.1898 | 15.5798 | 17.0341 | 17.0341 | 60.5238 | 1.0299 | 0 | 34.5806 | 25.9432 | 0 | 17.5437 | 0 | 0 | 1.3728 | 0 | 0 | 34.5806 | 25.9432 | 0 | 17.5437 | 0 | 0 | 0.12874 | 0.12589
2018-12-16 13:00 | 12 | 13 | 1 | 0 | 1 | 0.092777 | 1.1401 | 2.2803 | 0.74222 | 25.1898 | 15.5798 | 17.0341 | 17.0341 | 57.4401 | 0.74222 | 0 | 38.7438 | 18.6963 | 0 | 12.643 | 0 | 0 | 1.5381 | 0 | 0 | 38.7438 | 18.6963 | 0 | 12.643 | 0 | 0 | 0.092777 | 0.091895
2018-12-16 14:00 | 12 | 14 | 1 | 0 | 1 | 0.037388 | 1.1276 | 2.2552 | 0.2991 | 25.1898 | 15.5798 | 17.0341 | 17.0341 | 56.8091 | 0.2991 | 0 | 49.2748 | 7.5343 | 0 | 5.0949 | 0 | 0 | 1.9561 | 0 | 0 | 49.2748 | 7.5343 | 0 | 5.0949 | 0 | 0 | 0.037388 | 0.072548
2018-12-16 15:00 | 12 | 15 | 1 | 0 | 1 | 0.033072 | 1.2281 | 2.4563 | 0.26458 | 25.1898 | 15.5798 | 17.0341 | 17.0341 | 61.8733 | 0.26458 | 0 | 55.2087 | 6.6646 | 0 | 4.5068 | 0 | 0 | 2.1917 | 0 | 0 | 55.2087 | 6.6646 | 0 | 4.5068 | 0 | 0 | 0.033072 | 0.14253
2018-12-16 16:00 | 12 | 16 | 1 | 0 | 1 | 0.00095757 | 1.3668 | 2.7336 | 0.0076606 | 25.1898 | 15.5798 | 17.0341 | 17.0341 | 68.8598 | 0.0076606 | 0 | 68.6669 | 0.19297 | 0 | 0.13049 | 0 | 0 | 2.726 | 0 | 0 | 68.6669 | 0.19297 | 0 | 0.13049 | 0 | 0 | 0.00095757 | 0.037799
2018-12-16 17:00 | 12 | 17 | 1 | 0 | 1 | 0 | 1.5648 | 3.1297 | 0 | 25.1898 | 15.5798 | 17.0341 | 17.0341 | 78.8352 | 0 | 0 | 78.8352 | 0 | 0 | 0 | 0 | 0 | 3.1297 | 0 | 0 | 78.8352 | 0 | 0 | 0 | 0 | 0 | 0 | 0
2018-12-16 18:00 | 12 | 18 | 1 | 0 | 1 | 0 | 1.5923 | 3.1845 | 0 | 25.1898 | 15.5798 | 17.0341 | 17.0341 | 80.2169 | 0 | 0 | 80.2169 | 0 | 0 | 0 | 0 | 0 | 3.1845 | 0 | 0 | 80.2169 | 0 | 0 | 0 | 0 | 0 | 0 | 0
2018-12-16 19:00 | 12 | 19 | 1 | 0 | 0 | 0 | 1.5718 | 3.1436 | 0 | 16.5561 | 6.9461 | 17.0341 | 17.0341 | 52.0462 | 0 | 0 | 52.0462 | 0 | 0 | 0 | 0 | 0 | 3.1436 | 0 | 0 | 52.0462 | 0 | 0 | 0 | 0 | 0 | 0 | 0
2018-12-16 20:00 | 12 | 20 | 1 | 0 | 0 | 0 | 1.5218 | 3.0436 | 0 | 16.5561 | 6.9461 | 17.0341 | 17.0341 | 50.3905 | 0 | 0 | 50.3905 | 0 | 0 | 0 | 0 | 0 | 3.0436 | 0 | 0 | 50.3905 | 0 | 0 | 0 | 0 | 0 | 0 | 0
2018-12-16 21:00 | 12 | 21 | 1 | 0 | 0 | 0 | 1.3644 | 2.7287 | 0 | 16.5561 | 6.9461 | 17.0341 | 17.0341 | 45.1766 | 0 | 0 | 45.1766 | 0 | 0 | 0 | 0 | 0 | 2.7287 | 0 | 0 | 45.1766 | 0 | 0 | 0 | 0 | 0 | 0 | 0
2018-12-16 22:00 | 12 | 22 | 1 | 0 | 0 | 0 | 1.1174 | 2.2349 | 0 | 16.5561 | 6.9461 | 17.0341 | 17.0341 | 37.0011 | 0 | 0 | 37.0011 | 0 | 0 | 0 | 0 | 0 | 2.2349 | 0 | 0 | 37.0011 | 0 | 0 | 0 | 0 | 0 | 0 | 0
2018-12-16 23:00 | 12 | 23 | 1 | 0 | 0 | 0 | 0.94358 | 1.8872 | 0 | 16.5561 | 6.9461 | 17.0341 | 17.0341 | 31.244 | 0 | 0 | 31.244 | 0 | 0 | 0 | 0 | 0 | 1.8872 | 0 | 0 | 31.244 | 0 | 0 | 0 | 0 | 0 | 0 | 0
2018-12-17 | 12 | 0 | 2 | 0 | 0 | 0 | 0.85805 | 1.7161 | 0 | 16.5561 | 6.9461 | 17.0341 | 17.0341 | 28.4117 | 0 | 0 | 28.4117 | 0 | 0 | 0 | 0 | 0 | 1.7161 | 0 | 0 | 28.4117 | 0 | 0 | 0 | 0 | 0 | 0 | 0
2018-12-17 01:00 | 12 | 1 | 2 | 0 | 0 | 0 | 0.8123 | 1.6246 | 0 | 16.5561 | 6.9461 | 17.0341 | 17.0341 | 26.8969 | 0 | 0 | 26.8969 | 0 | 0 | 0 | 0 | 0 | 1.6246 | 0 | 0 | 26.8969 | 0 | 0 | 0 | 0 | 0 | 0 | 0
2018-12-17 02:00 | 12 | 2 | 2 | 0 | 0 | 0 | 0.83557 | 1.6711 | 0 | 16.5561 | 6.9461 | 17.0341 | 17.0341 | 27.6674 | 0 | 0 | 27.6674 | 0 | 0 | 0 | 0 | 0 | 1.6711 | 0 | 0 | 27.6674 | 0 | 0 | 0 | 0 | 0 | 0 | 0
2018-12-17 03:00 | 12 | 3 | 2 | 0 | 0 | 0 | 0.84226 | 1.6845 | 0 | 16.5561 | 6.9461 | 17.0341 | 17.0341 | 27.8889 | 0 | 0 | 27.8889 | 0 | 0 | 0 | 0 | 0 | 1.6845 | 0 | 0 | 27.8889 | 0 | 0 | 0 | 0 | 0 | 0 | 0
2018-12-17 04:00 | 12 | 4 | 2 | 0 | 0 | 0 | 0.87777 | 1.7555 | 0 | 16.5561 | 6.9461 | 17.0341 | 17.0341 | 29.0649 | 0 | 0 | 29.0649 | 0 | 0 | 0 | 0 | 0 | 1.7555 | 0 | 0 | 29.0649 | 0 | 0 | 0 | 0 | 0 | 0 | 0
2018-12-17 05:00 | 12 | 5 | 2 | 0 | 0 | 0 | 0.9549 | 1.9098 | 0 | 16.5561 | 6.9461 | 17.0341 | 17.0341 | 31.6188 | 0 | 0 | 31.6188 | 0 | 0 | 0 | 0 | 0 | 1.9098 | 0 | 0 | 31.6188 | 0 | 0 | 0 | 0 | 0 | 0 | 0
2018-12-17 06:00 | 12 | 6 | 2 | 0 | 0 | 0 | 1.1489 | 2.2978 | 0 | 16.5561 | 6.9461 | 17.0341 | 17.0341 | 38.0429 | 0 | 0 | 38.0429 | 0 | 0 | 0 | 0 | 0 | 2.2978 | 0 | 0 | 38.0429 | 0 | 0 | 0 | 0 | 0 | 0 | 0
2018-12-17 07:00 | 12 | 7 | 2 | 0 | 0 | 0 | 1.3138 | 2.6276 | 0 | 16.5561 | 6.9461 | 17.0341 | 17.0341 | 43.5027 | 0 | 0 | 43.5027 | 0 | 0 | 0 | 0 | 0 | 2.6276 | 0 | 0 | 43.5027 | 0 | 0 | 0 | 0 | 0 | 0 | 0
2018-12-17 08:00 | 12 | 8 | 2 | 0 | 0 | 0.0065795 | 1.28 | 2.56 | 0.052636 | 16.5561 | 6.9461 | 17.0341 | 17.0341 | 42.3832 | 0.052636 | 0 | 41.5118 | 0.87145 | 0 | 0.89662 | 0 | 0 | 2.5073 | 0 | 0 | 41.5118 | 0.87145 | 0 | 0.89662 | 0 | 0 | 0.0065795 | 0.0133
2018-12-17 09:00 | 12 | 9 | 2 | 0 | 0 | 0.031711 | 1.286 | 2.5721 | 0.25368 | 16.5561 | 6.9461 | 17.0341 | 17.0341 | 42.5837 | 0.25368 | 0 | 38.3837 | 4.2 | 0 | 4.3213 | 0 | 0 | 2.3184 | 0 | 0 | 38.3837 | 4.2 | 0 | 4.3213 | 0 | 0 | 0.031711 | 0.014796
2018-12-17 10:00 | 12 | 10 | 2 | 0 | 0 | 0.078761 | 1.2467 | 2.4933 | 0.63009 | 16.5561 | 6.9461 | 17.0341 | 17.0341 | 41.2795 | 0.63009 | 0 | 30.8478 | 10.4317 | 0 | 10.733 | 0 | 0 | 1.8632 | 0 | 0 | 30.8478 | 10.4317 | 0 | 10.733 | 0 | 0 | 0.078761 | 0.065838
2018-12-17 11:00 | 12 | 11 | 2 | 0 | 1 | 0.15328 | 1.1948 | 2.3896 | 1.2262 | 25.1898 | 15.5798 | 17.0341 | 17.0341 | 60.1943 | 1.2262 | 0 | 29.3062 | 30.8881 | 0 | 20.8875 | 0 | 0 | 1.1634 | 0 | 0 | 29.3062 | 30.8881 | 0 | 20.8875 | 0 | 0 | 0.15328 | 0.14817
2018-12-17 12:00 | 12 | 12 | 2 | 0 | 1 | 0.16039 | 1.1958 | 2.3915 | 1.2831 | 25.1898 | 15.5798 | 17.0341 | 17.0341 | 60.2414 | 1.2831 | 0 | 27.9199 | 32.3215 | 0 | 21.8569 | 0 | 0 | 1.1084 | 0 | 0 | 27.9199 | 32.3215 | 0 | 21.8569 | 0 | 0 | 0.16039 | 0.26704
2018-12-17 13:00 | 12 | 13 | 2 | 0 | 1 | 0.21851 | 1.2293 | 2.4587 | 1.7481 | 25.1898 | 15.5798 | 17.0341 | 17.0341 | 61.933 | 1.7481 | 0 | 17.8987 | 44.0343 | 0 | 29.7775 | 0 | 0 | 0.71055 | 0 | 0 | 17.8987 | 44.0343 | 0 | 29.7775 | 0 | 0 | 0.21851 | 0.26714
2018-12-17 14:00 | 12 | 14 | 2 | 0 | 1 | 0.11445 | 1.1374 | 2.2747 | 0.91557 | 25.1898 | 15.5798 | 17.0341 | 17.0341 | 57.3004 | 0.91557 | 0 | 34.2374 | 23.0629 | 0 | 15.5959 | 0 | 0 | 1.3592 | 0 | 0 | 34.2374 | 23.0629 | 0 | 15.5959 | 0 | 0 | 0.11445 | 0.23127
2018-12-17 15:00 | 12 | 15 | 2 | 0 | 1 | 0.023971 | 1.2151 | 2.4303 | 0.19177 | 25.1898 | 15.5798 | 17.0341 | 17.0341 | 61.2181 | 0.19177 | 0 | 56.3874 | 4.8306 | 0 | 3.2666 | 0 | 0 | 2.2385 | 0 | 0 | 56.3874 | 4.8306 | 0 | 3.2666 | 0 | 0 | 0.023971 | 0.21762
2018-12-17 16:00 | 12 | 16 | 2 | 0 | 1 | 0.0044664 | 1.2838 | 2.5676 | 0.035731 | 25.1898 | 15.5798 | 17.0341 | 17.0341 | 64.6769 | 0.035731 | 0 | 63.7769 | 0.90005 | 0 | 0.60864 | 0 | 0 | 2.5319 | 0 | 0 | 63.7769 | 0.90005 | 0 | 0.60864 | 0 | 0 | 0.0044664 | 0.065831
2018-12-17 17:00 | 12 | 17 | 2 | 0 | 1 | 0 | 1.431 | 2.8621 | 0 | 25.1898 | 15.5798 | 17.0341 | 17.0341 | 72.0949 | 0 | 0 | 72.0949 | 0 | 0 | 0 | 0 | 0 | 2.8621 | 0 | 0 | 72.0949 | 0 | 0 | 0 | 0 | 0 | 0 | 0
2018-12-17 18:00 | 12 | 18 | 2 | 0 | 1 | 0 | 1.5171 | 3.0342 | 0 | 25.1898 | 15.5798 | 17.0341 | 17.0341 | 76.4295 | 0 | 0 | 76.4295 | 0 | 0 | 0 | 0 | 0 | 3.0342 | 0 | 0 | 76.4295 | 0 | 0 | 0 | 0 | 0 | 0 | 0
2018-12-17 19:00 | 12 | 19 | 2 | 0 | 0 | 0 | 1.56 | 3.12 | 0 | 16.5561 | 6.9461 | 17.0341 | 17.0341 | 51.6546 | 0 | 0 | 51.6546 | 0 | 0 | 0 | 0 | 0 | 3.12 | 0 | 0 | 51.6546 | 0 | 0 | 0 | 0 | 0 | 0 | 0
2018-12-17 20:00 | 12 | 20 | 2 | 0 | 0 | 0 | 1.5129 | 3.0257 | 0 | 16.5561 | 6.9461 | 17.0341 | 17.0341 | 50.0939 | 0 | 0 | 50.0939 | 0 | 0 | 0 | 0 | 0 | 3.0257 | 0 | 0 | 50.0939 | 0 | 0 | 0 | 0 | 0 | 0 | 0
2018-12-17 21:00 | 12 | 21 | 2 | 0 | 0 | 0 | 1.3523 | 2.7046 | 0 | 16.5561 | 6.9461 | 17.0341 | 17.0341 | 44.7777 | 0 | 0 | 44.7777 | 0 | 0 | 0 | 0 | 0 | 2.7046 | 0 | 0 | 44.7777 | 0 | 0 | 0 | 0 | 0 | 0 | 0
2018-12-17 22:00 | 12 | 22 | 2 | 0 | 0 | 0 | 1.2295 | 2.4591 | 0 | 16.5561 | 6.9461 | 17.0341 | 17.0341 | 40.7124 | 0 | 0 | 40.7124 | 0 | 0 | 0 | 0 | 0 | 2.4591 | 0 | 0 | 40.7124 | 0 | 0 | 0 | 0 | 0 | 0 | 0
2018-12-17 23:00 | 12 | 23 | 2 | 0 | 0 | 0 | 1.1086 | 2.2171 | 0 | 16.5561 | 6.9461 | 17.0341 | 17.0341 | 36.7072 | 0 | 0 | 36.7072 | 0 | 0 | 0 | 0 | 0 | 2.2171 | 0 | 0 | 36.7072 | 0 | 0 | 0 | 0 | 0 | 0 | 0
2018-12-18 | 12 | 0 | 3 | 0 | 0 | 0 | 1.0264 | 2.0529 | 0 | 16.5561 | 6.9461 | 17.0341 | 17.0341 | 33.9873 | 0 | 0 | 33.9873 | 0 | 0 | 0 | 0 | 0 | 2.0529 | 0 | 0 | 33.9873 | 0 | 0 | 0 | 0 | 0 | 0 | 0
2018-12-18 01:00 | 12 | 1 | 3 | 0 | 0 | 0 | 0.98897 | 1.9779 | 0 | 16.5561 | 6.9461 | 17.0341 | 17.0341 | 32.747 | 0 | 0 | 32.747 | 0 | 0 | 0 | 0 | 0 | 1.9779 | 0 | 0 | 32.747 | 0 | 0 | 0 | 0 | 0 | 0 | 0
2018-12-18 02:00 | 12 | 2 | 3 | 0 | 0 | 0 | 1.034 | 2.0679 | 0 | 16.5561 | 6.9461 | 17.0341 | 17.0341 | 34.2371 | 0 | 0 | 34.2371 | 0 | 0 | 0 | 0 | 0 | 2.0679 | 0 | 0 | 34.2371 | 0 | 0 | 0 | 0 | 0 | 0 | 0
2018-12-18 03:00 | 12 | 3 | 3 | 0 | 0 | 0 | 1.0694 | 2.1389 | 0 | 16.5561 | 6.9461 | 17.0341 | 17.0341 | 35.4112 | 0 | 0 | 35.4112 | 0 | 0 | 0 | 0 | 0 | 2.1389 | 0 | 0 | 35.4112 | 0 | 0 | 0 | 0 | 0 | 0 | 0
2018-12-18 04:00 | 12 | 4 | 3 | 0 | 0 | 0 | 1.1019 | 2.2038 | 0 | 16.5561 | 6.9461 | 17.0341 | 17.0341 | 36.4856 | 0 | 0 | 36.4856 | 0 | 0 | 0 | 0 | 0 | 2.2038 | 0 | 0 | 36.4856 | 0 | 0 | 0 | 0 | 0 | 0 | 0
2018-12-18 05:00 | 12 | 5 | 3 | 0 | 0 | 0 | 1.1043 | 2.2086 | 0 | 16.5561 | 6.9461 | 17.0341 | 17.0341 | 36.5661 | 0 | 0 | 36.5661 | 0 | 0 | 0 | 0 | 0 | 2.2086 | 0 | 0 | 36.5661 | 0 | 0 | 0 | 0 | 0 | 0 | 0
2018-12-18 06:00 | 12 | 6 | 3 | 0 | 0 | 0 | 1.2169 | 2.4337 | 0 | 16.5561 | 6.9461 | 17.0341 | 17.0341 | 40.2933 | 0 | 0 | 40.2933 | 0 | 0 | 0 | 0 | 0 | 2.4337 | 0 | 0 | 40.2933 | 0 | 0 | 0 | 0 | 0 | 0 | 0
2018-12-18 07:00 | 12 | 7 | 3 | 0 | 0 | 0 | 1.3446 | 2.6893 | 0 | 16.5561 | 6.9461 | 17.0341 | 17.0341 | 44.5239 | 0 | 0 | 44.5239 | 0 | 0 | 0 | 0 | 0 | 2.6893 | 0 | 0 | 44.5239 | 0 | 0 | 0 | 0 | 0 | 0 | 0
2018-12-18 08:00 | 12 | 8 | 3 | 0 | 0 | 0.00251 | 1.3826 | 2.7652 | 0.02008 | 16.5561 | 6.9461 | 17.0341 | 17.0341 | 45.781 | 0.02008 | 0 | 45.4485 | 0.33245 | 0 | 0.34205 | 0 | 0 | 2.7451 | 0 | 0 | 45.4485 | 0.33245 | 0 | 0.34205 | 0 | 0 | 0.00251 | 0.032196
2018-12-18 09:00 | 12 | 9 | 3 | 0 | 0 | 0.010673 | 1.4116 | 2.8233 | 0.085385 | 16.5561 | 6.9461 | 17.0341 | 17.0341 | 46.742 | 0.085385 | 0 | 45.3283 | 1.4136 | 0 | 1.4545 | 0 | 0 | 2.7379 | 0 | 0 | 45.3283 | 1.4136 | 0 | 1.4545 | 0 | 0 | 0.010673 | 0.11379
2018-12-18 10:00 | 12 | 10 | 3 | 0 | 0 | 0.075636 | 1.432 | 2.864 | 0.60509 | 16.5561 | 6.9461 | 17.0341 | 17.0341 | 47.4164 | 0.60509 | 0 | 37.3985 | 10.0179 | 0 | 10.3072 | 0 | 0 | 2.2589 | 0 | 0 | 37.3985 | 10.0179 | 0 | 10.3072 | 0 | 0 | 0.075636 | 0.17182
2018-12-18 11:00 | 12 | 11 | 3 | 0 | 1 | 0.11265 | 1.3788 | 2.7576 | 0.90119 | 25.1898 | 15.5798 | 17.0341 | 17.0341 | 69.4636 | 0.90119 | 0 | 46.7628 | 22.7008 | 0 | 15.351 | 0 | 0 | 1.8564 | 0 | 0 | 46.7628 | 22.7008 | 0 | 15.351 | 0 | 0 | 0.11265 | 0.30367
2018-12-18 12:00 | 12 | 12 | 3 | 0 | 1 | 0.10423 | 1.3598 | 2.7196 | 0.83385 | 25.1898 | 15.5798 | 17.0341 | 17.0341 | 68.5059 | 0.83385 | 0 | 47.5015 | 21.0044 | 0 | 14.2039 | 0 | 0 | 1.8857 | 0 | 0 | 47.5015 | 21.0044 | 0 | 14.2039 | 0 | 0 | 0.10423 | 0.22654
2018-12-18 13:00 | 12 | 13 | 3 | 0 | 1 | 0.10687 | 1.2989 | 2.5979 | 0.85499 | 25.1898 | 15.5798 | 17.0341 | 17.0341 | 65.4393 | 0.85499 | 0 | 43.9022 | 21.537 | 0 | 14.5641 | 0 | 0 | 1.7429 | 0 | 0 | 43.9022 | 21.537 | 0 | 14.5641 | 0 | 0 | 0.10687 | 0.21634
2018-12-18 14:00 | 12 | 14 | 3 | 0 | 1 | 0.22399 | 1.2155 | 2.431 | 1.7919 | 25.1898 | 15.5798 | 17.0341 | 17.0341 | 61.2363 | 1.7919 | 0 | 16.0989 | 45.1374 | 0 | 30.5234 | 0 | 0 | 0.63911 | 0 | 0 | 16.0989 | 45.1374 | 0 | 30.5234 | 0 | 0 | 0.22399 | 0.18705
2018-12-18 15:00 | 12 | 15 | 3 | 0 | 1 | 0.13061 | 1.2099 | 2.4198 | 1.0449 | 25.1898 | 15.5798 | 17.0341 | 17.0341 | 60.9551 | 1.0449 | 0 | 34.6343 | 26.3209 | 0 | 17.799 | 0 | 0 | 1.3749 | 0 | 0 | 34.6343 | 26.3209 | 0 | 17.799 | 0 | 0 | 0.13061 | 0.21916
2018-12-18 16:00 | 12 | 16 | 3 | 0 | 1 | 0.018034 | 1.3524 | 2.7047 | 0.14427 | 25.1898 | 15.5798 | 17.0341 | 17.0341 | 68.1308 | 0.14427 | 0 | 64.4967 | 3.6341 | 0 | 2.4575 | 0 | 0 | 2.5604 | 0 | 0 | 64.4967 | 3.6341 | 0 | 2.4575 | 0 | 0 | 0.018034 | 0.046347
2018-12-18 17:00 | 12 | 17 | 3 | 0 | 1 | 0 | 1.4679 | 2.9357 | 0 | 25.1898 | 15.5798 | 17.0341 | 17.0341 | 73.95 | 0 | 0 | 73.95 | 0 | 0 | 0 | 0 | 0 | 2.9357 | 0 | 0 | 73.95 | 0 | 0 | 0 | 0 | 0 | 0 | 0
2018-12-18 18:00 | 12 | 18 | 3 | 0 | 1 | 0 | 1.5642 | 3.1284 | 0 | 25.1898 | 15.5798 | 17.0341 | 17.0341 | 78.8044 | 0 | 0 | 78.8044 | 0 | 0 | 0 | 0 | 0 | 3.1284 | 0 | 0 | 78.8044 | 0 | 0 | 0 | 0 | 0 | 0 | 0
2018-12-18 19:00 | 12 | 19 | 3 | 0 | 0 | 0 | 1.5076 | 3.0152 | 0 | 16.5561 | 6.9461 | 17.0341 | 17.0341 | 49.9196 | 0 | 0 | 49.9196 | 0 | 0 | 0 | 0 | 0 | 3.0152 | 0 | 0 | 49.9196 | 0 | 0 | 0 | 0 | 0 | 0 | 0
2018-12-18 20:00 | 12 | 20 | 3 | 0 | 0 | 0 | 1.4193 | 2.8386 | 0 | 16.5561 | 6.9461 | 17.0341 | 17.0341 | 46.9953 | 0 | 0 | 46.9953 | 0 | 0 | 0 | 0 | 0 | 2.8386 | 0 | 0 | 46.9953 | 0 | 0 | 0 | 0 | 0 | 0 | 0
2018-12-18 21:00 | 12 | 21 | 3 | 0 | 0 | 0 | 1.2951 | 2.5903 | 0 | 16.5561 | 6.9461 | 17.0341 | 17.0341 | 42.8847 | 0 | 0 | 42.8847 | 0 | 0 | 0 | 0 | 0 | 2.5903 | 0 | 0 | 42.8847 | 0 | 0 | 0 | 0 | 0 | 0 | 0
2018-12-18 22:00 | 12 | 22 | 3 | 0 | 0 | 0 | 1.0855 | 2.171 | 0 | 16.5561 | 6.9461 | 17.0341 | 17.0341 | 35.9432 | 0 | 0 | 35.9432 | 0 | 0 | 0 | 0 | 0 | 2.171 | 0 | 0 | 35.9432 | 0 | 0 | 0 | 0 | 0 | 0 | 0
2018-12-18 23:00 | 12 | 23 | 3 | 0 | 0 | 0 | 0.8372 | 1.6744 | 0 | 16.5561 | 6.9461 | 17.0341 | 17.0341 | 27.7216 | 0 | 0 | 27.7216 | 0 | 0 | 0 | 0 | 0 | 1.6744 | 0 | 0 | 27.7216 | 0 | 0 | 0 | 0 | 0 | 0 | 0
2018-12-19 | 12 | 0 | 4 | 0 | 0 | 0 | 0.78705 | 1.5741 | 0 | 16.5561 | 6.9461 | 17.0341 | 17.0341 | 26.061 | 0 | 0 | 26.061 | 0 | 0 | 0 | 0 | 0 | 1.5741 | 0 | 0 | 26.061 | 0 | 0 | 0 | 0 | 0 | 0 | 0
2018-12-19 01:00 | 12 | 1 | 4 | 0 | 0 | 0 | 0.7268 | 1.4536 | 0 | 16.5561 | 6.9461 | 17.0341 | 17.0341 | 24.0659 | 0 | 0 | 24.0659 | 0 | 0 | 0 | 0 | 0 | 1.4536 | 0 | 0 | 24.0659 | 0 | 0 | 0 | 0 | 0 | 0 | 0
2018-12-19 02:00 | 12 | 2 | 4 | 0 | 0 | 0 | 0.75726 | 1.5145 | 0 | 16.5561 | 6.9461 | 17.0341 | 17.0341 | 25.0746 | 0 | 0 | 25.0746 | 0 | 0 | 0 | 0 | 0 | 1.5145 | 0 | 0 | 25.0746 | 0 | 0 | 0 | 0 | 0 | 0 | 0
2018-12-19 03:00 | 12 | 3 | 4 | 0 | 0 | 0 | 0.76398 | 1.528 | 0 | 16.5561 | 6.9461 | 17.0341 | 17.0341 | 25.297 | 0 | 0 | 25.297 | 0 | 0 | 0 | 0 | 0 | 1.528 | 0 | 0 | 25.297 | 0 | 0 | 0 | 0 | 0 | 0 | 0
2018-12-19 04:00 | 12 | 4 | 4 | 0 | 0 | 0 | 0.76215 | 1.5243 | 0 | 16.5561 | 6.9461 | 17.0341 | 17.0341 | 25.2365 | 0 | 0 | 25.2365 | 0 | 0 | 0 | 0 | 0 | 1.5243 | 0 | 0 | 25.2365 | 0 | 0 | 0 | 0 | 0 | 0 | 0
2018-12-19 05:00 | 12 | 5 | 4 | 0 | 0 | 0 | 0.79419 | 1.5884 | 0 | 16.5561 | 6.9461 | 17.0341 | 17.0341 | 26.2974 | 0 | 0 | 26.2974 | 0 | 0 | 0 | 0 | 0 | 1.5884 | 0 | 0 | 26.2974 | 0 | 0 | 0 | 0 | 0 | 0 | 0
2018-12-19 06:00 | 12 | 6 | 4 | 0 | 0 | 0 | 0.99381 | 1.9876 | 0 | 16.5561 | 6.9461 | 17.0341 | 17.0341 | 32.9071 | 0 | 0 | 32.9071 | 0 | 0 | 0 | 0 | 0 | 1.9876 | 0 | 0 | 32.9071 | 0 | 0 | 0 | 0 | 0 | 0 | 0
2018-12-19 07:00 | 12 | 7 | 4 | 0 | 0 | 0 | 1.1536 | 2.3072 | 0 | 16.5561 | 6.9461 | 17.0341 | 17.0341 | 38.1976 | 0 | 0 | 38.1976 | 0 | 0 | 0 | 0 | 0 | 2.3072 | 0 | 0 | 38.1976 | 0 | 0 | 0 | 0 | 0 | 0 | 0
2018-12-19 08:00 | 12 | 8 | 4 | 0 | 0 | 0.048471 | 1.218 | 2.4361 | 0.38776 | 16.5561 | 6.9461 | 17.0341 | 17.0341 | 40.3317 | 0.38776 | 0 | 33.9119 | 6.4199 | 0 | 6.6052 | 0 | 0 | 2.0483 | 0 | 0 | 33.9119 | 6.4199 | 0 | 6.6052 | 0 | 0 | 0.048471 | 0.039705
2018-12-19 09:00 | 12 | 9 | 4 | 0 | 0 | 0.025589 | 1.2307 | 2.4615 | 0.20471 | 16.5561 | 6.9461 | 17.0341 | 17.0341 | 40.7525 | 0.20471 | 0 | 37.3633 | 3.3892 | 0 | 3.4871 | 0 | 0 | 2.2568 | 0 | 0 | 37.3633 | 3.3892 | 0 | 3.4871 | 0 | 0 | 0.025589 | 0.13427
2018-12-19 10:00 | 12 | 10 | 4 | 0 | 0 | 0.049982 | 1.1969 | 2.3939 | 0.39986 | 16.5561 | 6.9461 | 17.0341 | 17.0341 | 39.6334 | 0.39986 | 0 | 33.0134 | 6.62 | 0 | 6.8112 | 0 | 0 | 1.994 | 0 | 0 | 33.0134 | 6.62 | 0 | 6.8112 | 0 | 0 | 0.049982 | 0.23194
2018-12-19 11:00 | 12 | 11 | 4 | 0 | 1 | 0.21504 | 1.1943 | 2.3887 | 1.7203 | 25.1898 | 15.5798 | 17.0341 | 17.0341 | 60.1706 | 1.7203 | 0 | 16.8359 | 43.3346 | 0 | 29.3043 | 0 | 0 | 0.66836 | 0 | 0 | 16.8359 | 43.3346 | 0 | 29.3043 | 0 | 0 | 0.21504 | 0.28135
2018-12-19 12:00 | 12 | 12 | 4 | 0 | 1 | 0.50858 | 1.1406 | 2.2811 | 4.0687 | 25.1898 | 15.5798 | 17.0341 | 17.0341 | 57.461 | 2.2811 | 1.7876 | 0 | 57.461 | 27.8497 | 69.3065 | 1.7876 | 1.7876 | 0 | 0 | 0 | 0 | 57.461 | 0 | 69.3065 | 1.7876 | 0 | 0.50858 | 0.30417
2018-12-19 13:00 | 12 | 13 | 4 | 0 | 1 | 0.37685 | 1.1018 | 2.2035 | 3.0148 | 25.1898 | 15.5798 | 17.0341 | 17.0341 | 55.5056 | 2.2035 | 0.81133 | 0 | 55.5056 | 12.6404 | 51.3551 | 0.81133 | 2.5989 | 0 | 0 | 0 | 0 | 55.5056 | 0 | 51.3551 | 0.81133 | 0 | 0.37685 | 0.27038
2018-12-19 14:00 | 12 | 14 | 4 | 0 | 1 | 0.047771 | 1.0358 | 2.0717 | 0.38217 | 25.1898 | 15.5798 | 17.0341 | 17.0341 | 52.185 | 0.38217 | 0 | 42.5582 | 9.6267 | 0 | 6.5099 | 0 | 2.5989 | 1.6895 | 1.6895 | 0 | 0 | 52.185 | 0 | 6.5099 | 0 | 0 | 0.047771 | 0.23572
2018-12-19 15:00 | 12 | 15 | 4 | 0 | 1 | 0.037234 | 1.0712 | 2.1424 | 0.29787 | 25.1898 | 15.5798 | 17.0341 | 17.0341 | 53.9676 | 0.29787 | 0 | 46.4642 | 7.5034 | 0 | 5.074 | 0 | 0.76247 | 1.8446 | 0.70147 | 0 | 28.7944 | 25.1732 | 0 | 5.074 | 0 | 0 | 0.037234 | 0.27329
2018-12-19 16:00 | 12 | 16 | 4 | 0 | 1 | 0.0055723 | 1.1725 | 2.345 | 0.044579 | 25.1898 | 15.5798 | 17.0341 | 17.0341 | 59.0707 | 0.044579 | 0 | 57.9477 | 1.1229 | 0 | 0.75936 | 0 | 0 | 2.3004 | 0 | 0 | 57.9477 | 1.1229 | 0 | 0.75936 | 0 | 0 | 0.0055723 | 0.075026
2018-12-19 17:00 | 12 | 17 | 4 | 0 | 1 | 0 | 1.3346 | 2.6693 | 0 | 25.1898 | 15.5798 | 17.0341 | 17.0341 | 67.2387 | 0 | 0 | 67.2387 | 0 | 0 | 0 | 0 | 0 | 2.6693 | 0 | 0 | 67.2387 | 0 | 0 | 0 | 0 | 0 | 0 | 0
2018-12-19 18:00 | 12 | 18 | 4 | 0 | 1 | 0 | 1.5724 | 3.1447 | 0 | 25.1898 | 15.5798 | 17.0341 | 17.0341 | 79.2153 | 0 | 0 | 79.2153 | 0 | 0 | 0 | 0 | 0 | 3.1447 | 0 | 0 | 79.2153 | 0 | 0 | 0 | 0 | 0 | 0 | 0
2018-12-19 19:00 | 12 | 19 | 4 | 0 | 0 | 0 | 1.5222 | 3.0445 | 0 | 16.5561 | 6.9461 | 17.0341 | 17.0341 | 50.4042 | 0 | 0 | 50.4042 | 0 | 0 | 0 | 0 | 0 | 3.0445 | 0 | 0 | 50.4042 | 0 | 0 | 0 | 0 | 0 | 0 | 0
2018-12-19 20:00 | 12 | 20 | 4 | 0 | 0 | 0 | 1.4592 | 2.9184 | 0 | 16.5561 | 6.9461 | 17.0341 | 17.0341 | 48.3179 | 0 | 0 | 48.3179 | 0 | 0 | 0 | 0 | 0 | 2.9184 | 0 | 0 | 48.3179 | 0 | 0 | 0 | 0 | 0 | 0 | 0
2018-12-19 21:00 | 12 | 21 | 4 | 0 | 0 | 0 | 1.3366 | 2.6732 | 0 | 16.5561 | 6.9461 | 17.0341 | 17.0341 | 44.2572 | 0 | 0 | 44.2572 | 0 | 0 | 0 | 0 | 0 | 2.6732 | 0 | 0 | 44.2572 | 0 | 0 | 0 | 0 | 0 | 0 | 0
2018-12-19 22:00 | 12 | 22 | 4 | 0 | 0 | 0 | 1.2302 | 2.4605 | 0 | 16.5561 | 6.9461 | 17.0341 | 17.0341 | 40.7354 | 0 | 0 | 40.7354 | 0 | 0 | 0 | 0 | 0 | 2.4605 | 0 | 0 | 40.7354 | 0 | 0 | 0 | 0 | 0 | 0 | 0
2018-12-19 23:00 | 12 | 23 | 4 | 0 | 0 | 0 | 1.0672 | 2.1344 | 0 | 16.5561 | 6.9461 | 17.0341 | 17.0341 | 35.3375 | 0 | 0 | 35.3375 | 0 | 0 | 0 | 0 | 0 | 2.1344 | 0 | 0 | 35.3375 | 0 | 0 | 0 | 0 | 0 | 0 | 0
2018-12-20 | 12 | 0 | 5 | 0 | 0 | 0 | 0.92793 | 1.8559 | 0 | 16.5561 | 6.9461 | 17.0341 | 17.0341 | 30.7256 | 0 | 0 | 30.7256 | 0 | 0 | 0 | 0 | 0 | 1.8559 | 0 | 0 | 30.7256 | 0 | 0 | 0 | 0 | 0 | 0 | 0
2018-12-20 01:00 | 12 | 1 | 5 | 0 | 0 | 0 | 0.87893 | 1.7579 | 0 | 16.5561 | 6.9461 | 17.0341 | 17.0341 | 29.1031 | 0 | 0 | 29.1031 | 0 | 0 | 0 | 0 | 0 | 1.7579 | 0 | 0 | 29.1031 | 0 | 0 | 0 | 0 | 0 | 0 | 0
2018-12-20 02:00 | 12 | 2 | 5 | 0 | 0 | 0 | 0.88446 | 1.7689 | 0 | 16.5561 | 6.9461 | 17.0341 | 17.0341 | 29.2863 | 0 | 0 | 29.2863 | 0 | 0 | 0 | 0 | 0 | 1.7689 | 0 | 0 | 29.2863 | 0 | 0 | 0 | 0 | 0 | 0 | 0
2018-12-20 03:00 | 12 | 3 | 5 | 0 | 0 | 0 | 0.88567 | 1.7713 | 0 | 16.5561 | 6.9461 | 17.0341 | 17.0341 | 29.3265 | 0 | 0 | 29.3265 | 0 | 0 | 0 | 0 | 0 | 1.7713 | 0 | 0 | 29.3265 | 0 | 0 | 0 | 0 | 0 | 0 | 0
2018-12-20 04:00 | 12 | 4 | 5 | 0 | 0 | 0 | 0.90287 | 1.8057 | 0 | 16.5561 | 6.9461 | 17.0341 | 17.0341 | 29.8958 | 0 | 0 | 29.8958 | 0 | 0 | 0 | 0 | 0 | 1.8057 | 0 | 0 | 29.8958 | 0 | 0 | 0 | 0 | 0 | 0 | 0
2018-12-20 05:00 | 12 | 5 | 5 | 0 | 0 | 0 | 0.97068 | 1.9414 | 0 | 16.5561 | 6.9461 | 17.0341 | 17.0341 | 32.1414 | 0 | 0 | 32.1414 | 0 | 0 | 0 | 0 | 0 | 1.9414 | 0 | 0 | 32.1414 | 0 | 0 | 0 | 0 | 0 | 0 | 0
2018-12-20 06:00 | 12 | 6 | 5 | 0 | 0 | 0 | 1.101 | 2.2021 | 0 | 16.5561 | 6.9461 | 17.0341 | 17.0341 | 36.4579 | 0 | 0 | 36.4579 | 0 | 0 | 0 | 0 | 0 | 2.2021 | 0 | 0 | 36.4579 | 0 | 0 | 0 | 0 | 0 | 0 | 0
2018-12-20 07:00 | 12 | 7 | 5 | 0 | 0 | 0 | 1.2979 | 2.5957 | 0 | 16.5561 | 6.9461 | 17.0341 | 17.0341 | 42.9746 | 0 | 0 | 42.9746 | 0 | 0 | 0 | 0 | 0 | 2.5957 | 0 | 0 | 42.9746 | 0 | 0 | 0 | 0 | 0 | 0 | 0
2018-12-20 08:00 | 12 | 8 | 5 | 0 | 0 | 0.0050582 | 1.3244 | 2.6488 | 0.040465 | 16.5561 | 6.9461 | 17.0341 | 17.0341 | 43.8532 | 0.040465 | 0 | 43.1832 | 0.66995 | 0 | 0.68929 | 0 | 0 | 2.6083 | 0 | 0 | 43.1832 | 0.66995 | 0 | 0.68929 | 0 | 0 | 0.0050582 | 0.037393
2018-12-20 09:00 | 12 | 9 | 5 | 0 | 0 | 0.013607 | 1.3609 | 2.7219 | 0.10885 | 16.5561 | 6.9461 | 17.0341 | 17.0341 | 45.0638 | 0.10885 | 0 | 43.2616 | 1.8022 | 0 | 1.8542 | 0 | 0 | 2.613 | 0 | 0 | 43.2616 | 1.8022 | 0 | 1.8542 | 0 | 0 | 0.013607 | 0.20022
2018-12-20 10:00 | 12 | 10 | 5 | 0 | 0 | 0.12922 | 1.3269 | 2.6538 | 1.0338 | 16.5561 | 6.9461 | 17.0341 | 17.0341 | 43.9366 | 1.0338 | 0 | 26.8212 | 17.1154 | 0 | 17.6096 | 0 | 0 | 1.62 | 0 | 0 | 26.8212 | 17.1154 | 0 | 17.6096 | 0 | 0 | 0.12922 | 0.32038
2018-12-20 11:00 | 12 | 11 | 5 | 0 | 1 | 0.14246 | 1.3009 | 2.6019 | 1.1397 | 25.1898 | 15.5798 | 17.0341 | 17.0341 | 65.5406 | 1.1397 | 0 | 36.8328 | 28.7079 | 0 | 19.4132 | 0 | 0 | 1.4622 | 0 | 0 | 36.8328 | 28.7079 | 0 | 19.4132 | 0 | 0 | 0.14246 | 0.39815
2018-12-20 12:00 | 12 | 12 | 5 | 0 | 1 | 0.15161 | 1.3155 | 2.631 | 1.2129 | 25.1898 | 15.5798 | 17.0341 | 17.0341 | 66.2749 | 1.2129 | 0 | 35.7219 | 30.553 | 0 | 20.6609 | 0 | 0 | 1.4181 | 0 | 0 | 35.7219 | 30.553 | 0 | 20.6609 | 0 | 0 | 0.15161 | 0.24453
2018-12-20 13:00 | 12 | 13 | 5 | 0 | 1 | 0.15165 | 1.2453 | 2.4905 | 1.2132 | 25.1898 | 15.5798 | 17.0341 | 17.0341 | 62.7359 | 1.2132 | 0 | 32.1757 | 30.5602 | 0 | 20.6658 | 0 | 0 | 1.2773 | 0 | 0 | 32.1757 | 30.5602 | 0 | 20.6658 | 0 | 0 | 0.15165 | 0.40344
2018-12-20 14:00 | 12 | 14 | 5 | 0 | 1 | 0.08425 | 1.1627 | 2.3253 | 0.674 | 25.1898 | 15.5798 | 17.0341 | 17.0341 | 58.574 | 0.674 | 0 | 41.5962 | 16.9778 | 0 | 11.481 | 0 | 0 | 1.6513 | 0 | 0 | 41.5962 | 16.9778 | 0 | 11.481 | 0 | 0 | 0.08425 | 0.31679
2018-12-20 15:00 | 12 | 15 | 5 | 0 | 1 | 0.036273 | 1.1987 | 2.3974 | 0.29018 | 25.1898 | 15.5798 | 17.0341 | 17.0341 | 60.3902 | 0.29018 | 0 | 53.0806 | 7.3096 | 0 | 4.943 | 0 | 0 | 2.1072 | 0 | 0 | 53.0806 | 7.3096 | 0 | 4.943 | 0 | 0 | 0.036273 | 0.22929
2018-12-20 16:00 | 12 | 16 | 5 | 0 | 1 | 0.0082727 | 1.3549 | 2.7098 | 0.066182 | 25.1898 | 15.5798 | 17.0341 | 17.0341 | 68.2598 | 0.066182 | 0 | 66.5927 | 1.6671 | 0 | 1.1273 | 0 | 0 | 2.6436 | 0 | 0 | 66.5927 | 1.6671 | 0 | 1.1273 | 0 | 0 | 0.0082727 | 0.057487
2018-12-20 17:00 | 12 | 17 | 5 | 0 | 1 | 0 | 1.4845 | 2.9689 | 0 | 25.1898 | 15.5798 | 17.0341 | 17.0341 | 74.7864 | 0 | 0 | 74.7864 | 0 | 0 | 0 | 0 | 0 | 2.9689 | 0 | 0 | 74.7864 | 0 | 0 | 0 | 0 | 0 | 0 | 0
2018-12-20 18:00 | 12 | 18 | 5 | 0 | 1 | 0 | 1.542 | 3.084 | 0 | 25.1898 | 15.5798 | 17.0341 | 17.0341 | 77.6849 | 0 | 0 | 77.6849 | 0 | 0 | 0 | 0 | 0 | 3.084 | 0 | 0 | 77.6849 | 0 | 0 | 0 | 0 | 0 | 0 | 0
2018-12-20 19:00 | 12 | 19 | 5 | 0 | 0 | 0 | 1.5797 | 3.1595 | 0 | 16.5561 | 6.9461 | 17.0341 | 17.0341 | 52.3087 | 0 | 0 | 52.3087 | 0 | 0 | 0 | 0 | 0 | 3.1595 | 0 | 0 | 52.3087 | 0 | 0 | 0 | 0 | 0 | 0 | 0
2018-12-20 20:00 | 12 | 20 | 5 | 0 | 0 | 0 | 1.5421 | 3.0843 | 0 | 16.5561 | 6.9461 | 17.0341 | 17.0341 | 51.0635 | 0 | 0 | 51.0635 | 0 | 0 | 0 | 0 | 0 | 3.0843 | 0 | 0 | 51.0635 | 0 | 0 | 0 | 0 | 0 | 0 | 0
2018-12-20 21:00 | 12 | 21 | 5 | 0 | 0 | 0 | 1.3956 | 2.7912 | 0 | 16.5561 | 6.9461 | 17.0341 | 17.0341 | 46.2115 | 0 | 0 | 46.2115 | 0 | 0 | 0 | 0 | 0 | 2.7912 | 0 | 0 | 46.2115 | 0 | 0 | 0 | 0 | 0 | 0 | 0
2018-12-20 22:00 | 12 | 22 | 5 | 0 | 0 | 0 | 1.1927 | 2.3855 | 0 | 16.5561 | 6.9461 | 17.0341 | 17.0341 | 39.494 | 0 | 0 | 39.494 | 0 | 0 | 0 | 0 | 0 | 2.3855 | 0 | 0 | 39.494 | 0 | 0 | 0 | 0 | 0 | 0 | 0
2018-12-20 23:00 | 12 | 23 | 5 | 0 | 0 | 0 | 0.98184 | 1.9637 | 0 | 16.5561 | 6.9461 | 17.0341 | 17.0341 | 32.5109 | 0 | 0 | 32.5109 | 0 | 0 | 0 | 0 | 0 | 1.9637 | 0 | 0 | 32.5109 | 0 | 0 | 0 | 0 | 0 | 0 | 0
2018-12-21 | 12 | 0 | 6 | 0 | 0 | 0 | 0.8807 | 1.7614 | 0 | 16.5561 | 6.9461 | 17.0341 | 17.0341 | 29.162 | 0 | 0 | 29.162 | 0 | 0 | 0 | 0 | 0 | 1.7614 | 0 | 0 | 29.162 | 0 | 0 | 0 | 0 | 0 | 0 | 0
2018-12-21 01:00 | 12 | 1 | 6 | 0 | 0 | 0 | 0.81635 | 1.6327 | 0 | 16.5561 | 6.9461 | 17.0341 | 17.0341 | 27.031 | 0 | 0 | 27.031 | 0 | 0 | 0 | 0 | 0 | 1.6327 | 0 | 0 | 27.031 | 0 | 0 | 0 | 0 | 0 | 0 | 0
2018-12-21 02:00 | 12 | 2 | 6 | 0 | 0 | 0 | 0.78488 | 1.5698 | 0 | 16.5561 | 6.9461 | 17.0341 | 17.0341 | 25.989 | 0 | 0 | 25.989 | 0 | 0 | 0 | 0 | 0 | 1.5698 | 0 | 0 | 25.989 | 0 | 0 | 0 | 0 | 0 | 0 | 0
2018-12-21 03:00 | 12 | 3 | 6 | 0 | 0 | 0 | 0.77732 | 1.5546 | 0 | 16.5561 | 6.9461 | 17.0341 | 17.0341 | 25.7387 | 0 | 0 | 25.7387 | 0 | 0 | 0 | 0 | 0 | 1.5546 | 0 | 0 | 25.7387 | 0 | 0 | 0 | 0 | 0 | 0 | 0
2018-12-21 04:00 | 12 | 4 | 6 | 0 | 0 | 0 | 0.81017 | 1.6203 | 0 | 16.5561 | 6.9461 | 17.0341 | 17.0341 | 26.8264 | 0 | 0 | 26.8264 | 0 | 0 | 0 | 0 | 0 | 1.6203 | 0 | 0 | 26.8264 | 0 | 0 | 0 | 0 | 0 | 0 | 0
2018-12-21 05:00 | 12 | 5 | 6 | 0 | 0 | 0 | 0.86584 | 1.7317 | 0 | 16.5561 | 6.9461 | 17.0341 | 17.0341 | 28.6699 | 0 | 0 | 28.6699 | 0 | 0 | 0 | 0 | 0 | 1.7317 | 0 | 0 | 28.6699 | 0 | 0 | 0 | 0 | 0 | 0 | 0
2018-12-21 06:00 | 12 | 6 | 6 | 0 | 0 | 0 | 1.0049 | 2.0098 | 0 | 16.5561 | 6.9461 | 17.0341 | 17.0341 | 33.2745 | 0 | 0 | 33.2745 | 0 | 0 | 0 | 0 | 0 | 2.0098 | 0 | 0 | 33.2745 | 0 | 0 | 0 | 0 | 0 | 0 | 0
2018-12-21 07:00 | 12 | 7 | 6 | 0 | 0 | 0 | 1.1233 | 2.2466 | 0 | 16.5561 | 6.9461 | 17.0341 | 17.0341 | 37.1946 | 0 | 0 | 37.1946 | 0 | 0 | 0 | 0 | 0 | 2.2466 | 0 | 0 | 37.1946 | 0 | 0 | 0 | 0 | 0 | 0 | 0
2018-12-21 08:00 | 12 | 8 | 6 | 0 | 0 | 0.00060777 | 1.1746 | 2.3491 | 0.0048622 | 16.5561 | 6.9461 | 17.0341 | 17.0341 | 38.892 | 0.0048622 | 0 | 38.8115 | 0.080498 | 0 | 0.082823 | 0 | 0 | 2.3442 | 0 | 0 | 38.8115 | 0.080498 | 0 | 0.082823 | 0 | 0 | 0.00060777 | 0.019383
2018-12-21 09:00 | 12 | 9 | 6 | 0 | 0 | 0.010404 | 1.1833 | 2.3667 | 0.083231 | 16.5561 | 6.9461 | 17.0341 | 17.0341 | 39.1826 | 0.083231 | 0 | 37.8047 | 1.378 | 0 | 1.4178 | 0 | 0 | 2.2834 | 0 | 0 | 37.8047 | 1.378 | 0 | 1.4178 | 0 | 0 | 0.010404 | 0.1532
2018-12-21 10:00 | 12 | 10 | 6 | 0 | 0 | 0.0027383 | 1.1296 | 2.2593 | 0.021906 | 16.5561 | 6.9461 | 17.0341 | 17.0341 | 37.4047 | 0.021906 | 0 | 37.042 | 0.36268 | 0 | 0.37315 | 0 | 0 | 2.2374 | 0 | 0 | 37.042 | 0.36268 | 0 | 0.37315 | 0 | 0 | 0.0027383 | 0.27709
2018-12-21 11:00 | 12 | 11 | 6 | 0 | 1 | 0.074703 | 1.1381 | 2.2762 | 0.59762 | 25.1898 | 15.5798 | 17.0341 | 17.0341 | 57.3379 | 0.59762 | 0 | 42.2839 | 15.054 | 0 | 10.18 | 0 | 0 | 1.6786 | 0 | 0 | 42.2839 | 15.054 | 0 | 10.18 | 0 | 0 | 0.074703 | 0.41414
2018-12-21 12:00 | 12 | 12 | 6 | 0 | 1 | 0.070899 | 1.146 | 2.2921 | 0.56719 | 25.1898 | 15.5798 | 17.0341 | 17.0341 | 57.7369 | 0.56719 | 0 | 43.4495 | 14.2874 | 0 | 9.6616 | 0 | 0 | 1.7249 | 0 | 0 | 43.4495 | 14.2874 | 0 | 9.6616 | 0 | 0 | 0.070899 | 0.44649
2018-12-21 13:00 | 12 | 13 | 6 | 0 | 1 | 0.10121 | 1.1326 | 2.2652 | 0.80965 | 25.1898 | 15.5798 | 17.0341 | 17.0341 | 57.0594 | 0.80965 | 0 | 36.6646 | 20.3948 | 0 | 13.7917 | 0 | 0 | 1.4555 | 0 | 0 | 36.6646 | 20.3948 | 0 | 13.7917 | 0 | 0 | 0.10121 | 0.38898
2018-12-21 14:00 | 12 | 14 | 6 | 0 | 1 | 0.012602 | 1.0562 | 2.1124 | 0.10082 | 25.1898 | 15.5798 | 17.0341 | 17.0341 | 53.2114 | 0.10082 | 0 | 50.6718 | 2.5396 | 0 | 1.7174 | 0 | 0 | 2.0116 | 0 | 0 | 50.6718 | 2.5396 | 0 | 1.7174 | 0 | 0 | 0.012602 | 0.31226
2018-12-21 15:00 | 12 | 15 | 6 | 0 | 1 | 0.0055261 | 1.0929 | 2.1858 | 0.044209 | 25.1898 | 15.5798 | 17.0341 | 17.0341 | 55.0609 | 0.044209 | 0 | 53.9472 | 1.1136 | 0 | 0.75306 | 0 | 0 | 2.1416 | 0 | 0 | 53.9472 | 1.1136 | 0 | 0.75306 | 0 | 0 | 0.0055261 | 0.19485
2018-12-21 16:00 | 12 | 16 | 6 | 0 | 1 | 0.0017138 | 1.2548 | 2.5095 | 0.01371 | 25.1898 | 15.5798 | 17.0341 | 17.0341 | 63.2143 | 0.01371 | 0 | 62.869 | 0.34536 | 0 | 0.23354 | 0 | 0 | 2.4958 | 0 | 0 | 62.869 | 0.34536 | 0 | 0.23354 | 0 | 0 | 0.0017138 | 0.068846
2018-12-21 17:00 | 12 | 17 | 6 | 0 | 1 | 0 | 1.4272 | 2.8545 | 0 | 25.1898 | 15.5798 | 17.0341 | 17.0341 | 71.9037 | 0 | 0 | 71.9037 | 0 | 0 | 0 | 0 | 0 | 2.8545 | 0 | 0 | 71.9037 | 0 | 0 | 0 | 0 | 0 | 0 | 0
2018-12-21 18:00 | 12 | 18 | 6 | 0 | 1 | 0 | 1.6239 | 3.2478 | 0 | 25.1898 | 15.5798 | 17.0341 | 17.0341 | 81.8114 | 0 | 0 | 81.8114 | 0 | 0 | 0 | 0 | 0 | 3.2478 | 0 | 0 | 81.8114 | 0 | 0 | 0 | 0 | 0 | 0 | 0
2018-12-21 19:00 | 12 | 19 | 6 | 0 | 0 | 0 | 1.653 | 3.3061 | 0 | 16.5561 | 6.9461 | 17.0341 | 17.0341 | 54.7354 | 0 | 0 | 54.7354 | 0 | 0 | 0 | 0 | 0 | 3.3061 | 0 | 0 | 54.7354 | 0 | 0 | 0 | 0 | 0 | 0 | 0
2018-12-21 20:00 | 12 | 20 | 6 | 0 | 0 | 0 | 1.5982 | 3.1964 | 0 | 16.5561 | 6.9461 | 17.0341 | 17.0341 | 52.9202 | 0 | 0 | 52.9202 | 0 | 0 | 0 | 0 | 0 | 3.1964 | 0 | 0 | 52.9202 | 0 | 0 | 0 | 0 | 0 | 0 | 0
2018-12-21 21:00 | 12 | 21 | 6 | 0 | 0 | 0 | 1.4976 | 2.9952 | 0 | 16.5561 | 6.9461 | 17.0341 | 17.0341 | 49.5881 | 0 | 0 | 49.5881 | 0 | 0 | 0 | 0 | 0 | 2.9952 | 0 | 0 | 49.5881 | 0 | 0 | 0 | 0 | 0 | 0 | 0
2018-12-21 22:00 | 12 | 22 | 6 | 0 | 0 | 0 | 1.2937 | 2.5873 | 0 | 16.5561 | 6.9461 | 17.0341 | 17.0341 | 42.8356 | 0 | 0 | 42.8356 | 0 | 0 | 0 | 0 | 0 | 2.5873 | 0 | 0 | 42.8356 | 0 | 0 | 0 | 0 | 0 | 0 | 0
2018-12-21 23:00 | 12 | 23 | 6 | 0 | 0 | 0 | 1.1519 | 2.3038 | 0 | 16.5561 | 6.9461 | 17.0341 | 17.0341 | 38.1423 | 0 | 0 | 38.1423 | 0 | 0 | 0 | 0 | 0 | 2.3038 | 0 | 0 | 38.1423 | 0 | 0 | 0 | 0 | 0 | 0 | 0
2018-12-22 | 12 | 0 | 7 | 0 | 0 | 0 | 1.0998 | 2.1996 | 0 | 16.5561 | 6.9461 | 17.0341 | 17.0341 | 36.4167 | 0 | 0 | 36.4167 | 0 | 0 | 0 | 0 | 0 | 2.1996 | 0 | 0 | 36.4167 | 0 | 0 | 0 | 0 | 0 | 0 | 0
2018-12-22 01:00 | 12 | 1 | 7 | 0 | 0 | 0 | 1.0648 | 2.1295 | 0 | 16.5561 | 6.9461 | 17.0341 | 17.0341 | 35.2568 | 0 | 0 | 35.2568 | 0 | 0 | 0 | 0 | 0 | 2.1295 | 0 | 0 | 35.2568 | 0 | 0 | 0 | 0 | 0 | 0 | 0
2018-12-22 02:00 | 12 | 2 | 7 | 0 | 0 | 0 | 1.0786 | 2.1571 | 0 | 16.5561 | 6.9461 | 17.0341 | 17.0341 | 35.7133 | 0 | 0 | 35.7133 | 0 | 0 | 0 | 0 | 0 | 2.1571 | 0 | 0 | 35.7133 | 0 | 0 | 0 | 0 | 0 | 0 | 0
2018-12-22 03:00 | 12 | 3 | 7 | 0 | 0 | 0 | 1.1118 | 2.2236 | 0 | 16.5561 | 6.9461 | 17.0341 | 17.0341 | 36.8137 | 0 | 0 | 36.8137 | 0 | 0 | 0 | 0 | 0 | 2.2236 | 0 | 0 | 36.8137 | 0 | 0 | 0 | 0 | 0 | 0 | 0
2018-12-22 04:00 | 12 | 4 | 7 | 0 | 0 | 0 | 1.2013 | 2.4025 | 0 | 16.5561 | 6.9461 | 17.0341 | 17.0341 | 39.776 | 0 | 0 | 39.776 | 0 | 0 | 0 | 0 | 0 | 2.4025 | 0 | 0 | 39.776 | 0 | 0 | 0 | 0 | 0 | 0 | 0
2018-12-22 05:00 | 12 | 5 | 7 | 0 | 0 | 0 | 1.2909 | 2.5817 | 0 | 16.5561 | 6.9461 | 17.0341 | 17.0341 | 42.743 | 0 | 0 | 42.743 | 0 | 0 | 0 | 0 | 0 | 2.5817 | 0 | 0 | 42.743 | 0 | 0 | 0 | 0 | 0 | 0 | 0
2018-12-22 06:00 | 12 | 6 | 7 | 0 | 0 | 0 | 1.4316 | 2.8633 | 0 | 16.5561 | 6.9461 | 17.0341 | 17.0341 | 47.4047 | 0 | 0 | 47.4047 | 0 | 0 | 0 | 0 | 0 | 2.8633 | 0 | 0 | 47.4047 | 0 | 0 | 0 | 0 | 0 | 0 | 0
2018-12-22 07:00 | 12 | 7 | 7 | 0 | 0 | 0 | 1.6198 | 3.2396 | 0 | 16.5561 | 6.9461 | 17.0341 | 17.0341 | 53.6355 | 0 | 0 | 53.6355 | 0 | 0 | 0 | 0 | 0 | 3.2396 | 0 | 0 | 53.6355 | 0 | 0 | 0 | 0 | 0 | 0 | 0
2018-12-22 08:00 | 12 | 8 | 7 | 0 | 0 | 0.019257 | 1.8694 | 3.7388 | 0.15406 | 16.5561 | 6.9461 | 17.0341 | 17.0341 | 61.9004 | 0.15406 | 0 | 59.3499 | 2.5506 | 0 | 2.6242 | 0 | 0 | 3.5848 | 0 | 0 | 59.3499 | 2.5506 | 0 | 2.6242 | 0 | 0 | 0.019257 | 0.027994
2018-12-22 09:00 | 12 | 9 | 7 | 0 | 0 | 0.13637 | 1.9529 | 3.9057 | 1.0909 | 16.5561 | 6.9461 | 17.0341 | 17.0341 | 64.6635 | 1.0909 | 0 | 46.6018 | 18.0617 | 0 | 18.5833 | 0 | 0 | 2.8148 | 0 | 0 | 46.6018 | 18.0617 | 0 | 18.5833 | 0 | 0 | 0.13637 | 0.17623
2018-12-22 10:00 | 12 | 10 | 7 | 0 | 0 | 0.14524 | 1.9305 | 3.861 | 1.1619 | 16.5561 | 6.9461 | 17.0341 | 17.0341 | 63.9229 | 1.1619 | 0 | 44.6861 | 19.2368 | 0 | 19.7923 | 0 | 0 | 2.6991 | 0 | 0 | 44.6861 | 19.2368 | 0 | 19.7923 | 0 | 0 | 0.14524 | 0.26927
2018-12-22 11:00 | 12 | 11 | 7 | 0 | 1 | 0.10537 | 1.8346 | 3.6693 | 0.84299 | 25.1898 | 15.5798 | 17.0341 | 17.0341 | 92.4287 | 0.84299 | 0 | 71.194 | 21.2348 | 0 | 14.3596 | 0 | 0 | 2.8263 | 0 | 0 | 71.194 | 21.2348 | 0 | 14.3596 | 0 | 0 | 0.10537 | 0.2937
2018-12-22 12:00 | 12 | 12 | 7 | 0 | 1 | 0.15104 | 1.8943 | 3.7886 | 1.2083 | 25.1898 | 15.5798 | 17.0341 | 17.0341 | 95.4338 | 1.2083 | 0 | 64.9961 | 30.4377 | 0 | 20.583 | 0 | 0 | 2.5803 | 0 | 0 | 64.9961 | 30.4377 | 0 | 20.583 | 0 | 0 | 0.15104 | 0.36197
2018-12-22 13:00 | 12 | 13 | 7 | 0 | 1 | 0.11596 | 1.9025 | 3.805 | 0.92767 | 25.1898 | 15.5798 | 17.0341 | 17.0341 | 95.8478 | 0.92767 | 0 | 72.48 | 23.3678 | 0 | 15.8021 | 0 | 0 | 2.8774 | 0 | 0 | 72.48 | 23.3678 | 0 | 15.8021 | 0 | 0 | 0.11596 | 0.35816
2018-12-22 14:00 | 12 | 14 | 7 | 0 | 1 | 0.10108 | 1.8106 | 3.6211 | 0.80862 | 25.1898 | 15.5798 | 17.0341 | 17.0341 | 91.2147 | 0.80862 | 0 | 70.8457 | 20.369 | 0 | 13.7742 | 0 | 0 | 2.8125 | 0 | 0 | 70.8457 | 20.369 | 0 | 13.7742 | 0 | 0 | 0.10108 | 0.21957
2018-12-22 15:00 | 12 | 15 | 7 | 0 | 1 | 0.028572 | 1.841 | 3.682 | 0.22857 | 25.1898 | 15.5798 | 17.0341 | 17.0341 | 92.7476 | 0.22857 | 0 | 86.9899 | 5.7577 | 0 | 3.8936 | 0 | 0 | 3.4534 | 0 | 0 | 86.9899 | 5.7577 | 0 | 3.8936 | 0 | 0 | 0.028572 | 0.20764
2018-12-22 16:00 | 12 | 16 | 7 | 0 | 1 | 0.0017938 | 1.8392 | 3.6784 | 0.014351 | 25.1898 | 15.5798 | 17.0341 | 17.0341 | 92.658 | 0.014351 | 0 | 92.2965 | 0.36149 | 0 | 0.24445 | 0 | 0 | 3.6641 | 0 | 0 | 92.2965 | 0.36149 | 0 | 0.24445 | 0 | 0 | 0.0017938 | 0.059109
2018-12-22 17:00 | 12 | 17 | 7 | 0 | 1 | 0 | 2.0658 | 4.1316 | 0 | 25.1898 | 15.5798 | 17.0341 | 17.0341 | 104.0739 | 0 | 0 | 104.0739 | 0 | 0 | 0 | 0 | 0 | 4.1316 | 0 | 0 | 104.0739 | 0 | 0 | 0 | 0 | 0 | 0 | 0
2018-12-22 18:00 | 12 | 18 | 7 | 0 | 1 | 0 | 2.2277 | 4.4555 | 0 | 25.1898 | 15.5798 | 17.0341 | 17.0341 | 112.232 | 0 | 0 | 112.232 | 0 | 0 | 0 | 0 | 0 | 4.4555 | 0 | 0 | 112.232 | 0 | 0 | 0 | 0 | 0 | 0 | 0
2018-12-22 19:00 | 12 | 19 | 7 | 0 | 0 | 0 | 2.0953 | 4.1907 | 0 | 16.5561 | 6.9461 | 17.0341 | 17.0341 | 69.3807 | 0 | 0 | 69.3807 | 0 | 0 | 0 | 0 | 0 | 4.1907 | 0 | 0 | 69.3807 | 0 | 0 | 0 | 0 | 0 | 0 | 0
2018-12-22 20:00 | 12 | 20 | 7 | 0 | 0 | 0 | 1.9693 | 3.9387 | 0 | 16.5561 | 6.9461 | 17.0341 | 17.0341 | 65.2087 | 0 | 0 | 65.2087 | 0 | 0 | 0 | 0 | 0 | 3.9387 | 0 | 0 | 65.2087 | 0 | 0 | 0 | 0 | 0 | 0 | 0
2018-12-22 21:00 | 12 | 21 | 7 | 0 | 0 | 0 | 1.9003 | 3.8006 | 0 | 16.5561 | 6.9461 | 17.0341 | 17.0341 | 62.9224 | 0 | 0 | 62.9224 | 0 | 0 | 0 | 0 | 0 | 3.8006 | 0 | 0 | 62.9224 | 0 | 0 | 0 | 0 | 0 | 0 | 0
2018-12-22 22:00 | 12 | 22 | 7 | 0 | 0 | 0 | 1.7233 | 3.4467 | 0 | 16.5561 | 6.9461 | 17.0341 | 17.0341 | 57.0637 | 0 | 0 | 57.0637 | 0 | 0 | 0 | 0 | 0 | 3.4467 | 0 | 0 | 57.0637 | 0 | 0 | 0 | 0 | 0 | 0 | 0
2018-12-22 23:00 | 12 | 23 | 7 | 0 | 0 | 0 | 1.5372 | 3.0743 | 0 | 16.5561 | 6.9461 | 17.0341 | 17.0341 | 50.8985 | 0 | 0 | 50.8985 | 0 | 0 | 0 | 0 | 0 | 3.0743 | 0 | 0 | 50.8985 | 0 | 0 | 0 | 0 | 0 | 0 | 0
2018-12-23 | 12 | 0 | 1 | 0 | 0 | 0 | 1.4398 | 2.8797 | 0 | 16.5561 | 6.9461 | 17.0341 | 17.0341 | 47.6764 | 0 | 0 | 47.6764 | 0 | 0 | 0 | 0 | 0 | 2.8797 | 0 | 0 | 47.6764 | 0 | 0 | 0 | 0 | 0 | 0 | 0
2018-12-23 01:00 | 12 | 1 | 1 | 0 | 0 | 0 | 1.3529 | 2.7058 | 0 | 16.5561 | 6.9461 | 17.0341 | 17.0341 | 44.7969 | 0 | 0 | 44.7969 | 0 | 0 | 0 | 0 | 0 | 2.7058 | 0 | 0 | 44.7969 | 0 | 0 | 0 | 0 | 0 | 0 | 0
2018-12-23 02:00 | 12 | 2 | 1 | 0 | 0 | 0 | 1.3698 | 2.7395 | 0 | 16.5561 | 6.9461 | 17.0341 | 17.0341 | 45.356 | 0 | 0 | 45.356 | 0 | 0 | 0 | 0 | 0 | 2.7395 | 0 | 0 | 45.356 | 0 | 0 | 0 | 0 | 0 | 0 | 0
2018-12-23 03:00 | 12 | 3 | 1 | 0 | 0 | 0 | 1.3488 | 2.6976 | 0 | 16.5561 | 6.9461 | 17.0341 | 17.0341 | 44.6619 | 0 | 0 | 44.6619 | 0 | 0 | 0 | 0 | 0 | 2.6976 | 0 | 0 | 44.6619 | 0 | 0 | 0 | 0 | 0 | 0 | 0
2018-12-23 04:00 | 12 | 4 | 1 | 0 | 0 | 0 | 1.38 | 2.7599 | 0 | 16.5561 | 6.9461 | 17.0341 | 17.0341 | 45.6936 | 0 | 0 | 45.6936 | 0 | 0 | 0 | 0 | 0 | 2.7599 | 0 | 0 | 45.6936 | 0 | 0 | 0 | 0 | 0 | 0 | 0
2018-12-23 05:00 | 12 | 5 | 1 | 0 | 0 | 0 | 1.4458 | 2.8917 | 0 | 16.5561 | 6.9461 | 17.0341 | 17.0341 | 47.8744 | 0 | 0 | 47.8744 | 0 | 0 | 0 | 0 | 0 | 2.8917 | 0 | 0 | 47.8744 | 0 | 0 | 0 | 0 | 0 | 0 | 0
2018-12-23 06:00 | 12 | 6 | 1 | 0 | 0 | 0 | 1.5437 | 3.0874 | 0 | 16.5561 | 6.9461 | 17.0341 | 17.0341 | 51.1147 | 0 | 0 | 51.1147 | 0 | 0 | 0 | 0 | 0 | 3.0874 | 0 | 0 | 51.1147 | 0 | 0 | 0 | 0 | 0 | 0 | 0
2018-12-23 07:00 | 12 | 7 | 1 | 0 | 0 | 0 | 1.6455 | 3.2909 | 0 | 16.5561 | 6.9461 | 17.0341 | 17.0341 | 54.4847 | 0 | 0 | 54.4847 | 0 | 0 | 0 | 0 | 0 | 3.2909 | 0 | 0 | 54.4847 | 0 | 0 | 0 | 0 | 0 | 0 | 0
2018-12-23 08:00 | 12 | 8 | 1 | 0 | 0 | 0.069348 | 1.8159 | 3.6317 | 0.55479 | 16.5561 | 6.9461 | 17.0341 | 17.0341 | 60.1273 | 0.55479 | 0 | 50.9422 | 9.1851 | 0 | 9.4503 | 0 | 0 | 3.077 | 0 | 0 | 50.9422 | 9.1851 | 0 | 9.4503 | 0 | 0 | 0.069348 | 0.020884
2018-12-23 09:00 | 12 | 9 | 1 | 0 | 0 | 0.30736 | 1.8409 | 3.6818 | 2.4588 | 16.5561 | 6.9461 | 17.0341 | 17.0341 | 60.9555 | 2.4588 | 0 | 20.2466 | 40.7088 | 0 | 41.8844 | 0 | 0 | 1.2229 | 0 | 0 | 20.2466 | 40.7088 | 0 | 41.8844 | 0 | 0 | 0.30736 | 0.10739
2018-12-23 10:00 | 12 | 10 | 1 | 0 | 0 | 0.45572 | 1.763 | 3.5259 | 3.6458 | 16.5561 | 6.9461 | 17.0341 | 17.0341 | 58.3752 | 3.5259 | 0.11985 | 0 | 58.3752 | 0.83251 | 62.1025 | 0.11985 | 0.11985 | 0 | 0 | 0 | 0 | 58.3752 | 0 | 62.1025 | 0.11985 | 0 | 0.45572 | 0.15028
2018-12-23 11:00 | 12 | 11 | 1 | 0 | 1 | 0.53896 | 1.7573 | 3.5145 | 4.3117 | 25.1898 | 15.5798 | 17.0341 | 17.0341 | 88.5303 | 3.5145 | 0.79716 | 0 | 88.5303 | 12.4195 | 73.4461 | 0.79716 | 0.91701 | 0 | 0 | 0 | 0 | 88.5303 | 0 | 73.4461 | 0.79716 | 0 | 0.53896 | 0.1964
2018-12-23 12:00 | 12 | 12 | 1 | 0 | 1 | 0.18687 | 1.7059 | 3.4117 | 1.495 | 25.1898 | 15.5798 | 17.0341 | 17.0341 | 85.9406 | 1.495 | 0 | 48.2825 | 37.6581 | 0 | 25.4656 | 0 | 0.91701 | 1.9168 | 0.84365 | 0 | 27.0311 | 58.9094 | 0 | 25.4656 | 0 | 0 | 0.18687 | 0.27314
2018-12-23 13:00 | 12 | 13 | 1 | 0 | 1 | 0.09545 | 1.5763 | 3.1525 | 0.7636 | 25.1898 | 15.5798 | 17.0341 | 17.0341 | 79.4109 | 0.7636 | 0 | 60.176 | 19.2349 | 0 | 13.0073 | 0 | 0 | 2.3889 | 0 | 0 | 60.176 | 19.2349 | 0 | 13.0073 | 0 | 0 | 0.09545 | 0.15002
2018-12-23 14:00 | 12 | 14 | 1 | 0 | 1 | 0.13254 | 1.5453 | 3.0905 | 1.0604 | 25.1898 | 15.5798 | 17.0341 | 17.0341 | 77.8493 | 1.0604 | 0 | 51.1393 | 26.71 | 0 | 18.0622 | 0 | 0 | 2.0302 | 0 | 0 | 51.1393 | 26.71 | 0 | 18.0622 | 0 | 0 | 0.13254 | 0.25866
2018-12-23 15:00 | 12 | 15 | 1 | 0 | 1 | 0.073313 | 1.5682 | 3.1364 | 0.5865 | 25.1898 | 15.5798 | 17.0341 | 17.0341 | 79.0047 | 0.5865 | 0 | 64.2308 | 14.7739 | 0 | 9.9906 | 0 | 0 | 2.5499 | 0 | 0 | 64.2308 | 14.7739 | 0 | 9.9906 | 0 | 0 | 0.073313 | 0.27563
2018-12-23 16:00 | 12 | 16 | 1 | 0 | 1 | 0.042043 | 1.6793 | 3.3587 | 0.33634 | 25.1898 | 15.5798 | 17.0341 | 17.0341 | 84.6042 | 0.33634 | 0 | 76.1318 | 8.4724 | 0 | 5.7293 | 0 | 0 | 3.0223 | 0 | 0 | 76.1318 | 8.4724 | 0 | 5.7293 | 0 | 0 | 0.042043 | 0.076253
2018-12-23 17:00 | 12 | 17 | 1 | 0 | 1 | 0 | 1.7891 | 3.5781 | 0 | 25.1898 | 15.5798 | 17.0341 | 17.0341 | 90.1316 | 0 | 0 | 90.1316 | 0 | 0 | 0 | 0 | 0 | 3.5781 | 0 | 0 | 90.1316 | 0 | 0 | 0 | 0 | 0 | 0 | 0
2018-12-23 18:00 | 12 | 18 | 1 | 0 | 1 | 0 | 1.9587 | 3.9175 | 0 | 25.1898 | 15.5798 | 17.0341 | 17.0341 | 98.6802 | 0 | 0 | 98.6802 | 0 | 0 | 0 | 0 | 0 | 3.9175 | 0 | 0 | 98.6802 | 0 | 0 | 0 | 0 | 0 | 0 | 0
2018-12-23 19:00 | 12 | 19 | 1 | 0 | 0 | 0 | 1.9941 | 3.9882 | 0 | 16.5561 | 6.9461 | 17.0341 | 17.0341 | 66.0281 | 0 | 0 | 66.0281 | 0 | 0 | 0 | 0 | 0 | 3.9882 | 0 | 0 | 66.0281 | 0 | 0 | 0 | 0 | 0 | 0 | 0
2018-12-23 20:00 | 12 | 20 | 1 | 0 | 0 | 0 | 1.8772 | 3.7545 | 0 | 16.5561 | 6.9461 | 17.0341 | 17.0341 | 62.1597 | 0 | 0 | 62.1597 | 0 | 0 | 0 | 0 | 0 | 3.7545 | 0 | 0 | 62.1597 | 0 | 0 | 0 | 0 | 0 | 0 | 0
2018-12-23 21:00 | 12 | 21 | 1 | 0 | 0 | 0 | 1.8292 | 3.6584 | 0 | 16.5561 | 6.9461 | 17.0341 | 17.0341 | 60.5682 | 0 | 0 | 60.5682 | 0 | 0 | 0 | 0 | 0 | 3.6584 | 0 | 0 | 60.5682 | 0 | 0 | 0 | 0 | 0 | 0 | 0
2018-12-23 22:00 | 12 | 22 | 1 | 0 | 0 | 0 | 1.5636 | 3.1272 | 0 | 16.5561 | 6.9461 | 17.0341 | 17.0341 | 51.7742 | 0 | 0 | 51.7742 | 0 | 0 | 0 | 0 | 0 | 3.1272 | 0 | 0 | 51.7742 | 0 | 0 | 0 | 0 | 0 | 0 | 0
2018-12-23 23:00 | 12 | 23 | 1 | 0 | 0 | 0 | 1.4154 | 2.8307 | 0 | 16.5561 | 6.9461 | 17.0341 | 17.0341 | 46.8652 | 0 | 0 | 46.8652 | 0 | 0 | 0 | 0 | 0 | 2.8307 | 0 | 0 | 46.8652 | 0 | 0 | 0 | 0 | 0 | 0 | 0
2018-12-24 | 12 | 0 | 2 | 0 | 0 | 0 | 1.3188 | 2.6376 | 0 | 16.5561 | 6.9461 | 17.0341 | 17.0341 | 43.6677 | 0 | 0 | 43.6677 | 0 | 0 | 0 | 0 | 0 | 2.6376 | 0 | 0 | 43.6677 | 0 | 0 | 0 | 0 | 0 | 0 | 0
2018-12-24 01:00 | 12 | 1 | 2 | 0 | 0 | 0 | 1.2504 | 2.5008 | 0 | 16.5561 | 6.9461 | 17.0341 | 17.0341 | 41.4032 | 0 | 0 | 41.4032 | 0 | 0 | 0 | 0 | 0 | 2.5008 | 0 | 0 | 41.4032 | 0 | 0 | 0 | 0 | 0 | 0 | 0
2018-12-24 02:00 | 12 | 2 | 2 | 0 | 0 | 0 | 1.2845 | 2.569 | 0 | 16.5561 | 6.9461 | 17.0341 | 17.0341 | 42.5325 | 0 | 0 | 42.5325 | 0 | 0 | 0 | 0 | 0 | 2.569 | 0 | 0 | 42.5325 | 0 | 0 | 0 | 0 | 0 | 0 | 0
2018-12-24 03:00 | 12 | 3 | 2 | 0 | 0 | 0 | 1.3028 | 2.6057 | 0 | 16.5561 | 6.9461 | 17.0341 | 17.0341 | 43.1393 | 0 | 0 | 43.1393 | 0 | 0 | 0 | 0 | 0 | 2.6057 | 0 | 0 | 43.1393 | 0 | 0 | 0 | 0 | 0 | 0 | 0
2018-12-24 04:00 | 12 | 4 | 2 | 0 | 0 | 0 | 1.3245 | 2.6491 | 0 | 16.5561 | 6.9461 | 17.0341 | 17.0341 | 43.8583 | 0 | 0 | 43.8583 | 0 | 0 | 0 | 0 | 0 | 2.6491 | 0 | 0 | 43.8583 | 0 | 0 | 0 | 0 | 0 | 0 | 0
2018-12-24 05:00 | 12 | 5 | 2 | 0 | 0 | 0 | 1.4085 | 2.8169 | 0 | 16.5561 | 6.9461 | 17.0341 | 17.0341 | 46.6372 | 0 | 0 | 46.6372 | 0 | 0 | 0 | 0 | 0 | 2.8169 | 0 | 0 | 46.6372 | 0 | 0 | 0 | 0 | 0 | 0 | 0
2018-12-24 06:00 | 12 | 6 | 2 | 0 | 0 | 0 | 1.5952 | 3.1903 | 0 | 16.5561 | 6.9461 | 17.0341 | 17.0341 | 52.8194 | 0 | 0 | 52.8194 | 0 | 0 | 0 | 0 | 0 | 3.1903 | 0 | 0 | 52.8194 | 0 | 0 | 0 | 0 | 0 | 0 | 0
2018-12-24 07:00 | 12 | 7 | 2 | 0 | 0 | 0 | 1.6639 | 3.3279 | 0 | 16.5561 | 6.9461 | 17.0341 | 17.0341 | 55.0963 | 0 | 0 | 55.0963 | 0 | 0 | 0 | 0 | 0 | 3.3279 | 0 | 0 | 55.0963 | 0 | 0 | 0 | 0 | 0 | 0 | 0
2018-12-24 08:00 | 12 | 8 | 2 | 0 | 0 | 0.0064813 | 1.7625 | 3.525 | 0.051851 | 16.5561 | 6.9461 | 17.0341 | 17.0341 | 58.3598 | 0.051851 | 0 | 57.5014 | 0.85844 | 0 | 0.88323 | 0 | 0 | 3.4731 | 0 | 0 | 57.5014 | 0.85844 | 0 | 0.88323 | 0 | 0 | 0.0064813 | 0
2018-12-24 09:00 | 12 | 9 | 2 | 0 | 0 | 0.2837 | 1.67 | 3.3399 | 2.2696 | 16.5561 | 6.9461 | 17.0341 | 17.0341 | 55.2963 | 2.2696 | 0 | 17.7211 | 37.5752 | 0 | 38.6603 | 0 | 0 | 1.0704 | 0 | 0 | 17.7211 | 37.5752 | 0 | 38.6603 | 0 | 0 | 0.2837 | 0.011834
2018-12-24 10:00 | 12 | 10 | 2 | 0 | 0 | 0.43496 | 1.644 | 3.288 | 3.4796 | 16.5561 | 6.9461 | 17.0341 | 17.0341 | 54.4366 | 3.288 | 0.19163 | 0 | 54.4366 | 1.3311 | 59.2728 | 0.19163 | 0.19163 | 0 | 0 | 0 | 0 | 54.4366 | 0 | 59.2728 | 0.19163 | 0 | 0.43496 | 0.055291
2018-12-24 11:00 | 12 | 11 | 2 | 0 | 1 | 0.52386 | 1.5398 | 3.0797 | 4.1909 | 25.1898 | 15.5798 | 17.0341 | 17.0341 | 77.5759 | 3.0797 | 1.1112 | 0 | 77.5759 | 17.3129 | 71.3885 | 1.1112 | 1.3029 | 0 | 0 | 0 | 0 | 77.5759 | 0 | 71.3885 | 1.1112 | 0 | 0.52386 | 0.065664
2018-12-24 12:00 | 12 | 12 | 2 | 0 | 1 | 0.55188 | 1.5011 | 3.0021 | 4.415 | 25.1898 | 15.5798 | 17.0341 | 17.0341 | 75.6231 | 3.0021 | 1.4129 | 0 | 75.6231 | 22.0121 | 75.2057 | 1.4129 | 2.7157 | 0 | 0 | 0 | 0 | 75.6231 | 0 | 75.2057 | 1.4129 | 0 | 0.55188 | 0.035149
2018-12-24 13:00 | 12 | 13 | 2 | 0 | 1 | 0.28113 | 1.4229 | 2.8457 | 2.2491 | 25.1898 | 15.5798 | 17.0341 | 17.0341 | 71.6835 | 2.2491 | 0 | 15.0303 | 56.6532 | 0 | 38.3107 | 0 | 2.7157 | 0.59668 | 0.59668 | 0 | 0 | 71.6835 | 0 | 38.3107 | 0 | 0 | 0.28113 | 0.04205
2018-12-24 14:00 | 12 | 14 | 2 | 0 | 1 | 0.063015 | 1.4043 | 2.8087 | 0.50412 | 25.1898 | 15.5798 | 17.0341 | 17.0341 | 70.7503 | 0.50412 | 0 | 58.0518 | 12.6986 | 0 | 8.5872 | 0 | 2.0672 | 2.3046 | 1.9018 | 0 | 10.146 | 60.6043 | 0 | 8.5872 | 0 | 0 | 0.063015 | 0.059543
2018-12-24 15:00 | 12 | 15 | 2 | 0 | 1 | 0.29798 | 1.4349 | 2.8698 | 2.3839 | 25.1898 | 15.5798 | 17.0341 | 17.0341 | 72.2895 | 2.3839 | 0 | 12.2407 | 60.0487 | 0 | 40.6069 | 0 | 0 | 0.48594 | 0 | 0 | 12.2407 | 60.0487 | 0 | 40.6069 | 0 | 0 | 0.29798 | 0.047817
2018-12-24 16:00 | 12 | 16 | 2 | 0 | 1 | 0.008178 | 1.5315 | 3.063 | 0.065424 | 25.1898 | 15.5798 | 17.0341 | 17.0341 | 77.1552 | 0.065424 | 0 | 75.5072 | 1.648 | 0 | 1.1144 | 0 | 0 | 2.9975 | 0 | 0 | 75.5072 | 1.648 | 0 | 1.1144 | 0 | 0 | 0.008178 | 0.013593
2018-12-24 17:00 | 12 | 17 | 2 | 0 | 1 | 0 | 1.7277 | 3.4555 | 0 | 25.1898 | 15.5798 | 17.0341 | 17.0341 | 87.042 | 0 | 0 | 87.042 | 0 | 0 | 0 | 0 | 0 | 3.4555 | 0 | 0 | 87.042 | 0 | 0 | 0 | 0 | 0 | 0 | 0
2018-12-24 18:00 | 12 | 18 | 2 | 0 | 1 | 0 | 1.8299 | 3.6599 | 0 | 25.1898 | 15.5798 | 17.0341 | 17.0341 | 92.1913 | 0 | 0 | 92.1913 | 0 | 0 | 0 | 0 | 0 | 3.6599 | 0 | 0 | 92.1913 | 0 | 0 | 0 | 0 | 0 | 0 | 0
2018-12-24 19:00 | 12 | 19 | 2 | 0 | 0 | 0 | 1.8227 | 3.6453 | 0 | 16.5561 | 6.9461 | 17.0341 | 17.0341 | 60.3522 | 0 | 0 | 60.3522 | 0 | 0 | 0 | 0 | 0 | 3.6453 | 0 | 0 | 60.3522 | 0 | 0 | 0 | 0 | 0 | 0 | 0
2018-12-24 20:00 | 12 | 20 | 2 | 0 | 0 | 0 | 1.8001 | 3.6002 | 0 | 16.5561 | 6.9461 | 17.0341 | 17.0341 | 59.6053 | 0 | 0 | 59.6053 | 0 | 0 | 0 | 0 | 0 | 3.6002 | 0 | 0 | 59.6053 | 0 | 0 | 0 | 0 | 0 | 0 | 0
2018-12-24 21:00 | 12 | 21 | 2 | 0 | 0 | 0 | 1.7116 | 3.4231 | 0 | 16.5561 | 6.9461 | 17.0341 | 17.0341 | 56.6737 | 0 | 0 | 56.6737 | 0 | 0 | 0 | 0 | 0 | 3.4231 | 0 | 0 | 56.6737 | 0 | 0 | 0 | 0 | 0 | 0 | 0
2018-12-24 22:00 | 12 | 22 | 2 | 0 | 0 | 0 | 1.6347 | 3.2694 | 0 | 16.5561 | 6.9461 | 17.0341 | 17.0341 | 54.1291 | 0 | 0 | 54.1291 | 0 | 0 | 0 | 0 | 0 | 3.2694 | 0 | 0 | 54.1291 | 0 | 0 | 0 | 0 | 0 | 0 | 0
2018-12-24 23:00 | 12 | 23 | 2 | 0 | 0 | 0 | 1.3949 | 2.7898 | 0 | 16.5561 | 6.9461 | 17.0341 | 17.0341 | 46.1873 | 0 | 0 | 46.1873 | 0 | 0 | 0 | 0 | 0 | 2.7898 | 0 | 0 | 46.1873 | 0 | 0 | 0 | 0 | 0 | 0 | 0
2018-12-25 | 12 | 0 | 3 | 0 | 0 | 0 | 1.2983 | 2.5966 | 0 | 16.5561 | 6.9461 | 17.0341 | 17.0341 | 42.9892 | 0 | 0 | 42.9892 | 0 | 0 | 0 | 0 | 0 | 2.5966 | 0 | 0 | 42.9892 | 0 | 0 | 0 | 0 | 0 | 0 | 0
2018-12-25 01:00 | 12 | 1 | 3 | 0 | 0 | 0 | 1.2645 | 2.529 | 0 | 16.5561 | 6.9461 | 17.0341 | 17.0341 | 41.8698 | 0 | 0 | 41.8698 | 0 | 0 | 0 | 0 | 0 | 2.529 | 0 | 0 | 41.8698 | 0 | 0 | 0 | 0 | 0 | 0 | 0
2018-12-25 02:00 | 12 | 2 | 3 | 0 | 0 | 0 | 1.289 | 2.578 | 0 | 16.5561 | 6.9461 | 17.0341 | 17.0341 | 42.6808 | 0 | 0 | 42.6808 | 0 | 0 | 0 | 0 | 0 | 2.578 | 0 | 0 | 42.6808 | 0 | 0 | 0 | 0 | 0 | 0 | 0
2018-12-25 03:00 | 12 | 3 | 3 | 0 | 0 | 0 | 1.2987 | 2.5974 | 0 | 16.5561 | 6.9461 | 17.0341 | 17.0341 | 43.0027 | 0 | 0 | 43.0027 | 0 | 0 | 0 | 0 | 0 | 2.5974 | 0 | 0 | 43.0027 | 0 | 0 | 0 | 0 | 0 | 0 | 0
2018-12-25 04:00 | 12 | 4 | 3 | 0 | 0 | 0 | 1.3227 | 2.6453 | 0 | 16.5561 | 6.9461 | 17.0341 | 17.0341 | 43.796 | 0 | 0 | 43.796 | 0 | 0 | 0 | 0 | 0 | 2.6453 | 0 | 0 | 43.796 | 0 | 0 | 0 | 0 | 0 | 0 | 0
2018-12-25 05:00 | 12 | 5 | 3 | 0 | 0 | 0 | 1.3584 | 2.7168 | 0 | 16.5561 | 6.9461 | 17.0341 | 17.0341 | 44.9801 | 0 | 0 | 44.9801 | 0 | 0 | 0 | 0 | 0 | 2.7168 | 0 | 0 | 44.9801 | 0 | 0 | 0 | 0 | 0 | 0 | 0
2018-12-25 06:00 | 12 | 6 | 3 | 0 | 0 | 0 | 1.492 | 2.9841 | 0 | 16.5561 | 6.9461 | 17.0341 | 17.0341 | 49.4048 | 0 | 0 | 49.4048 | 0 | 0 | 0 | 0 | 0 | 2.9841 | 0 | 0 | 49.4048 | 0 | 0 | 0 | 0 | 0 | 0 | 0
2018-12-25 07:00 | 12 | 7 | 3 | 0 | 0 | 0 | 1.6018 | 3.2036 | 0 | 16.5561 | 6.9461 | 17.0341 | 17.0341 | 53.039 | 0 | 0 | 53.039 | 0 | 0 | 0 | 0 | 0 | 3.2036 | 0 | 0 | 53.039 | 0 | 0 | 0 | 0 | 0 | 0 | 0
2018-12-25 08:00 | 12 | 8 | 3 | 0 | 0 | 0.01045 | 1.6557 | 3.3114 | 0.083601 | 16.5561 | 6.9461 | 17.0341 | 17.0341 | 54.8239 | 0.083601 | 0 | 53.4398 | 1.3841 | 0 | 1.4241 | 0 | 0 | 3.2278 | 0 | 0 | 53.4398 | 1.3841 | 0 | 1.4241 | 0 | 0 | 0.01045 | 0.022878
2018-12-25 09:00 | 12 | 9 | 3 | 0 | 0 | 0.1879 | 1.613 | 3.226 | 1.5032 | 16.5561 | 6.9461 | 17.0341 | 17.0341 | 53.4104 | 1.5032 | 0 | 28.5227 | 24.8877 | 0 | 25.6064 | 0 | 0 | 1.7228 | 0 | 0 | 28.5227 | 24.8877 | 0 | 25.6064 | 0 | 0 | 0.1879 | 0.045206
2018-12-25 10:00 | 12 | 10 | 3 | 0 | 0 | 0.31032 | 1.5381 | 3.0763 | 2.4826 | 16.5561 | 6.9461 | 17.0341 | 17.0341 | 50.9308 | 2.4826 | 0 | 9.8296 | 41.1013 | 0 | 42.2881 | 0 | 0 | 0.59371 | 0 | 0 | 9.8296 | 41.1013 | 0 | 42.2881 | 0 | 0 | 0.31032 | 0.09068
2018-12-25 11:00 | 12 | 11 | 3 | 0 | 1 | 0.51822 | 1.5017 | 3.0034 | 4.1457 | 25.1898 | 15.5798 | 17.0341 | 17.0341 | 75.6539 | 3.0034 | 1.1424 | 0 | 75.6539 | 17.798 | 70.6191 | 1.1424 | 1.1424 | 0 | 0 | 0 | 0 | 75.6539 | 0 | 70.6191 | 1.1424 | 0 | 0.51822 | 0.15333
2018-12-25 12:00 | 12 | 12 | 3 | 0 | 1 | 0.44117 | 1.4314 | 2.8627 | 3.5294 | 25.1898 | 15.5798 | 17.0341 | 17.0341 | 72.1115 | 2.8627 | 0.66667 | 0 | 72.1115 | 10.3866 | 60.1203 | 0.66667 | 1.809 | 0 | 0 | 0 | 0 | 72.1115 | 0 | 60.1203 | 0.66667 | 0 | 0.44117 | 0.17104
2018-12-25 13:00 | 12 | 13 | 3 | 0 | 1 | 0.22892 | 1.3188 | 2.6376 | 1.8314 | 25.1898 | 15.5798 | 17.0341 | 17.0341 | 66.4409 | 1.8314 | 0 | 20.3094 | 46.1315 | 0 | 31.1957 | 0 | 1.809 | 0.80626 | 0.80626 | 0 | 0 | 66.4409 | 0 | 31.1957 | 0 | 0 | 0.22892 | 0.14633
2018-12-25 14:00 | 12 | 14 | 3 | 0 | 1 | 0.093404 | 1.2406 | 2.4812 | 0.74723 | 25.1898 | 15.5798 | 17.0341 | 17.0341 | 62.4998 | 0.74723 | 0 | 43.6772 | 18.8226 | 0 | 12.7285 | 0 | 0.93268 | 1.7339 | 0.85807 | 0 | 22.0627 | 40.4371 | 0 | 12.7285 | 0 | 0 | 0.093404 | 0.1839
2018-12-25 15:00 | 12 | 15 | 3 | 0 | 1 | 0.0069874 | 1.2978 | 2.5956 | 0.055899 | 25.1898 | 15.5798 | 17.0341 | 17.0341 | 65.3826 | 0.055899 | 0 | 63.9745 | 1.4081 | 0 | 0.95219 | 0 | 0 | 2.5397 | 0 | 0 | 63.9745 | 1.4081 | 0 | 0.95219 | 0 | 0 | 0.0069874 | 0.21368
2018-12-25 16:00 | 12 | 16 | 3 | 0 | 1 | 0.0019893 | 1.4258 | 2.8516 | 0.015915 | 25.1898 | 15.5798 | 17.0341 | 17.0341 | 71.8312 | 0.015915 | 0 | 71.4303 | 0.40088 | 0 | 0.27109 | 0 | 0 | 2.8357 | 0 | 0 | 71.4303 | 0.40088 | 0 | 0.27109 | 0 | 0 | 0.0019893 | 0.059273
2018-12-25 17:00 | 12 | 17 | 3 | 0 | 1 | 0 | 1.6489 | 3.2978 | 0 | 25.1898 | 15.5798 | 17.0341 | 17.0341 | 83.0719 | 0 | 0 | 83.0719 | 0 | 0 | 0 | 0 | 0 | 3.2978 | 0 | 0 | 83.0719 | 0 | 0 | 0 | 0 | 0 | 0 | 0
2018-12-25 18:00 | 12 | 18 | 3 | 0 | 1 | 0 | 1.6742 | 3.3485 | 0 | 25.1898 | 15.5798 | 17.0341 | 17.0341 | 84.3476 | 0 | 0 | 84.3476 | 0 | 0 | 0 | 0 | 0 | 3.3485 | 0 | 0 | 84.3476 | 0 | 0 | 0 | 0 | 0 | 0 | 0
2018-12-25 19:00 | 12 | 19 | 3 | 0 | 0 | 0 | 1.6978 | 3.3956 | 0 | 16.5561 | 6.9461 | 17.0341 | 17.0341 | 56.2182 | 0 | 0 | 56.2182 | 0 | 0 | 0 | 0 | 0 | 3.3956 | 0 | 0 | 56.2182 | 0 | 0 | 0 | 0 | 0 | 0 | 0
2018-12-25 20:00 | 12 | 20 | 3 | 0 | 0 | 0 | 1.7059 | 3.4118 | 0 | 16.5561 | 6.9461 | 17.0341 | 17.0341 | 56.4867 | 0 | 0 | 56.4867 | 0 | 0 | 0 | 0 | 0 | 3.4118 | 0 | 0 | 56.4867 | 0 | 0 | 0 | 0 | 0 | 0 | 0
2018-12-25 21:00 | 12 | 21 | 3 | 0 | 0 | 0 | 1.5614 | 3.1227 | 0 | 16.5561 | 6.9461 | 17.0341 | 17.0341 | 51.6999 | 0 | 0 | 51.6999 | 0 | 0 | 0 | 0 | 0 | 3.1227 | 0 | 0 | 51.6999 | 0 | 0 | 0 | 0 | 0 | 0 | 0
2018-12-25 22:00 | 12 | 22 | 3 | 0 | 0 | 0 | 1.3839 | 2.7678 | 0 | 16.5561 | 6.9461 | 17.0341 | 17.0341 | 45.8244 | 0 | 0 | 45.8244 | 0 | 0 | 0 | 0 | 0 | 2.7678 | 0 | 0 | 45.8244 | 0 | 0 | 0 | 0 | 0 | 0 | 0
2018-12-25 23:00 | 12 | 23 | 3 | 0 | 0 | 0 | 1.2174 | 2.4349 | 0 | 16.5561 | 6.9461 | 17.0341 | 17.0341 | 40.3118 | 0 | 0 | 40.3118 | 0 | 0 | 0 | 0 | 0 | 2.4349 | 0 | 0 | 40.3118 | 0 | 0 | 0 | 0 | 0 | 0 | 0
2018-12-26 | 12 | 0 | 4 | 0 | 0 | 0 | 1.1413 | 2.2825 | 0 | 16.5561 | 6.9461 | 17.0341 | 17.0341 | 37.7899 | 0 | 0 | 37.7899 | 0 | 0 | 0 | 0 | 0 | 2.2825 | 0 | 0 | 37.7899 | 0 | 0 | 0 | 0 | 0 | 0 | 0
2018-12-26 01:00 | 12 | 1 | 4 | 0 | 0 | 0 | 1.0773 | 2.1547 | 0 | 16.5561 | 6.9461 | 17.0341 | 17.0341 | 35.6733 | 0 | 0 | 35.6733 | 0 | 0 | 0 | 0 | 0 | 2.1547 | 0 | 0 | 35.6733 | 0 | 0 | 0 | 0 | 0 | 0 | 0
2018-12-26 02:00 | 12 | 2 | 4 | 0 | 0 | 0 | 1.0675 | 2.135 | 0 | 16.5561 | 6.9461 | 17.0341 | 17.0341 | 35.3464 | 0 | 0 | 35.3464 | 0 | 0 | 0 | 0 | 0 | 2.135 | 0 | 0 | 35.3464 | 0 | 0 | 0 | 0 | 0 | 0 | 0
2018-12-26 03:00 | 12 | 3 | 4 | 0 | 0 | 0 | 1.0811 | 2.1621 | 0 | 16.5561 | 6.9461 | 17.0341 | 17.0341 | 35.7961 | 0 | 0 | 35.7961 | 0 | 0 | 0 | 0 | 0 | 2.1621 | 0 | 0 | 35.7961 | 0 | 0 | 0 | 0 | 0 | 0 | 0
2018-12-26 04:00 | 12 | 4 | 4 | 0 | 0 | 0 | 1.1199 | 2.2398 | 0 | 16.5561 | 6.9461 | 17.0341 | 17.0341 | 37.0817 | 0 | 0 | 37.0817 | 0 | 0 | 0 | 0 | 0 | 2.2398 | 0 | 0 | 37.0817 | 0 | 0 | 0 | 0 | 0 | 0 | 0
2018-12-26 05:00 | 12 | 5 | 4 | 0 | 0 | 0 | 1.1901 | 2.3802 | 0 | 16.5561 | 6.9461 | 17.0341 | 17.0341 | 39.4068 | 0 | 0 | 39.4068 | 0 | 0 | 0 | 0 | 0 | 2.3802 | 0 | 0 | 39.4068 | 0 | 0 | 0 | 0 | 0 | 0 | 0
2018-12-26 06:00 | 12 | 6 | 4 | 0 | 0 | 0 | 1.3528 | 2.7057 | 0 | 16.5561 | 6.9461 | 17.0341 | 17.0341 | 44.7957 | 0 | 0 | 44.7957 | 0 | 0 | 0 | 0 | 0 | 2.7057 | 0 | 0 | 44.7957 | 0 | 0 | 0 | 0 | 0 | 0 | 0
2018-12-26 07:00 | 12 | 7 | 4 | 0 | 0 | 0 | 1.4718 | 2.9435 | 0 | 16.5561 | 6.9461 | 17.0341 | 17.0341 | 48.7336 | 0 | 0 | 48.7336 | 0 | 0 | 0 | 0 | 0 | 2.9435 | 0 | 0 | 48.7336 | 0 | 0 | 0 | 0 | 0 | 0 | 0
2018-12-26 08:00 | 12 | 8 | 4 | 0 | 0 | 0.059899 | 1.5087 | 3.0173 | 0.47919 | 16.5561 | 6.9461 | 17.0341 | 17.0341 | 49.9546 | 0.47919 | 0 | 42.0211 | 7.9335 | 0 | 8.1626 | 0 | 0 | 2.5381 | 0 | 0 | 42.0211 | 7.9335 | 0 | 8.1626 | 0 | 0 | 0.059899 | 0.040424
2018-12-26 09:00 | 12 | 9 | 4 | 0 | 0 | 0.2844 | 1.5028 | 3.0056 | 2.2752 | 16.5561 | 6.9461 | 17.0341 | 17.0341 | 49.7604 | 2.2752 | 0 | 12.092 | 37.6685 | 0 | 38.7562 | 0 | 0 | 0.73036 | 0 | 0 | 12.092 | 37.6685 | 0 | 38.7562 | 0 | 0 | 0.2844 | 0.2381
2018-12-26 10:00 | 12 | 10 | 4 | 0 | 0 | 0.42784 | 1.4458 | 2.8915 | 3.4228 | 16.5561 | 6.9461 | 17.0341 | 17.0341 | 47.8724 | 2.8915 | 0.53122 | 0 | 47.8724 | 3.6899 | 58.3037 | 0.53122 | 0.53122 | 0 | 0 | 0 | 0 | 47.8724 | 0 | 58.3037 | 0.53122 | 0 | 0.42784 | 0.34169
2018-12-26 11:00 | 12 | 11 | 4 | 0 | 1 | 0.51471 | 1.3979 | 2.7959 | 4.1177 | 25.1898 | 15.5798 | 17.0341 | 17.0341 | 70.4277 | 2.7959 | 1.3218 | 0 | 70.4277 | 20.5928 | 70.1407 | 1.3218 | 1.853 | 0 | 0 | 0 | 0 | 70.4277 | 0 | 70.1407 | 1.3218 | 0 | 0.51471 | 0.41264
2018-12-26 12:00 | 12 | 12 | 4 | 0 | 1 | 0.54819 | 1.3541 | 2.7083 | 4.3856 | 25.1898 | 15.5798 | 17.0341 | 17.0341 | 68.2206 | 2.7083 | 1.6773 | 0 | 68.2206 | 26.1317 | 74.7041 | 1.6773 | 3.5303 | 0 | 0 | 0 | 0 | 68.2206 | 0 | 74.7041 | 1.6773 | 0 | 0.54819 | 0.42738
2018-12-26 13:00 | 12 | 13 | 4 | 0 | 1 | 0.52435 | 1.2162 | 2.4325 | 4.1948 | 25.1898 | 15.5798 | 17.0341 | 17.0341 | 61.2732 | 2.4325 | 1.7623 | 0 | 61.2732 | 27.4564 | 71.4544 | 1.7623 | 5.2926 | 0 | 0 | 0 | 0 | 61.2732 | 0 | 71.4544 | 1.7623 | 0 | 0.52435 | 0.40824
2018-12-26 14:00 | 12 | 14 | 4 | 0 | 1 | 0.44848 | 1.2371 | 2.4742 | 3.5878 | 25.1898 | 15.5798 | 17.0341 | 17.0341 | 62.3255 | 2.4742 | 1.1136 | 0 | 62.3255 | 17.3494 | 61.1155 | 1.1136 | 6.4062 | 0 | 0 | 0 | 0 | 62.3255 | 0 | 61.1155 | 1.1136 | 0 | 0.44848 | 0.37659
2018-12-26 15:00 | 12 | 15 | 4 | 0 | 1 | 0.31209 | 1.2575 | 2.515 | 2.4967 | 25.1898 | 15.5798 | 17.0341 | 17.0341 | 63.3525 | 2.4967 | 0 | 0.46134 | 62.8912 | 0 | 42.5291 | 0 | 6.4062 | 0.018314 | 0.018314 | 0 | 0 | 63.3525 | 0 | 42.5291 | 0 | 0 | 0.31209 | 0.2555
2018-12-26 16:00 | 12 | 16 | 4 | 0 | 1 | 0.11025 | 1.3881 | 2.7763 | 0.88198 | 25.1898 | 15.5798 | 17.0341 | 17.0341 | 69.9338 | 0.88198 | 0 | 47.7171 | 22.2168 | 0 | 15.0237 | 0 | 6.3863 | 1.8943 | 1.8943 | 0 | 0 | 69.9338 | 0 | 15.0237 | 0 | 0 | 0.11025 | 0.077841
2018-12-26 17:00 | 12 | 17 | 4 | 0 | 1 | 0 | 1.5989 | 3.1977 | 0 | 25.1898 | 15.5798 | 17.0341 | 17.0341 | 80.5501 | 0 | 0 | 80.5501 | 0 | 0 | 0 | 0 | 4.3272 | 3.1977 | 3.1977 | 0 | 0 | 80.5501 | 0 | 0 | 0 | 0 | 0 | 0
2018-12-26 18:00 | 12 | 18 | 4 | 0 | 1 | 0 | 1.7568 | 3.5136 | 0 | 25.1898 | 15.5798 | 17.0341 | 17.0341 | 88.5062 | 0 | 0 | 88.5062 | 0 | 0 | 0 | 0 | 0.85143 | 3.5136 | 0.78332 | 0 | 68.7747 | 19.7316 | 0 | 0 | 0 | 0 | 0 | 0
2018-12-26 19:00 | 12 | 19 | 4 | 0 | 0 | 0 | 1.7942 | 3.5884 | 0 | 16.5561 | 6.9461 | 17.0341 | 17.0341 | 59.4099 | 0 | 0 | 59.4099 | 0 | 0 | 0 | 0 | 0 | 3.5884 | 0 | 0 | 59.4099 | 0 | 0 | 0 | 0 | 0 | 0 | 0
2018-12-26 20:00 | 12 | 20 | 4 | 0 | 0 | 0 | 1.7917 | 3.5835 | 0 | 16.5561 | 6.9461 | 17.0341 | 17.0341 | 59.328 | 0 | 0 | 59.328 | 0 | 0 | 0 | 0 | 0 | 3.5835 | 0 | 0 | 59.328 | 0 | 0 | 0 | 0 | 0 | 0 | 0
2018-12-26 21:00 | 12 | 21 | 4 | 0 | 0 | 0 | 1.6446 | 3.2892 | 0 | 16.5561 | 6.9461 | 17.0341 | 17.0341 | 54.4564 | 0 | 0 | 54.4564 | 0 | 0 | 0 | 0 | 0 | 3.2892 | 0 | 0 | 54.4564 | 0 | 0 | 0 | 0 | 0 | 0 | 0
2018-12-26 22:00 | 12 | 22 | 4 | 0 | 0 | 0 | 1.5411 | 3.0821 | 0 | 16.5561 | 6.9461 | 17.0341 | 17.0341 | 51.0277 | 0 | 0 | 51.0277 | 0 | 0 | 0 | 0 | 0 | 3.0821 | 0 | 0 | 51.0277 | 0 | 0 | 0 | 0 | 0 | 0 | 0
2018-12-26 23:00 | 12 | 23 | 4 | 0 | 0 | 0 | 1.3448 | 2.6896 | 0 | 16.5561 | 6.9461 | 17.0341 | 17.0341 | 44.5294 | 0 | 0 | 44.5294 | 0 | 0 | 0 | 0 | 0 | 2.6896 | 0 | 0 | 44.5294 | 0 | 0 | 0 | 0 | 0 | 0 | 0
2018-12-27 | 12 | 0 | 5 | 0 | 0 | 0 | 1.2525 | 2.5051 | 0 | 16.5561 | 6.9461 | 17.0341 | 17.0341 | 41.4744 | 0 | 0 | 41.4744 | 0 | 0 | 0 | 0 | 0 | 2.5051 | 0 | 0 | 41.4744 | 0 | 0 | 0 | 0 | 0 | 0 | 0
2018-12-27 01:00 | 12 | 1 | 5 | 0 | 0 | 0 | 1.118 | 2.2359 | 0 | 16.5561 | 6.9461 | 17.0341 | 17.0341 | 37.0184 | 0 | 0 | 37.0184 | 0 | 0 | 0 | 0 | 0 | 2.2359 | 0 | 0 | 37.0184 | 0 | 0 | 0 | 0 | 0 | 0 | 0
2018-12-27 02:00 | 12 | 2 | 5 | 0 | 0 | 0 | 1.0723 | 2.1447 | 0 | 16.5561 | 6.9461 | 17.0341 | 17.0341 | 35.507 | 0 | 0 | 35.507 | 0 | 0 | 0 | 0 | 0 | 2.1447 | 0 | 0 | 35.507 | 0 | 0 | 0 | 0 | 0 | 0 | 0
2018-12-27 03:00 | 12 | 3 | 5 | 0 | 0 | 0 | 1.0634 | 2.1267 | 0 | 16.5561 | 6.9461 | 17.0341 | 17.0341 | 35.2101 | 0 | 0 | 35.2101 | 0 | 0 | 0 | 0 | 0 | 2.1267 | 0 | 0 | 35.2101 | 0 | 0 | 0 | 0 | 0 | 0 | 0
2018-12-27 04:00 | 12 | 4 | 5 | 0 | 0 | 0 | 1.0663 | 2.1325 | 0 | 16.5561 | 6.9461 | 17.0341 | 17.0341 | 35.3062 | 0 | 0 | 35.3062 | 0 | 0 | 0 | 0 | 0 | 2.1325 | 0 | 0 | 35.3062 | 0 | 0 | 0 | 0 | 0 | 0 | 0
2018-12-27 05:00 | 12 | 5 | 5 | 0 | 0 | 0 | 1.1087 | 2.2174 | 0 | 16.5561 | 6.9461 | 17.0341 | 17.0341 | 36.7118 | 0 | 0 | 36.7118 | 0 | 0 | 0 | 0 | 0 | 2.2174 | 0 | 0 | 36.7118 | 0 | 0 | 0 | 0 | 0 | 0 | 0
2018-12-27 06:00 | 12 | 6 | 5 | 0 | 0 | 0 | 1.2457 | 2.4915 | 0 | 16.5561 | 6.9461 | 17.0341 | 17.0341 | 41.2494 | 0 | 0 | 41.2494 | 0 | 0 | 0 | 0 | 0 | 2.4915 | 0 | 0 | 41.2494 | 0 | 0 | 0 | 0 | 0 | 0 | 0
2018-12-27 07:00 | 12 | 7 | 5 | 0 | 0 | 0 | 1.3942 | 2.7884 | 0 | 16.5561 | 6.9461 | 17.0341 | 17.0341 | 46.1654 | 0 | 0 | 46.1654 | 0 | 0 | 0 | 0 | 0 | 2.7884 | 0 | 0 | 46.1654 | 0 | 0 | 0 | 0 | 0 | 0 | 0
2018-12-27 08:00 | 12 | 8 | 5 | 0 | 0 | 0.0031404 | 1.5183 | 3.0366 | 0.025123 | 16.5561 | 6.9461 | 17.0341 | 17.0341 | 50.2736 | 0.025123 | 0 | 49.8577 | 0.41594 | 0 | 0.42795 | 0 | 0 | 3.0114 | 0 | 0 | 49.8577 | 0.41594 | 0 | 0.42795 | 0 | 0 | 0.0031404 | 0.019904
2018-12-27 09:00 | 12 | 9 | 5 | 0 | 0 | 0.064777 | 1.5086 | 3.0171 | 0.51821 | 16.5561 | 6.9461 | 17.0341 | 17.0341 | 49.9517 | 0.51821 | 0 | 41.3721 | 8.5796 | 0 | 8.8273 | 0 | 0 | 2.4989 | 0 | 0 | 41.3721 | 8.5796 | 0 | 8.8273 | 0 | 0 | 0.064777 | 0.12135
2018-12-27 10:00 | 12 | 10 | 5 | 0 | 0 | 0.10183 | 1.4035 | 2.807 | 0.81462 | 16.5561 | 6.9461 | 17.0341 | 17.0341 | 46.4732 | 0.81462 | 0 | 32.9864 | 13.4868 | 0 | 13.8763 | 0 | 0 | 1.9924 | 0 | 0 | 32.9864 | 13.4868 | 0 | 13.8763 | 0 | 0 | 0.10183 | 0.19269
2018-12-27 11:00 | 12 | 11 | 5 | 0 | 1 | 0.021852 | 1.3395 | 2.679 | 0.17481 | 25.1898 | 15.5798 | 17.0341 | 17.0341 | 67.4822 | 0.17481 | 0 | 63.0787 | 4.4035 | 0 | 2.9778 | 0 | 0 | 2.5041 | 0 | 0 | 63.0787 | 4.4035 | 0 | 2.9778 | 0 | 0 | 0.021852 | 0.20798
2018-12-27 12:00 | 12 | 12 | 5 | 0 | 1 | 0.042747 | 1.3183 | 2.6365 | 0.34198 | 25.1898 | 15.5798 | 17.0341 | 17.0341 | 66.4128 | 0.34198 | 0 | 57.7985 | 8.6144 | 0 | 5.8253 | 0 | 0 | 2.2945 | 0 | 0 | 57.7985 | 8.6144 | 0 | 5.8253 | 0 | 0 | 0.042747 | 0.23924
2018-12-27 13:00 | 12 | 13 | 5 | 0 | 1 | 0.05366 | 1.2414 | 2.4827 | 0.42928 | 25.1898 | 15.5798 | 17.0341 | 17.0341 | 62.5388 | 0.42928 | 0 | 51.7254 | 10.8134 | 0 | 7.3124 | 0 | 0 | 2.0534 | 0 | 0 | 51.7254 | 10.8134 | 0 | 7.3124 | 0 | 0 | 0.05366 | 0.24306
2018-12-27 14:00 | 12 | 14 | 5 | 0 | 1 | 0.02422 | 1.1222 | 2.2444 | 0.19376 | 25.1898 | 15.5798 | 17.0341 | 17.0341 | 56.537 | 0.19376 | 0 | 51.6561 | 4.8809 | 0 | 3.3006 | 0 | 0 | 2.0507 | 0 | 0 | 51.6561 | 4.8809 | 0 | 3.3006 | 0 | 0 | 0.02422 | 0.19151
2018-12-27 15:00 | 12 | 15 | 5 | 0 | 1 | 0.025646 | 1.2085 | 2.4169 | 0.20517 | 25.1898 | 15.5798 | 17.0341 | 17.0341 | 60.8823 | 0.20517 | 0 | 55.714 | 5.1682 | 0 | 3.4949 | 0 | 0 | 2.2118 | 0 | 0 | 55.714 | 5.1682 | 0 | 3.4949 | 0 | 0 | 0.025646 | 0.20799
2018-12-27 16:00 | 12 | 16 | 5 | 0 | 1 | 0.011357 | 1.3105 | 2.621 | 0.090854 | 25.1898 | 15.5798 | 17.0341 | 17.0341 | 66.0232 | 0.090854 | 0 | 63.7346 | 2.2886 | 0 | 1.5476 | 0 | 0 | 2.5302 | 0 | 0 | 63.7346 | 2.2886 | 0 | 1.5476 | 0 | 0 | 0.011357 | 0.061539
2018-12-27 17:00 | 12 | 17 | 5 | 0 | 1 | 0 | 1.481 | 2.962 | 0 | 25.1898 | 15.5798 | 17.0341 | 17.0341 | 74.6131 | 0 | 0 | 74.6131 | 0 | 0 | 0 | 0 | 0 | 2.962 | 0 | 0 | 74.6131 | 0 | 0 | 0 | 0 | 0 | 0 | 0
2018-12-27 18:00 | 12 | 18 | 5 | 0 | 1 | 0 | 1.6275 | 3.2549 | 0 | 25.1898 | 15.5798 | 17.0341 | 17.0341 | 81.9902 | 0 | 0 | 81.9902 | 0 | 0 | 0 | 0 | 0 | 3.2549 | 0 | 0 | 81.9902 | 0 | 0 | 0 | 0 | 0 | 0 | 0
2018-12-27 19:00 | 12 | 19 | 5 | 0 | 0 | 0 | 1.5852 | 3.1703 | 0 | 16.5561 | 6.9461 | 17.0341 | 17.0341 | 52.4884 | 0 | 0 | 52.4884 | 0 | 0 | 0 | 0 | 0 | 3.1703 | 0 | 0 | 52.4884 | 0 | 0 | 0 | 0 | 0 | 0 | 0
2018-12-27 20:00 | 12 | 20 | 5 | 0 | 0 | 0 | 1.5675 | 3.1349 | 0 | 16.5561 | 6.9461 | 17.0341 | 17.0341 | 51.9023 | 0 | 0 | 51.9023 | 0 | 0 | 0 | 0 | 0 | 3.1349 | 0 | 0 | 51.9023 | 0 | 0 | 0 | 0 | 0 | 0 | 0
2018-12-27 21:00 | 12 | 21 | 5 | 0 | 0 | 0 | 1.4792 | 2.9584 | 0 | 16.5561 | 6.9461 | 17.0341 | 17.0341 | 48.9796 | 0 | 0 | 48.9796 | 0 | 0 | 0 | 0 | 0 | 2.9584 | 0 | 0 | 48.9796 | 0 | 0 | 0 | 0 | 0 | 0 | 0
2018-12-27 22:00 | 12 | 22 | 5 | 0 | 0 | 0 | 1.2382 | 2.4763 | 0 | 16.5561 | 6.9461 | 17.0341 | 17.0341 | 40.9982 | 0 | 0 | 40.9982 | 0 | 0 | 0 | 0 | 0 | 2.4763 | 0 | 0 | 40.9982 | 0 | 0 | 0 | 0 | 0 | 0 | 0
2018-12-27 23:00 | 12 | 23 | 5 | 0 | 0 | 0 | 1.028 | 2.0561 | 0 | 16.5561 | 6.9461 | 17.0341 | 17.0341 | 34.0406 | 0 | 0 | 34.0406 | 0 | 0 | 0 | 0 | 0 | 2.0561 | 0 | 0 | 34.0406 | 0 | 0 | 0 | 0 | 0 | 0 | 0
2018-12-28 | 12 | 0 | 6 | 0 | 0 | 0 | 0.9795 | 1.959 | 0 | 16.5561 | 6.9461 | 17.0341 | 17.0341 | 32.4332 | 0 | 0 | 32.4332 | 0 | 0 | 0 | 0 | 0 | 1.959 | 0 | 0 | 32.4332 | 0 | 0 | 0 | 0 | 0 | 0 | 0
2018-12-28 01:00 | 12 | 1 | 6 | 0 | 0 | 0 | 0.93531 | 1.8706 | 0 | 16.5561 | 6.9461 | 17.0341 | 17.0341 | 30.9701 | 0 | 0 | 30.9701 | 0 | 0 | 0 | 0 | 0 | 1.8706 | 0 | 0 | 30.9701 | 0 | 0 | 0 | 0 | 0 | 0 | 0
2018-12-28 02:00 | 12 | 2 | 6 | 0 | 0 | 0 | 0.91715 | 1.8343 | 0 | 16.5561 | 6.9461 | 17.0341 | 17.0341 | 30.3687 | 0 | 0 | 30.3687 | 0 | 0 | 0 | 0 | 0 | 1.8343 | 0 | 0 | 30.3687 | 0 | 0 | 0 | 0 | 0 | 0 | 0
2018-12-28 03:00 | 12 | 3 | 6 | 0 | 0 | 0 | 0.97161 | 1.9432 | 0 | 16.5561 | 6.9461 | 17.0341 | 17.0341 | 32.1721 | 0 | 0 | 32.1721 | 0 | 0 | 0 | 0 | 0 | 1.9432 | 0 | 0 | 32.1721 | 0 | 0 | 0 | 0 | 0 | 0 | 0
2018-12-28 04:00 | 12 | 4 | 6 | 0 | 0 | 0 | 1.0895 | 2.1791 | 0 | 16.5561 | 6.9461 | 17.0341 | 17.0341 | 36.0772 | 0 | 0 | 36.0772 | 0 | 0 | 0 | 0 | 0 | 2.1791 | 0 | 0 | 36.0772 | 0 | 0 | 0 | 0 | 0 | 0 | 0
2018-12-28 05:00 | 12 | 5 | 6 | 0 | 0 | 0 | 1.199 | 2.3979 | 0 | 16.5561 | 6.9461 | 17.0341 | 17.0341 | 39.7004 | 0 | 0 | 39.7004 | 0 | 0 | 0 | 0 | 0 | 2.3979 | 0 | 0 | 39.7004 | 0 | 0 | 0 | 0 | 0 | 0 | 0
2018-12-28 06:00 | 12 | 6 | 6 | 0 | 0 | 0 | 1.3712 | 2.7424 | 0 | 16.5561 | 6.9461 | 17.0341 | 17.0341 | 45.4032 | 0 | 0 | 45.4032 | 0 | 0 | 0 | 0 | 0 | 2.7424 | 0 | 0 | 45.4032 | 0 | 0 | 0 | 0 | 0 | 0 | 0
2018-12-28 07:00 | 12 | 7 | 6 | 0 | 0 | 0 | 1.5551 | 3.1103 | 0 | 16.5561 | 6.9461 | 17.0341 | 17.0341 | 51.4939 | 0 | 0 | 51.4939 | 0 | 0 | 0 | 0 | 0 | 3.1103 | 0 | 0 | 51.4939 | 0 | 0 | 0 | 0 | 0 | 0 | 0
2018-12-28 08:00 | 12 | 8 | 6 | 0 | 0 | 0.030532 | 1.5594 | 3.1188 | 0.24425 | 16.5561 | 6.9461 | 17.0341 | 17.0341 | 51.635 | 0.24425 | 0 | 47.5911 | 4.0439 | 0 | 4.1607 | 0 | 0 | 2.8745 | 0 | 0 | 47.5911 | 4.0439 | 0 | 4.1607 | 0 | 0 | 0.030532 | 0.0053303
2018-12-28 09:00 | 12 | 9 | 6 | 0 | 0 | 0.21699 | 1.5089 | 3.0179 | 1.736 | 16.5561 | 6.9461 | 17.0341 | 17.0341 | 49.9645 | 1.736 | 0 | 21.224 | 28.7405 | 0 | 29.5705 | 0 | 0 | 1.2819 | 0 | 0 | 21.224 | 28.7405 | 0 | 29.5705 | 0 | 0 | 0.21699 | 0.072269
2018-12-28 10:00 | 12 | 10 | 6 | 0 | 0 | 0.38971 | 1.3848 | 2.7697 | 3.1177 | 16.5561 | 6.9461 | 17.0341 | 17.0341 | 45.8549 | 2.7697 | 0.34799 | 0 | 45.8549 | 2.4171 | 53.1067 | 0.34799 | 0.34799 | 0 | 0 | 0 | 0 | 45.8549 | 0 | 53.1067 | 0.34799 | 0 | 0.38971 | 0.20168
2018-12-28 11:00 | 12 | 11 | 6 | 0 | 1 | 0.45506 | 1.2044 | 2.4089 | 3.6405 | 25.1898 | 15.5798 | 17.0341 | 17.0341 | 60.6795 | 2.4089 | 1.2316 | 0 | 60.6795 | 19.1874 | 62.0121 | 1.2316 | 1.5795 | 0 | 0 | 0 | 0 | 60.6795 | 0 | 62.0121 | 1.2316 | 0 | 0.45506 | 0.23345
2018-12-28 12:00 | 12 | 12 | 6 | 0 | 1 | 0.59946 | 1.1901 | 2.3803 | 4.7957 | 25.1898 | 15.5798 | 17.0341 | 17.0341 | 59.9586 | 2.3803 | 2.4154 | 0 | 59.9586 | 37.6314 | 81.6903 | 2.4154 | 3.9949 | 0 | 0 | 0 | 0 | 59.9586 | 0 | 81.6903 | 2.4154 | 0 | 0.59946 | 0.23584
2018-12-28 13:00 | 12 | 13 | 6 | 0 | 1 | 0.56604 | 1.0822 | 2.1645 | 4.5284 | 25.1898 | 15.5798 | 17.0341 | 17.0341 | 54.5227 | 2.1645 | 2.3639 | 0 | 54.5227 | 36.8286 | 77.1366 | 2.3639 | 6.3588 | 0 | 0 | 0 | 0 | 54.5227 | 0 | 77.1366 | 2.3639 | 0 | 0.56604 | 0.26692
2018-12-28 14:00 | 12 | 14 | 6 | 0 | 1 | 0.48356 | 1.0247 | 2.0494 | 3.8684 | 25.1898 | 15.5798 | 17.0341 | 17.0341 | 51.6231 | 2.0494 | 1.8191 | 0 | 51.6231 | 28.3407 | 65.8956 | 1.8191 | 8.1779 | 0 | 0 | 0 | 0 | 51.6231 | 0 | 65.8956 | 1.8191 | 0 | 0.48356 | 0.17805
2018-12-28 15:00 | 12 | 15 | 6 | 0 | 1 | 0.33763 | 0.99404 | 1.9881 | 2.701 | 25.1898 | 15.5798 | 17.0341 | 17.0341 | 50.0794 | 1.9881 | 0.71296 | 0 | 50.0794 | 11.1078 | 46.01 | 0.71296 | 8.8909 | 0 | 0 | 0 | 0 | 50.0794 | 0 | 46.01 | 0.71296 | 0 | 0.33763 | 0.29961
2018-12-28 16:00 | 12 | 16 | 6 | 0 | 1 | 0.12434 | 1.1062 | 2.2125 | 0.99473 | 25.1898 | 15.5798 | 17.0341 | 17.0341 | 55.7319 | 0.99473 | 0 | 30.6749 | 25.057 | 0 | 16.9443 | 0 | 8.8909 | 1.2178 | 1.2178 | 0 | 0 | 55.7319 | 0 | 16.9443 | 0 | 0 | 0.12434 | 0.099578
2018-12-28 17:00 | 12 | 17 | 6 | 0 | 1 | 0 | 1.3517 | 2.7035 | 0 | 25.1898 | 15.5798 | 17.0341 | 17.0341 | 68.0993 | 0 | 0 | 68.0993 | 0 | 0 | 0 | 0 | 7.5672 | 2.7035 | 2.7035 | 0 | 0 | 68.0993 | 0 | 0 | 0 | 0 | 0 | 0
2018-12-28 18:00 | 12 | 18 | 6 | 0 | 1 | 0 | 1.5206 | 3.0413 | 0 | 25.1898 | 15.5798 | 17.0341 | 17.0341 | 76.6093 | 0 | 0 | 76.6093 | 0 | 0 | 0 | 0 | 4.6287 | 3.0413 | 3.0413 | 0 | 0 | 76.6093 | 0 | 0 | 0 | 0 | 0 | 0
2018-12-28 19:00 | 12 | 19 | 6 | 0 | 0 | 0 | 1.5966 | 3.1933 | 0 | 16.5561 | 6.9461 | 17.0341 | 17.0341 | 52.8677 | 0 | 0 | 52.8677 | 0 | 0 | 0 | 0 | 1.3229 | 3.1933 | 1.2171 | 0 | 32.7175 | 20.1502 | 0 | 0 | 0 | 0 | 0 | 0
2018-12-28 20:00 | 12 | 20 | 6 | 0 | 0 | 0 | 1.5558 | 3.1117 | 0 | 16.5561 | 6.9461 | 17.0341 | 17.0341 | 51.517 | 0 | 0 | 51.517 | 0 | 0 | 0 | 0 | 0 | 3.1117 | 0 | 0 | 51.517 | 0 | 0 | 0 | 0 | 0 | 0 | 0
2018-12-28 21:00 | 12 | 21 | 6 | 0 | 0 | 0 | 1.4529 | 2.9058 | 0 | 16.5561 | 6.9461 | 17.0341 | 17.0341 | 48.1089 | 0 | 0 | 48.1089 | 0 | 0 | 0 | 0 | 0 | 2.9058 | 0 | 0 | 48.1089 | 0 | 0 | 0 | 0 | 0 | 0 | 0
2018-12-28 22:00 | 12 | 22 | 6 | 0 | 0 | 0 | 1.2286 | 2.4573 | 0 | 16.5561 | 6.9461 | 17.0341 | 17.0341 | 40.6832 | 0 | 0 | 40.6832 | 0 | 0 | 0 | 0 | 0 | 2.4573 | 0 | 0 | 40.6832 | 0 | 0 | 0 | 0 | 0 | 0 | 0
2018-12-28 23:00 | 12 | 23 | 6 | 0 | 0 | 0 | 1.0406 | 2.0812 | 0 | 16.5561 | 6.9461 | 17.0341 | 17.0341 | 34.4568 | 0 | 0 | 34.4568 | 0 | 0 | 0 | 0 | 0 | 2.0812 | 0 | 0 | 34.4568 | 0 | 0 | 0 | 0 | 0 | 0 | 0
2018-12-29 | 12 | 0 | 7 | 0 | 0 | 0 | 0.95018 | 1.9004 | 0 | 16.5561 | 6.9461 | 17.0341 | 17.0341 | 31.4623 | 0 | 0 | 31.4623 | 0 | 0 | 0 | 0 | 0 | 1.9004 | 0 | 0 | 31.4623 | 0 | 0 | 0 | 0 | 0 | 0 | 0
2018-12-29 01:00 | 12 | 1 | 7 | 0 | 0 | 0 | 0.89676 | 1.7935 | 0 | 16.5561 | 6.9461 | 17.0341 | 17.0341 | 29.6937 | 0 | 0 | 29.6937 | 0 | 0 | 0 | 0 | 0 | 1.7935 | 0 | 0 | 29.6937 | 0 | 0 | 0 | 0 | 0 | 0 | 0
2018-12-29 02:00 | 12 | 2 | 7 | 0 | 0 | 0 | 0.88152 | 1.763 | 0 | 16.5561 | 6.9461 | 17.0341 | 17.0341 | 29.189 | 0 | 0 | 29.189 | 0 | 0 | 0 | 0 | 0 | 1.763 | 0 | 0 | 29.189 | 0 | 0 | 0 | 0 | 0 | 0 | 0
2018-12-29 03:00 | 12 | 3 | 7 | 0 | 0 | 0 | 0.88104 | 1.7621 | 0 | 16.5561 | 6.9461 | 17.0341 | 17.0341 | 29.1731 | 0 | 0 | 29.1731 | 0 | 0 | 0 | 0 | 0 | 1.7621 | 0 | 0 | 29.1731 | 0 | 0 | 0 | 0 | 0 | 0 | 0
2018-12-29 04:00 | 12 | 4 | 7 | 0 | 0 | 0 | 0.89234 | 1.7847 | 0 | 16.5561 | 6.9461 | 17.0341 | 17.0341 | 29.5472 | 0 | 0 | 29.5472 | 0 | 0 | 0 | 0 | 0 | 1.7847 | 0 | 0 | 29.5472 | 0 | 0 | 0 | 0 | 0 | 0 | 0
2018-12-29 05:00 | 12 | 5 | 7 | 0 | 0 | 0 | 0.93479 | 1.8696 | 0 | 16.5561 | 6.9461 | 17.0341 | 17.0341 | 30.9528 | 0 | 0 | 30.9528 | 0 | 0 | 0 | 0 | 0 | 1.8696 | 0 | 0 | 30.9528 | 0 | 0 | 0 | 0 | 0 | 0 | 0
2018-12-29 06:00 | 12 | 6 | 7 | 0 | 0 | 0 | 1.0018 | 2.0037 | 0 | 16.5561 | 6.9461 | 17.0341 | 17.0341 | 33.1733 | 0 | 0 | 33.1733 | 0 | 0 | 0 | 0 | 0 | 2.0037 | 0 | 0 | 33.1733 | 0 | 0 | 0 | 0 | 0 | 0 | 0
2018-12-29 07:00 | 12 | 7 | 7 | 0 | 0 | 0 | 1.1807 | 2.3614 | 0 | 16.5561 | 6.9461 | 17.0341 | 17.0341 | 39.0961 | 0 | 0 | 39.0961 | 0 | 0 | 0 | 0 | 0 | 2.3614 | 0 | 0 | 39.0961 | 0 | 0 | 0 | 0 | 0 | 0 | 0
2018-12-29 08:00 | 12 | 8 | 7 | 0 | 0 | 0.0060454 | 1.397 | 2.794 | 0.048363 | 16.5561 | 6.9461 | 17.0341 | 17.0341 | 46.2583 | 0.048363 | 0 | 45.4576 | 0.8007 | 0 | 0.82383 | 0 | 0 | 2.7457 | 0 | 0 | 45.4576 | 0.8007 | 0 | 0.82383 | 0 | 0 | 0.0060454 | 0.015405
2018-12-29 09:00 | 12 | 9 | 7 | 0 | 0 | 0.076038 | 1.4634 | 2.9269 | 0.60831 | 16.5561 | 6.9461 | 17.0341 | 17.0341 | 48.4575 | 0.60831 | 0 | 38.3863 | 10.0712 | 0 | 10.362 | 0 | 0 | 2.3186 | 0 | 0 | 38.3863 | 10.0712 | 0 | 10.362 | 0 | 0 | 0.076038 | 0.072082
2018-12-29 10:00 | 12 | 10 | 7 | 0 | 0 | 0.038103 | 1.4159 | 2.8317 | 0.30482 | 16.5561 | 6.9461 | 17.0341 | 17.0341 | 46.8823 | 0.30482 | 0 | 41.8356 | 5.0467 | 0 | 5.1924 | 0 | 0 | 2.5269 | 0 | 0 | 41.8356 | 5.0467 | 0 | 5.1924 | 0 | 0 | 0.038103 | 0.1267
2018-12-29 11:00 | 12 | 11 | 7 | 0 | 1 | 0.0541 | 1.3527 | 2.7053 | 0.4328 | 25.1898 | 15.5798 | 17.0341 | 17.0341 | 68.1461 | 0.4328 | 0 | 57.2439 | 10.9022 | 0 | 7.3724 | 0 | 0 | 2.2725 | 0 | 0 | 57.2439 | 10.9022 | 0 | 7.3724 | 0 | 0 | 0.0541 | 0.15948
2018-12-29 12:00 | 12 | 12 | 7 | 0 | 1 | 0.046712 | 1.3137 | 2.6274 | 0.37369 | 25.1898 | 15.5798 | 17.0341 | 17.0341 | 66.1828 | 0.37369 | 0 | 56.7695 | 9.4132 | 0 | 6.3656 | 0 | 0 | 2.2537 | 0 | 0 | 56.7695 | 9.4132 | 0 | 6.3656 | 0 | 0 | 0.046712 | 0.21307
2018-12-29 13:00 | 12 | 13 | 7 | 0 | 1 | 0.21753 | 1.3099 | 2.6199 | 1.7402 | 25.1898 | 15.5798 | 17.0341 | 17.0341 | 65.994 | 1.7402 | 0 | 22.1577 | 43.8362 | 0 | 29.6435 | 0 | 0 | 0.87963 | 0 | 0 | 22.1577 | 43.8362 | 0 | 29.6435 | 0 | 0 | 0.21753 | 0.2194
2018-12-29 14:00 | 12 | 14 | 7 | 0 | 1 | 0.20491 | 1.3093 | 2.6186 | 1.6393 | 25.1898 | 15.5798 | 17.0341 | 17.0341 | 65.9621 | 1.6393 | 0 | 24.6695 | 41.2927 | 0 | 27.9235 | 0 | 0 | 0.97934 | 0 | 0 | 24.6695 | 41.2927 | 0 | 27.9235 | 0 | 0 | 0.20491 | 0.18327
2018-12-29 15:00 | 12 | 15 | 7 | 0 | 1 | 0.0036012 | 1.3249 | 2.6498 | 0.02881 | 25.1898 | 15.5798 | 17.0341 | 17.0341 | 66.7486 | 0.02881 | 0 | 66.0228 | 0.72571 | 0 | 0.49075 | 0 | 0 | 2.621 | 0 | 0 | 66.0228 | 0.72571 | 0 | 0.49075 | 0 | 0 | 0.0036012 | 0.13531
2018-12-29 16:00 | 12 | 16 | 7 | 0 | 1 | 0.10235 | 1.4624 | 2.9248 | 0.81882 | 25.1898 | 15.5798 | 17.0341 | 17.0341 | 73.6739 | 0.81882 | 0 | 53.048 | 20.626 | 0 | 13.948 | 0 | 0 | 2.1059 | 0 | 0 | 53.048 | 20.626 | 0 | 13.948 | 0 | 0 | 0.10235 | 0.047371
2018-12-29 17:00 | 12 | 17 | 7 | 0 | 1 | 0 | 1.5961 | 3.1921 | 0 | 25.1898 | 15.5798 | 17.0341 | 17.0341 | 80.4094 | 0 | 0 | 80.4094 | 0 | 0 | 0 | 0 | 0 | 3.1921 | 0 | 0 | 80.4094 | 0 | 0 | 0 | 0 | 0 | 0 | 0
2018-12-29 18:00 | 12 | 18 | 7 | 0 | 1 | 0 | 1.7719 | 3.5439 | 0 | 25.1898 | 15.5798 | 17.0341 | 17.0341 | 89.2696 | 0 | 0 | 89.2696 | 0 | 0 | 0 | 0 | 0 | 3.5439 | 0 | 0 | 89.2696 | 0 | 0 | 0 | 0 | 0 | 0 | 0
2018-12-29 19:00 | 12 | 19 | 7 | 0 | 0 | 0 | 1.9599 | 3.9198 | 0 | 16.5561 | 6.9461 | 17.0341 | 17.0341 | 64.8963 | 0 | 0 | 64.8963 | 0 | 0 | 0 | 0 | 0 | 3.9198 | 0 | 0 | 64.8963 | 0 | 0 | 0 | 0 | 0 | 0 | 0
2018-12-29 20:00 | 12 | 20 | 7 | 0 | 0 | 0 | 1.7989 | 3.5979 | 0 | 16.5561 | 6.9461 | 17.0341 | 17.0341 | 59.5665 | 0 | 0 | 59.5665 | 0 | 0 | 0 | 0 | 0 | 3.5979 | 0 | 0 | 59.5665 | 0 | 0 | 0 | 0 | 0 | 0 | 0
2018-12-29 21:00 | 12 | 21 | 7 | 0 | 0 | 0 | 1.7287 | 3.4575 | 0 | 16.5561 | 6.9461 | 17.0341 | 17.0341 | 57.2425 | 0 | 0 | 57.2425 | 0 | 0 | 0 | 0 | 0 | 3.4575 | 0 | 0 | 57.2425 | 0 | 0 | 0 | 0 | 0 | 0 | 0
2018-12-29 22:00 | 12 | 22 | 7 | 0 | 0 | 0 | 1.6516 | 3.3031 | 0 | 16.5561 | 6.9461 | 17.0341 | 17.0341 | 54.6863 | 0 | 0 | 54.6863 | 0 | 0 | 0 | 0 | 0 | 3.3031 | 0 | 0 | 54.6863 | 0 | 0 | 0 | 0 | 0 | 0 | 0
2018-12-29 23:00 | 12 | 23 | 7 | 0 | 0 | 0 | 1.4448 | 2.8896 | 0 | 16.5561 | 6.9461 | 17.0341 | 17.0341 | 47.8407 | 0 | 0 | 47.8407 | 0 | 0 | 0 | 0 | 0 | 2.8896 | 0 | 0 | 47.8407 | 0 | 0 | 0 | 0 | 0 | 0 | 0
2018-12-30 | 12 | 0 | 1 | 0 | 0 | 0 | 1.3485 | 2.697 | 0 | 16.5561 | 6.9461 | 17.0341 | 17.0341 | 44.652 | 0 | 0 | 44.652 | 0 | 0 | 0 | 0 | 0 | 2.697 | 0 | 0 | 44.652 | 0 | 0 | 0 | 0 | 0 | 0 | 0
2018-12-30 01:00 | 12 | 1 | 1 | 0 | 0 | 0 | 1.3087 | 2.6174 | 0 | 16.5561 | 6.9461 | 17.0341 | 17.0341 | 43.3343 | 0 | 0 | 43.3343 | 0 | 0 | 0 | 0 | 0 | 2.6174 | 0 | 0 | 43.3343 | 0 | 0 | 0 | 0 | 0 | 0 | 0
2018-12-30 02:00 | 12 | 2 | 1 | 0 | 0 | 0 | 1.2892 | 2.5785 | 0 | 16.5561 | 6.9461 | 17.0341 | 17.0341 | 42.6892 | 0 | 0 | 42.6892 | 0 | 0 | 0 | 0 | 0 | 2.5785 | 0 | 0 | 42.6892 | 0 | 0 | 0 | 0 | 0 | 0 | 0
2018-12-30 03:00 | 12 | 3 | 1 | 0 | 0 | 0 | 1.29 | 2.5799 | 0 | 16.5561 | 6.9461 | 17.0341 | 17.0341 | 42.7134 | 0 | 0 | 42.7134 | 0 | 0 | 0 | 0 | 0 | 2.5799 | 0 | 0 | 42.7134 | 0 | 0 | 0 | 0 | 0 | 0 | 0
2018-12-30 04:00 | 12 | 4 | 1 | 0 | 0 | 0 | 1.3245 | 2.6491 | 0 | 16.5561 | 6.9461 | 17.0341 | 17.0341 | 43.8585 | 0 | 0 | 43.8585 | 0 | 0 | 0 | 0 | 0 | 2.6491 | 0 | 0 | 43.8585 | 0 | 0 | 0 | 0 | 0 | 0 | 0
2018-12-30 05:00 | 12 | 5 | 1 | 0 | 0 | 0 | 1.3471 | 2.6941 | 0 | 16.5561 | 6.9461 | 17.0341 | 17.0341 | 44.6044 | 0 | 0 | 44.6044 | 0 | 0 | 0 | 0 | 0 | 2.6941 | 0 | 0 | 44.6044 | 0 | 0 | 0 | 0 | 0 | 0 | 0
2018-12-30 06:00 | 12 | 6 | 1 | 0 | 0 | 0 | 1.4744 | 2.9488 | 0 | 16.5561 | 6.9461 | 17.0341 | 17.0341 | 48.8199 | 0 | 0 | 48.8199 | 0 | 0 | 0 | 0 | 0 | 2.9488 | 0 | 0 | 48.8199 | 0 | 0 | 0 | 0 | 0 | 0 | 0
2018-12-30 07:00 | 12 | 7 | 1 | 0 | 0 | 0 | 1.5972 | 3.1945 | 0 | 16.5561 | 6.9461 | 17.0341 | 17.0341 | 52.8877 | 0 | 0 | 52.8877 | 0 | 0 | 0 | 0 | 0 | 3.1945 | 0 | 0 | 52.8877 | 0 | 0 | 0 | 0 | 0 | 0 | 0
2018-12-30 08:00 | 12 | 8 | 1 | 0 | 0 | 0.0030614 | 1.7718 | 3.5436 | 0.024491 | 16.5561 | 6.9461 | 17.0341 | 17.0341 | 58.6679 | 0.024491 | 0 | 58.2624 | 0.40547 | 0 | 0.41718 | 0 | 0 | 3.5191 | 0 | 0 | 58.2624 | 0.40547 | 0 | 0.41718 | 0 | 0 | 0.0030614 | 0.02695
2018-12-30 09:00 | 12 | 9 | 1 | 0 | 0 | 0.0070381 | 1.8528 | 3.7056 | 0.056305 | 16.5561 | 6.9461 | 17.0341 | 17.0341 | 61.3497 | 0.056305 | 0 | 60.4175 | 0.93219 | 0 | 0.95911 | 0 | 0 | 3.6493 | 0 | 0 | 60.4175 | 0.93219 | 0 | 0.95911 | 0 | 0 | 0.0070381 | 0.18639
2018-12-30 10:00 | 12 | 10 | 1 | 0 | 0 | 0.00077045 | 1.9154 | 3.8307 | 0.0061636 | 16.5561 | 6.9461 | 17.0341 | 17.0341 | 63.4218 | 0.0061636 | 0 | 63.3197 | 0.10205 | 0 | 0.10499 | 0 | 0 | 3.8246 | 0 | 0 | 63.3197 | 0.10205 | 0 | 0.10499 | 0 | 0 | 0.00077045 | 0.22669
2018-12-30 11:00 | 12 | 11 | 1 | 0 | 1 | 0.0070691 | 1.8391 | 3.6781 | 0.056552 | 25.1898 | 15.5798 | 17.0341 | 17.0341 | 92.6504 | 0.056552 | 0 | 91.2259 | 1.4245 | 0 | 0.96332 | 0 | 0 | 3.6215 | 0 | 0 | 91.2259 | 1.4245 | 0 | 0.96332 | 0 | 0 | 0.0070691 | 0.33603
2018-12-30 12:00 | 12 | 12 | 1 | 0 | 1 | 0.028807 | 1.6604 | 3.3209 | 0.23046 | 25.1898 | 15.5798 | 17.0341 | 17.0341 | 83.6521 | 0.23046 | 0 | 77.8469 | 5.8051 | 0 | 3.9256 | 0 | 0 | 3.0904 | 0 | 0 | 77.8469 | 5.8051 | 0 | 3.9256 | 0 | 0 | 0.028807 | 0.2051
2018-12-30 13:00 | 12 | 13 | 1 | 0 | 1 | 0.023651 | 1.6532 | 3.3063 | 0.18921 | 25.1898 | 15.5798 | 17.0341 | 17.0341 | 83.2857 | 0.18921 | 0 | 78.5195 | 4.7662 | 0 | 3.2231 | 0 | 0 | 3.1171 | 0 | 0 | 78.5195 | 4.7662 | 0 | 3.2231 | 0 | 0 | 0.023651 | 0.1296
2018-12-30 14:00 | 12 | 14 | 1 | 0 | 1 | 0.042237 | 1.7768 | 3.5536 | 0.3379 | 25.1898 | 15.5798 | 17.0341 | 17.0341 | 89.5137 | 0.3379 | 0 | 81.0021 | 8.5116 | 0 | 5.7558 | 0 | 0 | 3.2157 | 0 | 0 | 81.0021 | 8.5116 | 0 | 5.7558 | 0 | 0 | 0.042237 | 0.068926
2018-12-30 15:00 | 12 | 15 | 1 | 0 | 1 | 0.022901 | 1.7392 | 3.4783 | 0.1832 | 25.1898 | 15.5798 | 17.0341 | 17.0341 | 87.6179 | 0.1832 | 0 | 83.0031 | 4.6149 | 0 | 3.1207 | 0 | 0 | 3.2951 | 0 | 0 | 83.0031 | 4.6149 | 0 | 3.1207 | 0 | 0 | 0.022901 | 0.14122
2018-12-30 16:00 | 12 | 16 | 1 | 0 | 1 | 0.0087107 | 1.7431 | 3.4861 | 0.069686 | 25.1898 | 15.5798 | 17.0341 | 17.0341 | 87.8144 | 0.069686 | 0 | 86.0591 | 1.7554 | 0 | 1.187 | 0 | 0 | 3.4164 | 0 | 0 | 86.0591 | 1.7554 | 0 | 1.187 | 0 | 0 | 0.0087107 | 0.047833
2018-12-30 17:00 | 12 | 17 | 1 | 0 | 1 | 0 | 1.8929 | 3.7858 | 0 | 25.1898 | 15.5798 | 17.0341 | 17.0341 | 95.3644 | 0 | 0 | 95.3644 | 0 | 0 | 0 | 0 | 0 | 3.7858 | 0 | 0 | 95.3644 | 0 | 0 | 0 | 0 | 0 | 0 | 0
2018-12-30 18:00 | 12 | 18 | 1 | 0 | 1 | 0 | 1.9573 | 3.9147 | 0 | 25.1898 | 15.5798 | 17.0341 | 17.0341 | 98.6091 | 0 | 0 | 98.6091 | 0 | 0 | 0 | 0 | 0 | 3.9147 | 0 | 0 | 98.6091 | 0 | 0 | 0 | 0 | 0 | 0 | 0
2018-12-30 19:00 | 12 | 19 | 1 | 0 | 0 | 0 | 1.9804 | 3.9608 | 0 | 16.5561 | 6.9461 | 17.0341 | 17.0341 | 65.5759 | 0 | 0 | 65.5759 | 0 | 0 | 0 | 0 | 0 | 3.9608 | 0 | 0 | 65.5759 | 0 | 0 | 0 | 0 | 0 | 0 | 0
2018-12-30 20:00 | 12 | 20 | 1 | 0 | 0 | 0 | 1.9147 | 3.8294 | 0 | 16.5561 | 6.9461 | 17.0341 | 17.0341 | 63.4 | 0 | 0 | 63.4 | 0 | 0 | 0 | 0 | 0 | 3.8294 | 0 | 0 | 63.4 | 0 | 0 | 0 | 0 | 0 | 0 | 0
2018-12-30 21:00 | 12 | 21 | 1 | 0 | 0 | 0 | 1.7376 | 3.4753 | 0 | 16.5561 | 6.9461 | 17.0341 | 17.0341 | 57.5372 | 0 | 0 | 57.5372 | 0 | 0 | 0 | 0 | 0 | 3.4753 | 0 | 0 | 57.5372 | 0 | 0 | 0 | 0 | 0 | 0 | 0
2018-12-30 22:00 | 12 | 22 | 1 | 0 | 0 | 0 | 1.519 | 3.0381 | 0 | 16.5561 | 6.9461 | 17.0341 | 17.0341 | 50.2982 | 0 | 0 | 50.2982 | 0 | 0 | 0 | 0 | 0 | 3.0381 | 0 | 0 | 50.2982 | 0 | 0 | 0 | 0 | 0 | 0 | 0
2018-12-30 23:00 | 12 | 23 | 1 | 0 | 0 | 0 | 1.3503 | 2.7005 | 0 | 16.5561 | 6.9461 | 17.0341 | 17.0341 | 44.7098 | 0 | 0 | 44.7098 | 0 | 0 | 0 | 0 | 0 | 2.7005 | 0 | 0 | 44.7098 | 0 | 0 | 0 | 0 | 0 | 0 | 0
2018-12-31 | 12 | 0 | 2 | 0 | 0 | 0 | 1.264 | 2.5279 | 0 | 16.5561 | 6.9461 | 17.0341 | 17.0341 | 41.8523 | 0 | 0 | 41.8523 | 0 | 0 | 0 | 0 | 0 | 2.5279 | 0 | 0 | 41.8523 | 0 | 0 | 0 | 0 | 0 | 0 | 0
2018-12-31 01:00 | 12 | 1 | 2 | 0 | 0 | 0 | 1.1804 | 2.3607 | 0 | 16.5561 | 6.9461 | 17.0341 | 17.0341 | 39.0846 | 0 | 0 | 39.0846 | 0 | 0 | 0 | 0 | 0 | 2.3607 | 0 | 0 | 39.0846 | 0 | 0 | 0 | 0 | 0 | 0 | 0
2018-12-31 02:00 | 12 | 2 | 2 | 0 | 0 | 0 | 1.1757 | 2.3513 | 0 | 16.5561 | 6.9461 | 17.0341 | 17.0341 | 38.9285 | 0 | 0 | 38.9285 | 0 | 0 | 0 | 0 | 0 | 2.3513 | 0 | 0 | 38.9285 | 0 | 0 | 0 | 0 | 0 | 0 | 0
2018-12-31 03:00 | 12 | 3 | 2 | 0 | 0 | 0 | 1.2006 | 2.4012 | 0 | 16.5561 | 6.9461 | 17.0341 | 17.0341 | 39.7549 | 0 | 0 | 39.7549 | 0 | 0 | 0 | 0 | 0 | 2.4012 | 0 | 0 | 39.7549 | 0 | 0 | 0 | 0 | 0 | 0 | 0
2018-12-31 04:00 | 12 | 4 | 2 | 0 | 0 | 0 | 1.2586 | 2.5172 | 0 | 16.5561 | 6.9461 | 17.0341 | 17.0341 | 41.6747 | 0 | 0 | 41.6747 | 0 | 0 | 0 | 0 | 0 | 2.5172 | 0 | 0 | 41.6747 | 0 | 0 | 0 | 0 | 0 | 0 | 0
2018-12-31 05:00 | 12 | 5 | 2 | 0 | 0 | 0 | 1.3344 | 2.6689 | 0 | 16.5561 | 6.9461 | 17.0341 | 17.0341 | 44.1858 | 0 | 0 | 44.1858 | 0 | 0 | 0 | 0 | 0 | 2.6689 | 0 | 0 | 44.1858 | 0 | 0 | 0 | 0 | 0 | 0 | 0
2018-12-31 06:00 | 12 | 6 | 2 | 0 | 0 | 0 | 1.5076 | 3.0152 | 0 | 16.5561 | 6.9461 | 17.0341 | 17.0341 | 49.9203 | 0 | 0 | 49.9203 | 0 | 0 | 0 | 0 | 0 | 3.0152 | 0 | 0 | 49.9203 | 0 | 0 | 0 | 0 | 0 | 0 | 0
2018-12-31 07:00 | 12 | 7 | 2 | 0 | 0 | 0 | 1.5687 | 3.1374 | 0 | 16.5561 | 6.9461 | 17.0341 | 17.0341 | 51.9424 | 0 | 0 | 51.9424 | 0 | 0 | 0 | 0 | 0 | 3.1374 | 0 | 0 | 51.9424 | 0 | 0 | 0 | 0 | 0 | 0 | 0
2018-12-31 08:00 | 12 | 8 | 2 | 0 | 0 | 0.0020894 | 1.5882 | 3.1765 | 0.016715 | 16.5561 | 6.9461 | 17.0341 | 17.0341 | 52.5903 | 0.016715 | 0 | 52.3136 | 0.27674 | 0 | 0.28473 | 0 | 0 | 3.1598 | 0 | 0 | 52.3136 | 0.27674 | 0 | 0.28473 | 0 | 0 | 0.0020894 | 0.02664
2018-12-31 09:00 | 12 | 9 | 2 | 0 | 0 | 0.017805 | 1.6102 | 3.2204 | 0.14244 | 16.5561 | 6.9461 | 17.0341 | 17.0341 | 53.3164 | 0.14244 | 0 | 50.9581 | 2.3582 | 0 | 2.4263 | 0 | 0 | 3.0779 | 0 | 0 | 50.9581 | 2.3582 | 0 | 2.4263 | 0 | 0 | 0.017805 | 0.19124
2018-12-31 10:00 | 12 | 10 | 2 | 0 | 0 | 0.045638 | 1.6256 | 3.2512 | 0.36511 | 16.5561 | 6.9461 | 17.0341 | 17.0341 | 53.8266 | 0.36511 | 0 | 47.7818 | 6.0447 | 0 | 6.2193 | 0 | 0 | 2.8861 | 0 | 0 | 47.7818 | 6.0447 | 0 | 6.2193 | 0 | 0 | 0.045638 | 0.28736
2018-12-31 11:00 | 12 | 11 | 2 | 0 | 1 | 0.078231 | 1.5838 | 3.1677 | 0.62585 | 25.1898 | 15.5798 | 17.0341 | 17.0341 | 79.7926 | 0.62585 | 0 | 64.0276 | 15.765 | 0 | 10.6608 | 0 | 0 | 2.5418 | 0 | 0 | 64.0276 | 15.765 | 0 | 10.6608 | 0 | 0 | 0.078231 | 0.38135
2018-12-31 12:00 | 12 | 12 | 2 | 0 | 1 | 0.042591 | 1.6031 | 3.2061 | 0.34072 | 25.1898 | 15.5798 | 17.0341 | 17.0341 | 80.7618 | 0.34072 | 0 | 72.1791 | 8.5828 | 0 | 5.8039 | 0 | 0 | 2.8654 | 0 | 0 | 72.1791 | 8.5828 | 0 | 5.8039 | 0 | 0 | 0.042591 | 0.46791
2018-12-31 13:00 | 12 | 13 | 2 | 0 | 1 | 0.044051 | 1.5576 | 3.1153 | 0.3524 | 25.1898 | 15.5798 | 17.0341 | 17.0341 | 78.4726 | 0.3524 | 0 | 69.5956 | 8.877 | 0 | 6.0029 | 0 | 0 | 2.7629 | 0 | 0 | 69.5956 | 8.877 | 0 | 6.0029 | 0 | 0 | 0.044051 | 0.43838
2018-12-31 14:00 | 12 | 14 | 2 | 0 | 1 | 0.039799 | 1.522 | 3.044 | 0.31839 | 25.1898 | 15.5798 | 17.0341 | 17.0341 | 76.6772 | 0.31839 | 0 | 68.6569 | 8.0202 | 0 | 5.4235 | 0 | 0 | 2.7256 | 0 | 0 | 68.6569 | 8.0202 | 0 | 5.4235 | 0 | 0 | 0.039799 | 0.29356
2018-12-31 15:00 | 12 | 15 | 2 | 0 | 1 | 0.30788 | 1.5612 | 3.1225 | 2.463 | 25.1898 | 15.5798 | 17.0341 | 17.0341 | 78.655 | 2.463 | 0 | 16.6126 | 62.0424 | 0 | 41.9551 | 0 | 0 | 0.6595 | 0 | 0 | 16.6126 | 62.0424 | 0 | 41.9551 | 0 | 0 | 0.30788 | 0.26296
2018-12-31 16:00 | 12 | 16 | 2 | 0 | 1 | 0.12082 | 1.7454 | 3.4908 | 0.96652 | 25.1898 | 15.5798 | 17.0341 | 17.0341 | 87.9317 | 0.96652 | 0 | 63.5853 | 24.3464 | 0 | 16.4638 | 0 | 0 | 2.5243 | 0 | 0 | 63.5853 | 24.3464 | 0 | 16.4638 | 0 | 0 | 0.12082 | 0.098441
2018-12-31 17:00 | 12 | 17 | 2 | 0 | 1 | 0 | 1.8835 | 3.7671 | 0 | 25.1898 | 15.5798 | 17.0341 | 17.0341 | 94.892 | 0 | 0 | 94.892 | 0 | 0 | 0 | 0 | 0 | 3.7671 | 0 | 0 | 94.892 | 0 | 0 | 0 | 0 | 0 | 0 | 0
2018-12-31 18:00 | 12 | 18 | 2 | 0 | 1 | 0 | 1.9786 | 3.9573 | 0 | 25.1898 | 15.5798 | 17.0341 | 17.0341 | 99.6831 | 0 | 0 | 99.6831 | 0 | 0 | 0 | 0 | 0 | 3.9573 | 0 | 0 | 99.6831 | 0 | 0 | 0 | 0 | 0 | 0 | 0
2018-12-31 19:00 | 12 | 19 | 2 | 0 | 0 | 0 | 1.9685 | 3.9371 | 0 | 16.5561 | 6.9461 | 17.0341 | 17.0341 | 65.1823 | 0 | 0 | 65.1823 | 0 | 0 | 0 | 0 | 0 | 3.9371 | 0 | 0 | 65.1823 | 0 | 0 | 0 | 0 | 0 | 0 | 0
2018-12-31 20:00 | 12 | 20 | 2 | 0 | 0 | 0 | 1.8779 | 3.7557 | 0 | 16.5561 | 6.9461 | 17.0341 | 17.0341 | 62.1801 | 0 | 0 | 62.1801 | 0 | 0 | 0 | 0 | 0 | 3.7557 | 0 | 0 | 62.1801 | 0 | 0 | 0 | 0 | 0 | 0 | 0
2018-12-31 21:00 | 12 | 21 | 2 | 0 | 0 | 0 | 1.7353 | 3.4706 | 0 | 16.5561 | 6.9461 | 17.0341 | 17.0341 | 57.4594 | 0 | 0 | 57.4594 | 0 | 0 | 0 | 0 | 0 | 3.4706 | 0 | 0 | 57.4594 | 0 | 0 | 0 | 0 | 0 | 0 | 0
2018-12-31 22:00 | 12 | 22 | 2 | 0 | 0 | 0 | 1.5884 | 3.1769 | 0 | 16.5561 | 6.9461 | 17.0341 | 17.0341 | 52.5964 | 0 | 0 | 52.5964 | 0 | 0 | 0 | 0 | 0 | 3.1769 | 0 | 0 | 52.5964 | 0 | 0 | 0 | 0 | 0 | 0 | 0
2018-12-31 23:00 | 12 | 23 | 2 | 0 | 0 | 0 | 1.3667 | 2.7335 | 0 | 16.5561 | 6.9461 | 17.0341 | 17.0341 | 45.2559 | 0 | 0 | 45.2559 | 0 | 0 | 0 | 0 | 0 | 2.7335 | 0 | 0 | 45.2559 | 0 | 0 | 0 | 0 | 0 | 0 | 0
Note on C15: [Threaded comment] Your version of Excel allows you to read this threaded comment; however, any edits to it will get removed if the file is opened in a newer version of Excel. Learn more: https://go.microsoft.com/fwlink/?linkid=870924 Comment: Diesel generator - $12,000 for 12kW gen
Note on K21: [Threaded comment] Your version of Excel allows you to read this threaded comment; however, any edits to it will get removed if the file is opened in a newer version of Excel. Learn more: https://go.microsoft.com/fwlink/?linkid=870924 Comment: Cost of buying energy from DTE
Note on L21: [Threaded comment] Your version of Excel allows you to read this threaded comment; however, any edits to it will get removed if the file is opened in a newer version of Excel. Learn more: https://go.microsoft.com/fwlink/?linkid=870924 Comment: Price of selling energy to the grid (DTE)

## CBA Com Multifamily
This tab calculates the benefits for ratepayers based on a given rate (under the General Service tariff)
Customer Analysis General Service Rate
| 2028 | Year
[17 empty] | 2024 | 2025 | 2026 | 2027 | 2028 | 2029 | 2030 | 2031 | 2032 | 2033 | 2034 | 2035 | 2036 | 2037 | 2038 | 2039 | 2040 | 2041 | 2042 | 2043 | 2044 | 2045 | 2046 | 2047 | 2048 | 2049 | 2050
| 50 | Solar size (kW) |  |  | 1 | Load adjuster | [8 empty] | Inflow | June Sept On Peak | 15.224 | 15.5437 | 15.8701 | 16.2034 | 16.5437 | 16.8911 | 17.2458 | 17.608 | 17.9777 | 18.3553 | 18.7407 | 19.1343 | 19.5361 | 19.9463 | 20.3652 | 20.7929 | 21.2295 | 21.6754 | 22.1305 | 22.5953 | 23.0698 | 23.5543 | 24.0489 | 24.5539 | 25.0696 | 25.596 | 26.1335
| 30 | Storage power (kW) |  |  | 97.0572 | Load power (kW) | [9 empty] | June Sept Off Peak | 15.224 | 15.5437 | 15.8701 | 16.2034 | 16.5437 | 16.8911 | 17.2458 | 17.608 | 17.9777 | 18.3553 | 18.7407 | 19.1343 | 19.5361 | 19.9463 | 20.3652 | 20.7929 | 21.2295 | 21.6754 | 22.1305 | 22.5953 | 23.0698 | 23.5543 | 24.0489 | 24.5539 | 25.0696 | 25.596 | 26.1335
| 4 | Storage duration (hrs) |  |  | 380250.8278 | Load energy (kWh) | [9 empty] | Oct - May On Peak | 15.224 | 15.5437 | 15.8701 | 16.2034 | 16.5437 | 16.8911 | 17.2458 | 17.608 | 17.9777 | 18.3553 | 18.7407 | 19.1343 | 19.5361 | 19.9463 | 20.3652 | 20.7929 | 21.2295 | 21.6754 | 22.1305 | 22.5953 | 23.0698 | 23.5543 | 24.0489 | 24.5539 | 25.0696 | 25.596 | 26.1335
| 92% | Storage efficiency (one-way) | [13 empty] | Oct - May Off Peak | 15.224 | 15.5437 | 15.8701 | 16.2034 | 16.5437 | 16.8911 | 17.2458 | 17.608 | 17.9777 | 18.3553 | 18.7407 | 19.1343 | 19.5361 | 19.9463 | 20.3652 | 20.7929 | 21.2295 | 21.6754 | 22.1305 | 22.5953 | 23.0698 | 23.5543 | 24.0489 | 24.5539 | 25.0696 | 25.596 | 26.1335
[5 empty] | 62907.4255 | DTE baseline cost ($/year) | [8 empty] | Outflow | June Sept On Peak | 9.233 | 9.4269 | 9.6249 | 9.827 | 10.0333 | 10.244 | 10.4592 | 10.6788 | 10.9031 | 11.132 | 11.3658 | 11.6045 | 11.8482 | 12.097 | 12.351 | 12.6104 | 12.8752 | 13.1456 | 13.4217 | 13.7035 | 13.9913 | 14.2851 | 14.5851 | 14.8914 | 15.2041 | 15.5234 | 15.8494
| 0.12901 | PV rate ($/kWh) |  |  | 60833.4344 | SEU PV cost ($/year) | [9 empty] | June Sept Off Peak | 9.233 | 9.4269 | 9.6249 | 9.827 | 10.0333 | 10.244 | 10.4592 | 10.6788 | 10.9031 | 11.132 | 11.3658 | 11.6045 | 11.8482 | 12.097 | 12.351 | 12.6104 | 12.8752 | 13.1456 | 13.4217 | 13.7035 | 13.9913 | 14.2851 | 14.5851 | 14.8914 | 15.2041 | 15.5234 | 15.8494
| 0.12901 | PVS rate ($/kWh) - solar portion |  |  | 60804.1833 | SEU PVS cost ($/year) | [9 empty] | Oct - May On Peak | 9.233 | 9.4269 | 9.6249 | 9.827 | 10.0333 | 10.244 | 10.4592 | 10.6788 | 10.9031 | 11.132 | 11.3658 | 11.6045 | 11.8482 | 12.097 | 12.351 | 12.6104 | 12.8752 | 13.1456 | 13.4217 | 13.7035 | 13.9913 | 14.2851 | 14.5851 | 14.8914 | 15.2041 | 15.5234 | 15.8494
| 2.1% | Inflation (applied to DTE rates) | [5 empty] | 4.045% | [7 empty] | Oct - May Off Peak | 9.233 | 9.4269 | 9.6249 | 9.827 | 10.0333 | 10.244 | 10.4592 | 10.6788 | 10.9031 | 11.132 | 11.3658 | 11.6045 | 11.8482 | 12.097 | 12.351 | 12.6104 | 12.8752 | 13.1456 | 13.4217 | 13.7035 | 13.9913 | 14.2851 | 14.5851 | 14.8914 | 15.2041 | 15.5234 | 15.8494
[5 empty] | 2073.9911 | PV savings ($/year) |  | 3.297%
| 1000 | e.g. Diesel gen sample ($/kW) |  |  | 2103.2422 | PVS savings ($/year)
| 30000 | Generator cost ($) |  |  | -1736.9348 | Net of storage cost ($/year)
| 2207.4525 | Gen replacement cost ($/year) |  |  | 470.5177 | Resiliency savings ($/year) |  | 0.748%
[17 empty] | $/year | [8 empty] | $/year
[17 empty] | 5342147.7618 | 948594.7862 | 5216.6728 | 746412.3465 | [5 empty] | 5334005.9818 | 956736.5662 | 0 | 746412.3465 | 519.9335 | 0
[17 empty] | Solar |  |  |  | Solar + Storage
| Month | Hour | Weekday | Peak Month | Peak Hour | Solar Profile (kW) | Load Shape (kW) | Adjusted Load (kW) | Solar Gen (kW) | Inflow (¢/kWh) | Outflow (¢/kWh) | SEU PV Rate (¢/kWh) | SEU PVS Rate (¢/kWh) | DTE Baseline Cost (¢/kWh) | Solar to Load (kW) | Additional Solar (kW) | 2024: Inflow Cost (¢); 2025: Inflow Savings (¢); 2026: Outflow Rev (¢); 2027: SEU Payment (¢); 2028: Storage Charge (kW); 2029: Stored Energy (kW); 2030: Load After Solar (kW); 2031: Storage to Load (kW); 2032: Solar After Load and Storage (kW); 2033: Inflow Cost (¢); 2034: Inflow Savings (¢); 2035: Outflow Rev (¢); 2036: SEU Payment (¢); 2039: new solar profile; 2040: Old solar
2018-01-01 | 1 | 0 | 2 | 0 | 0 | 0 | 57.1715 | 57.1715 | 0 | 16.5437 | 10.0333 | 12.9006 | 12.9006 | 945.8267 | 0 | 0 | 945.8267 | 0 | 0 | 0 | 0 | 15 | 57.1715 | 13.8 | 0 | 717.5241 | 228.3026 | 0 | 0 | 0 | 0 | 0 | 0
2018-01-01 01:00 | 1 | 1 | 2 | 0 | 0 | 0 | 57.3478 | 57.3478 | 0 | 16.5437 | 10.0333 | 12.9006 | 12.9006 | 948.7433 | 0 | 0 | 948.7433 | 0 | 0 | 0 | 0 | 0 | 57.3478 | 0 | 0 | 948.7433 | 0 | 0 | 0 | 0 | 0 | 0 | 0
2018-01-01 02:00 | 1 | 2 | 2 | 0 | 0 | 0 | 59.2188 | 59.2188 | 0 | 16.5437 | 10.0333 | 12.9006 | 12.9006 | 979.6958 | 0 | 0 | 979.6958 | 0 | 0 | 0 | 0 | 0 | 59.2188 | 0 | 0 | 979.6958 | 0 | 0 | 0 | 0 | 0 | 0 | 0
2018-01-01 03:00 | 1 | 3 | 2 | 0 | 0 | 0 | 60.3046 | 60.3046 | 0 | 16.5437 | 10.0333 | 12.9006 | 12.9006 | 997.6593 | 0 | 0 | 997.6593 | 0 | 0 | 0 | 0 | 0 | 60.3046 | 0 | 0 | 997.6593 | 0 | 0 | 0 | 0 | 0 | 0 | 0
2018-01-01 04:00 | 1 | 4 | 2 | 0 | 0 | 0 | 60.5903 | 60.5903 | 0 | 16.5437 | 10.0333 | 12.9006 | 12.9006 | 1002.386 | 0 | 0 | 1002.386 | 0 | 0 | 0 | 0 | 0 | 60.5903 | 0 | 0 | 1002.386 | 0 | 0 | 0 | 0 | 0 | 0 | 0
2018-01-01 05:00 | 1 | 5 | 2 | 0 | 0 | 0 | 65.9621 | 65.9621 | 0 | 16.5437 | 10.0333 | 12.9006 | 12.9006 | 1091.2541 | 0 | 0 | 1091.2541 | 0 | 0 | 0 | 0 | 0 | 65.9621 | 0 | 0 | 1091.2541 | 0 | 0 | 0 | 0 | 0 | 0 | 0
2018-01-01 06:00 | 1 | 6 | 2 | 0 | 0 | 0 | 71.7352 | 71.7352 | 0 | 16.5437 | 10.0333 | 12.9006 | 12.9006 | 1186.7627 | 0 | 0 | 1186.7627 | 0 | 0 | 0 | 0 | 0 | 71.7352 | 0 | 0 | 1186.7627 | 0 | 0 | 0 | 0 | 0 | 0 | 0
2018-01-01 07:00 | 1 | 7 | 2 | 0 | 0 | 0 | 75.2772 | 75.2772 | 0 | 16.5437 | 10.0333 | 12.9006 | 12.9006 | 1245.3604 | 0 | 0 | 1245.3604 | 0 | 0 | 0 | 0 | 0 | 75.2772 | 0 | 0 | 1245.3604 | 0 | 0 | 0 | 0 | 0 | 0 | 0
2018-01-01 08:00 | 1 | 8 | 2 | 0 | 0 | 0.0042987 | 78.2019 | 78.2019 | 0.21493 | 16.5437 | 10.0333 | 12.9006 | 12.9006 | 1293.7458 | 0.21493 | 0 | 1290.19 | 3.5558 | 0 | 2.7728 | 0 | 0 | 77.987 | 0 | 0 | 1290.19 | 3.5558 | 0 | 2.7728 | 0 | 0 | 0.0042987 | 0.021586
2018-01-01 09:00 | 1 | 9 | 2 | 0 | 0 | 0.031732 | 74.9206 | 74.9206 | 1.5866 | 16.5437 | 10.0333 | 12.9006 | 12.9006 | 1239.4619 | 1.5866 | 0 | 1213.2136 | 26.2483 | 0 | 20.4682 | 0 | 0 | 73.334 | 0 | 0 | 1213.2136 | 26.2483 | 0 | 20.4682 | 0 | 0 | 0.031732 | 0.069415 |  | General service rate
2018-01-01 10:00 | 1 | 10 | 2 | 0 | 0 | 0.08482 | 74.0038 | 74.0038 | 4.241 | 16.5437 | 10.0333 | 12.9006 | 12.9006 | 1224.2944 | 4.241 | 0 | 1154.1328 | 70.1617 | 0 | 54.7114 | 0 | 0 | 69.7628 | 0 | 0 | 1154.1328 | 70.1617 | 0 | 54.7114 | 0 | 0 | 0.08482 | 0.13793 |  |  | Inflow | [5 empty] | Outflow
2018-01-01 11:00 | 1 | 11 | 2 | 0 | 1 | 0.070147 | 72.9581 | 72.9581 | 3.5074 | 16.5437 | 10.0333 | 12.9006 | 12.9006 | 1206.9942 | 3.5074 | 0 | 1148.9698 | 58.0244 | 0 | 45.2469 | 0 | 0 | 69.4507 | 0 | 0 | 1148.9698 | 58.0244 | 0 | 45.2469 | 0 | 0 | 0.070147 | 0.3762 |  |  | Capacity Energy Charge | Non-Capacity Energy Charge | Distribution Charge | Delivery Surcharges | Power Surcharges | Inflow Total | Outflow Total
2018-01-01 12:00 | 1 | 12 | 2 | 0 | 1 | 0.0484 | 69.8749 | 69.8749 | 2.42 | 16.5437 | 10.0333 | 12.9006 | 12.9006 | 1155.9864 | 2.42 | 0 | 1115.9507 | 40.0358 | 0 | 31.2195 | 0 | 0 | 67.4549 | 0 | 0 | 1115.9507 | 40.0358 | 0 | 31.2195 | 0 | 0 | 0.0484 | 0.41497 |  | June Oct On Peak | 1.01 | 7.096 | 5.288 | 0.4518 | 1.3782 | 15.224 | 9.233
2018-01-01 13:00 | 1 | 13 | 2 | 0 | 1 | 0.033836 | 67.7586 | 67.7586 | 1.6918 | 16.5437 | 10.0333 | 12.9006 | 12.9006 | 1120.9748 | 1.6918 | 0 | 1092.9864 | 27.9884 | 0 | 21.8251 | 0 | 0 | 66.0668 | 0 | 0 | 1092.9864 | 27.9884 | 0 | 21.8251 | 0 | 0 | 0.033836 | 0.34235 |  | June Oct Off Peak | 1.01 | 7.096 | 5.288 | 0.4518 | 1.3782 | 15.224 | 9.233
2018-01-01 14:00 | 1 | 14 | 2 | 0 | 1 | 0.024009 | 66.7244 | 66.7244 | 1.2005 | 16.5437 | 10.0333 | 12.9006 | 12.9006 | 1103.8665 | 1.2005 | 0 | 1084.0062 | 19.8603 | 0 | 15.4868 | 0 | 0 | 65.5239 | 0 | 0 | 1084.0062 | 19.8603 | 0 | 15.4868 | 0 | 0 | 0.024009 | 0.40662 |  | Nov - May On Peak | 1.01 | 7.096 | 5.288 | 0.4518 | 1.3782 | 15.224 | 9.233
2018-01-01 15:00 | 1 | 15 | 2 | 0 | 1 | 0.034757 | 70.2252 | 70.2252 | 1.7378 | 16.5437 | 10.0333 | 12.9006 | 12.9006 | 1161.7828 | 1.7378 | 0 | 1133.0326 | 28.7502 | 0 | 22.4191 | 0 | 0 | 68.4874 | 0 | 0 | 1133.0326 | 28.7502 | 0 | 22.4191 | 0 | 0 | 0.034757 | 0.22817 |  | Nov - May Off Peak | 1.01 | 7.096 | 5.288 | 0.4518 | 1.3782 | 15.224 | 9.233
2018-01-01 16:00 | 1 | 16 | 2 | 0 | 1 | 0.011494 | 71.8992 | 71.8992 | 0.57469 | 16.5437 | 10.0333 | 12.9006 | 12.9006 | 1189.4771 | 0.57469 | 0 | 1179.9696 | 9.5075 | 0 | 7.4138 | 0 | 0 | 71.3246 | 0 | 0 | 1179.9696 | 9.5075 | 0 | 7.4138 | 0 | 0 | 0.011494 | 0.11639
2018-01-01 17:00 | 1 | 17 | 2 | 0 | 1 | 0 | 79.0288 | 79.0288 | 0 | 16.5437 | 10.0333 | 12.9006 | 12.9006 | 1307.4255 | 0 | 0 | 1307.4255 | 0 | 0 | 0 | 0 | 0 | 79.0288 | 0 | 0 | 1307.4255 | 0 | 0 | 0 | 0 | 0 | 0 | 0
2018-01-01 18:00 | 1 | 18 | 2 | 0 | 1 | 0 | 84.0569 | 84.0569 | 0 | 16.5437 | 10.0333 | 12.9006 | 12.9006 | 1390.6088 | 0 | 0 | 1390.6088 | 0 | 0 | 0 | 0 | 0 | 84.0569 | 0 | 0 | 1390.6088 | 0 | 0 | 0 | 0 | 0 | 0 | 0
2018-01-01 19:00 | 1 | 19 | 2 | 0 | 0 | 0 | 86.3401 | 86.3401 | 0 | 16.5437 | 10.0333 | 12.9006 | 12.9006 | 1428.3823 | 0 | 0 | 1428.3823 | 0 | 0 | 0 | 0 | 0 | 86.3401 | 0 | 0 | 1428.3823 | 0 | 0 | 0 | 0 | 0 | 0 | 0 |  | Power Supply Charges:
2018-01-01 20:00 | 1 | 20 | 2 | 0 | 0 | 0 | 84.8211 | 84.8211 | 0 | 16.5437 | 10.0333 | 12.9006 | 12.9006 | 1403.252 | 0 | 0 | 1403.252 | 0 | 0 | 0 | 0 | 0 | 84.8211 | 0 | 0 | 1403.252 | 0 | 0 | 0 | 0 | 0 | 0 | 0 |  |  | Capacity Energy Charge | Non-Capacity Energy Charge
2018-01-01 21:00 | 1 | 21 | 2 | 0 | 0 | 0 | 81.8942 | 81.8942 | 0 | 16.5437 | 10.0333 | 12.9006 | 12.9006 | 1354.8302 | 0 | 0 | 1354.8302 | 0 | 0 | 0 | 0 | 0 | 81.8942 | 0 | 0 | 1354.8302 | 0 | 0 | 0 | 0 | 0 | 0 | 0 |  | June - Sept On Peak | 1.01 | 7.096
2018-01-01 22:00 | 1 | 22 | 2 | 0 | 0 | 0 | 76.2274 | 76.2274 | 0 | 16.5437 | 10.0333 | 12.9006 | 12.9006 | 1261.08 | 0 | 0 | 1261.08 | 0 | 0 | 0 | 0 | 0 | 76.2274 | 0 | 0 | 1261.08 | 0 | 0 | 0 | 0 | 0 | 0 | 0 |  | June - Sept Off Peak | 1.01 | 7.096
2018-01-01 23:00 | 1 | 23 | 2 | 0 | 0 | 0 | 69.051 | 69.051 | 0 | 16.5437 | 10.0333 | 12.9006 | 12.9006 | 1142.3571 | 0 | 0 | 1142.3571 | 0 | 0 | 0 | 0 | 0 | 69.051 | 0 | 0 | 1142.3571 | 0 | 0 | 0 | 0 | 0 | 0 | 0 |  | Oct - May On Peak | 1.01 | 7.096
2018-01-02 | 1 | 0 | 3 | 0 | 0 | 0 | 65.8399 | 65.8399 | 0 | 16.5437 | 10.0333 | 12.9006 | 12.9006 | 1089.234 | 0 | 0 | 1089.234 | 0 | 0 | 0 | 0 | 0 | 65.8399 | 0 | 0 | 1089.234 | 0 | 0 | 0 | 0 | 0 | 0 | 0 |  | Oct - May Off Peak | 1.01 | 7.096
2018-01-02 01:00 | 1 | 1 | 3 | 0 | 0 | 0 | 63.2312 | 63.2312 | 0 | 16.5437 | 10.0333 | 12.9006 | 12.9006 | 1046.0765 | 0 | 0 | 1046.0765 | 0 | 0 | 0 | 0 | 0 | 63.2312 | 0 | 0 | 1046.0765 | 0 | 0 | 0 | 0 | 0 | 0 | 0
2018-01-02 02:00 | 1 | 2 | 3 | 0 | 0 | 0 | 62.8726 | 62.8726 | 0 | 16.5437 | 10.0333 | 12.9006 | 12.9006 | 1040.1435 | 0 | 0 | 1040.1435 | 0 | 0 | 0 | 0 | 0 | 62.8726 | 0 | 0 | 1040.1435 | 0 | 0 | 0 | 0 | 0 | 0 | 0 |  | Delivery Charges:
2018-01-02 03:00 | 1 | 3 | 3 | 0 | 0 | 0 | 62.492 | 62.492 | 0 | 16.5437 | 10.0333 | 12.9006 | 12.9006 | 1033.8468 | 0 | 0 | 1033.8468 | 0 | 0 | 0 | 0 | 0 | 62.492 | 0 | 0 | 1033.8468 | 0 | 0 | 0 | 0 | 0 | 0 | 0 |  | Serice Charge ($/month) | 11.25 | $ per month
2018-01-02 04:00 | 1 | 4 | 3 | 0 | 0 | 0 | 64.077 | 64.077 | 0 | 16.5437 | 10.0333 | 12.9006 | 12.9006 | 1060.0677 | 0 | 0 | 1060.0677 | 0 | 0 | 0 | 0 | 0 | 64.077 | 0 | 0 | 1060.0677 | 0 | 0 | 0 | 0 | 0 | 0 | 0 |  | Distribution Charge (c/kWh) | 5.288 | cents per kWh
2018-01-02 05:00 | 1 | 5 | 3 | 0 | 0 | 0 | 66.7279 | 66.7279 | 0 | 16.5437 | 10.0333 | 12.9006 | 12.9006 | 1103.9244 | 0 | 0 | 1103.9244 | 0 | 0 | 0 | 0 | 0 | 66.7279 | 0 | 0 | 1103.9244 | 0 | 0 | 0 | 0 | 0 | 0 | 0
2018-01-02 06:00 | 1 | 6 | 3 | 0 | 0 | 0 | 71.4738 | 71.4738 | 0 | 16.5437 | 10.0333 | 12.9006 | 12.9006 | 1182.4394 | 0 | 0 | 1182.4394 | 0 | 0 | 0 | 0 | 0 | 71.4738 | 0 | 0 | 1182.4394 | 0 | 0 | 0 | 0 | 0 | 0 | 0 |  | Surcharges:
2018-01-02 07:00 | 1 | 7 | 3 | 0 | 0 | 0 | 76.4985 | 76.4985 | 0 | 16.5437 | 10.0333 | 12.9006 | 12.9006 | 1265.5657 | 0 | 0 | 1265.5657 | 0 | 0 | 0 | 0 | 0 | 76.4985 | 0 | 0 | 1265.5657 | 0 | 0 | 0 | 0 | 0 | 0 | 0 |  | Delivery Surcharges (c/kWh):
2018-01-02 08:00 | 1 | 8 | 3 | 0 | 0 | 0.002745 | 77.8073 | 77.8073 | 0.13725 | 16.5437 | 10.0333 | 12.9006 | 12.9006 | 1287.2179 | 0.13725 | 0 | 1284.9473 | 2.2706 | 0 | 1.7706 | 0 | 0 | 77.67 | 0 | 0 | 1284.9473 | 2.2706 | 0 | 1.7706 | 0 | 0 | 0.002745 | 0.033676 |  | NS | 0.0882
2018-01-02 09:00 | 1 | 9 | 3 | 0 | 0 | 0.05561 | 74.6124 | 74.6124 | 2.7805 | 16.5437 | 10.0333 | 12.9006 | 12.9006 | 1234.363 | 2.7805 | 0 | 1188.3634 | 45.9997 | 0 | 35.8701 | 0 | 0 | 71.8319 | 0 | 0 | 1188.3634 | 45.9997 | 0 | 35.8701 | 0 | 0 | 0.05561 | 0.087002 |  | EWRS | 0.2552
2018-01-02 10:00 | 1 | 10 | 3 | 0 | 0 | 0.17761 | 72.0427 | 72.0427 | 8.8803 | 16.5437 | 10.0333 | 12.9006 | 12.9006 | 1191.8502 | 8.8803 | 0 | 1044.9383 | 146.9119 | 0 | 114.5604 | 0 | 0 | 63.1624 | 0 | 0 | 1044.9383 | 146.9119 | 0 | 114.5604 | 0 | 0 | 0.17761 | 0.26401 |  | TRM | 0.1445
2018-01-02 11:00 | 1 | 11 | 3 | 0 | 1 | 0.21265 | 67.6204 | 67.6204 | 10.6326 | 16.5437 | 10.0333 | 12.9006 | 12.9006 | 1118.689 | 10.6326 | 0 | 942.786 | 175.903 | 0 | 137.1674 | 0 | 0 | 56.9877 | 0 | 0 | 942.786 | 175.903 | 0 | 137.1674 | 0 | 0 | 0.21265 | 0.28272 |  | Base Secturitization | 0.0996
2018-01-02 12:00 | 1 | 12 | 3 | 0 | 1 | 0.40094 | 64.4719 | 64.4719 | 20.0471 | 16.5437 | 10.0333 | 12.9006 | 12.9006 | 1066.6014 | 20.0471 | 0 | 734.9481 | 331.6533 | 0 | 258.62 | 0 | 0 | 44.4247 | 0 | 0 | 734.9481 | 331.6533 | 0 | 258.62 | 0 | 0 | 0.40094 | 0.29299 |  | IRM | 0.0088
2018-01-02 13:00 | 1 | 13 | 3 | 0 | 1 | 0.55841 | 61.2555 | 61.2555 | 27.9207 | 16.5437 | 10.0333 | 12.9006 | 12.9006 | 1013.3904 | 27.9207 | 0 | 551.4797 | 461.9107 | 0 | 360.1934 | 0 | 0 | 33.3348 | 0 | 0 | 551.4797 | 461.9107 | 0 | 360.1934 | 0 | 0 | 0.55841 | 0.28796
2018-01-02 14:00 | 1 | 14 | 3 | 0 | 1 | 0.48154 | 59.6134 | 59.6134 | 24.0771 | 16.5437 | 10.0333 | 12.9006 | 12.9006 | 986.2235 | 24.0771 | 0 | 587.8991 | 398.3243 | 0 | 310.6094 | 0 | 0 | 35.5362 | 0 | 0 | 587.8991 | 398.3243 | 0 | 310.6094 | 0 | 0 | 0.48154 | 0.22936 |  | Delivery Credits ($/Billing Meter):
2018-01-02 15:00 | 1 | 15 | 3 | 0 | 1 | 0.34217 | 59.5133 | 59.5133 | 17.1086 | 16.5437 | 10.0333 | 12.9006 | 12.9006 | 984.5678 | 17.1086 | 0 | 701.5297 | 283.0381 | 0 | 220.7104 | 0 | 0 | 42.4047 | 0 | 0 | 701.5297 | 283.0381 | 0 | 220.7104 | 0 | 0 | 0.34217 | 0.15738 |  | LIEAF Factor | 0.88
2018-01-02 16:00 | 1 | 16 | 3 | 0 | 1 | 0.13844 | 62.0899 | 62.0899 | 6.9219 | 16.5437 | 10.0333 | 12.9006 | 12.9006 | 1027.195 | 6.9219 | 0 | 912.6814 | 114.5136 | 0 | 89.2966 | 0 | 0 | 55.168 | 0 | 0 | 912.6814 | 114.5136 | 0 | 89.2966 | 0 | 0 | 0.13844 | 0.096137
2018-01-02 17:00 | 1 | 17 | 3 | 0 | 1 | 0 | 68.0017 | 68.0017 | 0 | 16.5437 | 10.0333 | 12.9006 | 12.9006 | 1124.9976 | 0 | 0 | 1124.9976 | 0 | 0 | 0 | 0 | 0 | 68.0017 | 0 | 0 | 1124.9976 | 0 | 0 | 0 | 0 | 0 | 0 | 0 |  | Power Supply Surcharges (c/kWh):
2018-01-02 18:00 | 1 | 18 | 3 | 0 | 1 | 0 | 73.3163 | 73.3163 | 0 | 16.5437 | 10.0333 | 12.9006 | 12.9006 | 1212.9198 | 0 | 0 | 1212.9198 | 0 | 0 | 0 | 0 | 0 | 73.3163 | 0 | 0 | 1212.9198 | 0 | 0 | 0 | 0 | 0 | 0 | 0 |  | PSCR | 1.127
2018-01-02 19:00 | 1 | 19 | 3 | 0 | 0 | 0 | 76.2384 | 76.2384 | 0 | 16.5437 | 10.0333 | 12.9006 | 12.9006 | 1261.2634 | 0 | 0 | 1261.2634 | 0 | 0 | 0 | 0 | 0 | 76.2384 | 0 | 0 | 1261.2634 | 0 | 0 | 0 | 0 | 0 | 0 | 0 |  | Securitization Charge River Rouge | 0.0209
2018-01-02 20:00 | 1 | 20 | 3 | 0 | 0 | 0 | 76.2509 | 76.2509 | 0 | 16.5437 | 10.0333 | 12.9006 | 12.9006 | 1261.469 | 0 | 0 | 1261.469 | 0 | 0 | 0 | 0 | 0 | 76.2509 | 0 | 0 | 1261.469 | 0 | 0 | 0 | 0 | 0 | 0 | 0 |  | Securitization Charge TCSC | 0.2303
2018-01-02 21:00 | 1 | 21 | 3 | 0 | 0 | 0 | 73.6071 | 73.6071 | 0 | 16.5437 | 10.0333 | 12.9006 | 12.9006 | 1217.7307 | 0 | 0 | 1217.7307 | 0 | 0 | 0 | 0 | 0 | 73.6071 | 0 | 0 | 1217.7307 | 0 | 0 | 0 | 0 | 0 | 0 | 0
2018-01-02 22:00 | 1 | 22 | 3 | 0 | 0 | 0 | 69.1912 | 69.1912 | 0 | 16.5437 | 10.0333 | 12.9006 | 12.9006 | 1144.6764 | 0 | 0 | 1144.6764 | 0 | 0 | 0 | 0 | 0 | 69.1912 | 0 | 0 | 1144.6764 | 0 | 0 | 0 | 0 | 0 | 0 | 0
2018-01-02 23:00 | 1 | 23 | 3 | 0 | 0 | 0 | 62.3345 | 62.3345 | 0 | 16.5437 | 10.0333 | 12.9006 | 12.9006 | 1031.2413 | 0 | 0 | 1031.2413 | 0 | 0 | 0 | 0 | 0 | 62.3345 | 0 | 0 | 1031.2413 | 0 | 0 | 0 | 0 | 0 | 0 | 0
2018-01-03 | 1 | 0 | 4 | 0 | 0 | 0 | 57.1308 | 57.1308 | 0 | 16.5437 | 10.0333 | 12.9006 | 12.9006 | 945.1521 | 0 | 0 | 945.1521 | 0 | 0 | 0 | 0 | 0 | 57.1308 | 0 | 0 | 945.1521 | 0 | 0 | 0 | 0 | 0 | 0 | 0
2018-01-03 01:00 | 1 | 1 | 4 | 0 | 0 | 0 | 54.7194 | 54.7194 | 0 | 16.5437 | 10.0333 | 12.9006 | 12.9006 | 905.2592 | 0 | 0 | 905.2592 | 0 | 0 | 0 | 0 | 0 | 54.7194 | 0 | 0 | 905.2592 | 0 | 0 | 0 | 0 | 0 | 0 | 0 |  | Peak Hours
2018-01-03 02:00 | 1 | 2 | 4 | 0 | 0 | 0 | 55.1786 | 55.1786 | 0 | 16.5437 | 10.0333 | 12.9006 | 12.9006 | 912.8556 | 0 | 0 | 912.8556 | 0 | 0 | 0 | 0 | 0 | 55.1786 | 0 | 0 | 912.8556 | 0 | 0 | 0 | 0 | 0 | 0 | 0 |  |  | Start | Stop
2018-01-03 03:00 | 1 | 3 | 4 | 0 | 0 | 0 | 55.6451 | 55.6451 | 0 | 16.5437 | 10.0333 | 12.9006 | 12.9006 | 920.5734 | 0 | 0 | 920.5734 | 0 | 0 | 0 | 0 | 0 | 55.6451 | 0 | 0 | 920.5734 | 0 | 0 | 0 | 0 | 0 | 0 | 0 |  | Peak Months | 6 | 10
2018-01-03 04:00 | 1 | 4 | 4 | 0 | 0 | 0 | 56.7331 | 56.7331 | 0 | 16.5437 | 10.0333 | 12.9006 | 12.9006 | 938.5727 | 0 | 0 | 938.5727 | 0 | 0 | 0 | 0 | 0 | 56.7331 | 0 | 0 | 938.5727 | 0 | 0 | 0 | 0 | 0 | 0 | 0 |  | Peak Hours | 11 | 19
2018-01-03 05:00 | 1 | 5 | 4 | 0 | 0 | 0 | 59.5255 | 59.5255 | 0 | 16.5437 | 10.0333 | 12.9006 | 12.9006 | 984.7702 | 0 | 0 | 984.7702 | 0 | 0 | 0 | 0 | 0 | 59.5255 | 0 | 0 | 984.7702 | 0 | 0 | 0 | 0 | 0 | 0 | 0
2018-01-03 06:00 | 1 | 6 | 4 | 0 | 0 | 0 | 65.8917 | 65.8917 | 0 | 16.5437 | 10.0333 | 12.9006 | 12.9006 | 1090.0904 | 0 | 0 | 1090.0904 | 0 | 0 | 0 | 0 | 0 | 65.8917 | 0 | 0 | 1090.0904 | 0 | 0 | 0 | 0 | 0 | 0 | 0
2018-01-03 07:00 | 1 | 7 | 4 | 0 | 0 | 0 | 71.7107 | 71.7107 | 0 | 16.5437 | 10.0333 | 12.9006 | 12.9006 | 1186.3571 | 0 | 0 | 1186.3571 | 0 | 0 | 0 | 0 | 0 | 71.7107 | 0 | 0 | 1186.3571 | 0 | 0 | 0 | 0 | 0 | 0 | 0 |  | Outages
2018-01-03 08:00 | 1 | 8 | 4 | 0 | 0 | 0.0017438 | 73.4213 | 73.4213 | 0.08719 | 16.5437 | 10.0333 | 12.9006 | 12.9006 | 1214.6578 | 0.08719 | 0 | 1213.2153 | 1.4425 | 0 | 1.1248 | 0 | 0 | 73.3341 | 0 | 0 | 1213.2153 | 1.4425 | 0 | 1.1248 | 0 | 0 | 0.0017438 | 0.017125
2018-01-03 09:00 | 1 | 9 | 4 | 0 | 0 | 0.023527 | 71.1067 | 71.1067 | 1.1763 | 16.5437 | 10.0333 | 12.9006 | 12.9006 | 1176.3654 | 1.1763 | 0 | 1156.9046 | 19.4608 | 0 | 15.1753 | 0 | 0 | 69.9304 | 0 | 0 | 1156.9046 | 19.4608 | 0 | 15.1753 | 0 | 0 | 0.023527 | 0.13871
2018-01-03 10:00 | 1 | 10 | 4 | 0 | 0 | 0.027453 | 68.8576 | 68.8576 | 1.3726 | 16.5437 | 10.0333 | 12.9006 | 12.9006 | 1139.1563 | 1.3726 | 0 | 1116.448 | 22.7083 | 0 | 17.7077 | 0 | 0 | 67.4849 | 0 | 0 | 1116.448 | 22.7083 | 0 | 17.7077 | 0 | 0 | 0.027453 | 0.2598 |  |  | SAIDI
2018-01-03 11:00 | 1 | 11 | 4 | 0 | 1 | 0.11089 | 65.7857 | 65.7857 | 5.5445 | 16.5437 | 10.0333 | 12.9006 | 12.9006 | 1088.3369 | 5.5445 | 0 | 996.6105 | 91.7264 | 0 | 71.5273 | 0 | 0 | 60.2412 | 0 | 0 | 996.6105 | 91.7264 | 0 | 71.5273 | 0 | 0 | 0.11089 | 0.27459 |  |  | average # of minutes of power outage in the year for DTE customers
2018-01-03 12:00 | 1 | 12 | 4 | 0 | 1 | 0.21506 | 62.8456 | 62.8456 | 10.7528 | 16.5437 | 10.0333 | 12.9006 | 12.9006 | 1039.6964 | 10.7528 | 0 | 861.8057 | 177.8907 | 0 | 138.7174 | 0 | 0 | 52.0928 | 0 | 0 | 861.8057 | 177.8907 | 0 | 138.7174 | 0 | 0 | 0.21506 | 0.27019 |  | 2023 | 584 | 40.88
2018-01-03 13:00 | 1 | 13 | 4 | 0 | 1 | 0.1341 | 58.4279 | 58.4279 | 6.7051 | 16.5437 | 10.0333 | 12.9006 | 12.9006 | 966.6117 | 6.7051 | 0 | 855.684 | 110.9278 | 0 | 86.5004 | 0 | 0 | 51.7228 | 0 | 0 | 855.684 | 110.9278 | 0 | 86.5004 | 0 | 0 | 0.1341 | 0.26888
2018-01-03 14:00 | 1 | 14 | 4 | 0 | 1 | 0.22496 | 57.1936 | 57.1936 | 11.2482 | 16.5437 | 10.0333 | 12.9006 | 12.9006 | 946.192 | 11.2482 | 0 | 760.1055 | 186.0865 | 0 | 145.1084 | 0 | 0 | 45.9454 | 0 | 0 | 760.1055 | 186.0865 | 0 | 145.1084 | 0 | 0 | 0.22496 | 0.16328 |  |  | SAIFI
2018-01-03 15:00 | 1 | 15 | 4 | 0 | 1 | 0.049023 | 58.4474 | 58.4474 | 2.4512 | 16.5437 | 10.0333 | 12.9006 | 12.9006 | 966.9345 | 2.4512 | 0 | 926.3831 | 40.5514 | 0 | 31.6216 | 0 | 0 | 55.9962 | 0 | 0 | 926.3831 | 40.5514 | 0 | 31.6216 | 0 | 0 | 0.049023 | 0.049027 |  |  | average number of outage incidents in the year
2018-01-03 16:00 | 1 | 16 | 4 | 0 | 1 | 0.0087516 | 61.6937 | 61.6937 | 0.43758 | 16.5437 | 10.0333 | 12.9006 | 12.9006 | 1020.6404 | 0.43758 | 0 | 1013.4012 | 7.2392 | 0 | 5.645 | 0 | 0 | 61.2561 | 0 | 0 | 1013.4012 | 7.2392 | 0 | 5.645 | 0 | 0 | 0.0087516 | 0.04621 |  | 2023 | 1.25
2018-01-03 17:00 | 1 | 17 | 4 | 0 | 1 | 0 | 67.5167 | 67.5167 | 0 | 16.5437 | 10.0333 | 12.9006 | 12.9006 | 1116.9732 | 0 | 0 | 1116.9732 | 0 | 0 | 0 | 0 | 0 | 67.5167 | 0 | 0 | 1116.9732 | 0 | 0 | 0 | 0 | 0 | 0 | 0
2018-01-03 18:00 | 1 | 18 | 4 | 0 | 1 | 0 | 72.6127 | 72.6127 | 0 | 16.5437 | 10.0333 | 12.9006 | 12.9006 | 1201.2797 | 0 | 0 | 1201.2797 | 0 | 0 | 0 | 0 | 0 | 72.6127 | 0 | 0 | 1201.2797 | 0 | 0 | 0 | 0 | 0 | 0 | 0 |  |  | CAIDI
2018-01-03 19:00 | 1 | 19 | 4 | 0 | 0 | 0 | 74.3407 | 74.3407 | 0 | 16.5437 | 10.0333 | 12.9006 | 12.9006 | 1229.8678 | 0 | 0 | 1229.8678 | 0 | 0 | 0 | 0 | 0 | 74.3407 | 0 | 0 | 1229.8678 | 0 | 0 | 0 | 0 | 0 | 0 | 0 |  |  | Average duration of individual outagaes in the year in minutes
2018-01-03 20:00 | 1 | 20 | 4 | 0 | 0 | 0 | 73.2431 | 73.2431 | 0 | 16.5437 | 10.0333 | 12.9006 | 12.9006 | 1211.7096 | 0 | 0 | 1211.7096 | 0 | 0 | 0 | 0 | 0 | 73.2431 | 0 | 0 | 1211.7096 | 0 | 0 | 0 | 0 | 0 | 0 | 0 |  | 2023 | 149
2018-01-03 21:00 | 1 | 21 | 4 | 0 | 0 | 0 | 69.9107 | 69.9107 | 0 | 16.5437 | 10.0333 | 12.9006 | 12.9006 | 1156.5798 | 0 | 0 | 1156.5798 | 0 | 0 | 0 | 0 | 0 | 69.9107 | 0 | 0 | 1156.5798 | 0 | 0 | 0 | 0 | 0 | 0 | 0
2018-01-03 22:00 | 1 | 22 | 4 | 0 | 0 | 0 | 64.3194 | 64.3194 | 0 | 16.5437 | 10.0333 | 12.9006 | 12.9006 | 1064.0784 | 0 | 0 | 1064.0784 | 0 | 0 | 0 | 0 | 0 | 64.3194 | 0 | 0 | 1064.0784 | 0 | 0 | 0 | 0 | 0 | 0 | 0
2018-01-03 23:00 | 1 | 23 | 4 | 0 | 0 | 0 | 57.5955 | 57.5955 | 0 | 16.5437 | 10.0333 | 12.9006 | 12.9006 | 952.8402 | 0 | 0 | 952.8402 | 0 | 0 | 0 | 0 | 0 | 57.5955 | 0 | 0 | 952.8402 | 0 | 0 | 0 | 0 | 0 | 0 | 0
2018-01-04 | 1 | 0 | 5 | 0 | 0 | 0 | 54.3044 | 54.3044 | 0 | 16.5437 | 10.0333 | 12.9006 | 12.9006 | 898.3942 | 0 | 0 | 898.3942 | 0 | 0 | 0 | 0 | 0 | 54.3044 | 0 | 0 | 898.3942 | 0 | 0 | 0 | 0 | 0 | 0 | 0
2018-01-04 01:00 | 1 | 1 | 5 | 0 | 0 | 0 | 52.4215 | 52.4215 | 0 | 16.5437 | 10.0333 | 12.9006 | 12.9006 | 867.2435 | 0 | 0 | 867.2435 | 0 | 0 | 0 | 0 | 0 | 52.4215 | 0 | 0 | 867.2435 | 0 | 0 | 0 | 0 | 0 | 0 | 0
2018-01-04 02:00 | 1 | 2 | 5 | 0 | 0 | 0 | 52.2003 | 52.2003 | 0 | 16.5437 | 10.0333 | 12.9006 | 12.9006 | 863.5842 | 0 | 0 | 863.5842 | 0 | 0 | 0 | 0 | 0 | 52.2003 | 0 | 0 | 863.5842 | 0 | 0 | 0 | 0 | 0 | 0 | 0
2018-01-04 03:00 | 1 | 3 | 5 | 0 | 0 | 0 | 52.4892 | 52.4892 | 0 | 16.5437 | 10.0333 | 12.9006 | 12.9006 | 868.3639 | 0 | 0 | 868.3639 | 0 | 0 | 0 | 0 | 0 | 52.4892 | 0 | 0 | 868.3639 | 0 | 0 | 0 | 0 | 0 | 0 | 0
2018-01-04 04:00 | 1 | 4 | 5 | 0 | 0 | 0 | 54.7426 | 54.7426 | 0 | 16.5437 | 10.0333 | 12.9006 | 12.9006 | 905.6439 | 0 | 0 | 905.6439 | 0 | 0 | 0 | 0 | 0 | 54.7426 | 0 | 0 | 905.6439 | 0 | 0 | 0 | 0 | 0 | 0 | 0
2018-01-04 05:00 | 1 | 5 | 5 | 0 | 0 | 0 | 59.2085 | 59.2085 | 0 | 16.5437 | 10.0333 | 12.9006 | 12.9006 | 979.5257 | 0 | 0 | 979.5257 | 0 | 0 | 0 | 0 | 0 | 59.2085 | 0 | 0 | 979.5257 | 0 | 0 | 0 | 0 | 0 | 0 | 0
2018-01-04 06:00 | 1 | 6 | 5 | 0 | 0 | 0 | 65.3021 | 65.3021 | 0 | 16.5437 | 10.0333 | 12.9006 | 12.9006 | 1080.3367 | 0 | 0 | 1080.3367 | 0 | 0 | 0 | 0 | 0 | 65.3021 | 0 | 0 | 1080.3367 | 0 | 0 | 0 | 0 | 0 | 0 | 0
2018-01-04 07:00 | 1 | 7 | 5 | 0 | 0 | 0 | 72.0181 | 72.0181 | 0 | 16.5437 | 10.0333 | 12.9006 | 12.9006 | 1191.4434 | 0 | 0 | 1191.4434 | 0 | 0 | 0 | 0 | 0 | 72.0181 | 0 | 0 | 1191.4434 | 0 | 0 | 0 | 0 | 0 | 0 | 0
2018-01-04 08:00 | 1 | 8 | 5 | 0 | 0 | 0.0094944 | 76.8913 | 76.8913 | 0.47472 | 16.5437 | 10.0333 | 12.9006 | 12.9006 | 1272.0642 | 0.47472 | 0 | 1264.2106 | 7.8536 | 0 | 6.1241 | 0 | 0 | 76.4166 | 0 | 0 | 1264.2106 | 7.8536 | 0 | 6.1241 | 0 | 0 | 0.0094944 | 0.016841
2018-01-04 09:00 | 1 | 9 | 5 | 0 | 0 | 0.11563 | 76.6752 | 76.6752 | 5.7813 | 16.5437 | 10.0333 | 12.9006 | 12.9006 | 1268.4885 | 5.7813 | 0 | 1172.8438 | 95.6447 | 0 | 74.5828 | 0 | 0 | 70.8938 | 0 | 0 | 1172.8438 | 95.6447 | 0 | 74.5828 | 0 | 0 | 0.11563 | 0.1275
2018-01-04 10:00 | 1 | 10 | 5 | 0 | 0 | 0.24038 | 75.0971 | 75.0971 | 12.0188 | 16.5437 | 10.0333 | 12.9006 | 12.9006 | 1242.3808 | 12.0188 | 0 | 1043.5466 | 198.8342 | 0 | 155.0489 | 0 | 0 | 63.0783 | 0 | 0 | 1043.5466 | 198.8342 | 0 | 155.0489 | 0 | 0 | 0.24038 | 0.19583
2018-01-04 11:00 | 1 | 11 | 5 | 0 | 1 | 0.13286 | 75.7893 | 75.7893 | 6.643 | 16.5437 | 10.0333 | 12.9006 | 12.9006 | 1253.8323 | 6.643 | 0 | 1143.9327 | 109.8996 | 0 | 85.6986 | 0 | 0 | 69.1463 | 0 | 0 | 1143.9327 | 109.8996 | 0 | 85.6986 | 0 | 0 | 0.13286 | 0.28109
2018-01-04 12:00 | 1 | 12 | 5 | 0 | 1 | 0.35587 | 74.0339 | 74.0339 | 17.7935 | 16.5437 | 10.0333 | 12.9006 | 12.9006 | 1224.7916 | 17.7935 | 0 | 930.4218 | 294.3697 | 0 | 229.5466 | 0 | 0 | 56.2404 | 0 | 0 | 930.4218 | 294.3697 | 0 | 229.5466 | 0 | 0 | 0.35587 | 0.24737
2018-01-04 13:00 | 1 | 13 | 5 | 0 | 1 | 0.21999 | 72.092 | 72.092 | 10.9994 | 16.5437 | 10.0333 | 12.9006 | 12.9006 | 1192.6658 | 10.9994 | 0 | 1010.6946 | 181.9712 | 0 | 141.8994 | 0 | 0 | 61.0925 | 0 | 0 | 1010.6946 | 181.9712 | 0 | 141.8994 | 0 | 0 | 0.21999 | 0.29156
2018-01-04 14:00 | 1 | 14 | 5 | 0 | 1 | 0.37195 | 71.2107 | 71.2107 | 18.5973 | 16.5437 | 10.0333 | 12.9006 | 12.9006 | 1178.0853 | 18.5973 | 0 | 870.4178 | 307.6675 | 0 | 239.9161 | 0 | 0 | 52.6134 | 0 | 0 | 870.4178 | 307.6675 | 0 | 239.9161 | 0 | 0 | 0.37195 | 0.25294
2018-01-04 15:00 | 1 | 15 | 5 | 0 | 1 | 0.091047 | 72.8866 | 72.8866 | 4.5524 | 16.5437 | 10.0333 | 12.9006 | 12.9006 | 1205.812 | 4.5524 | 0 | 1130.4992 | 75.3128 | 0 | 58.7282 | 0 | 0 | 68.3343 | 0 | 0 | 1130.4992 | 75.3128 | 0 | 58.7282 | 0 | 0 | 0.091047 | 0.17497
2018-01-04 16:00 | 1 | 16 | 5 | 0 | 1 | 0.058048 | 78.8016 | 78.8016 | 2.9024 | 16.5437 | 10.0333 | 12.9006 | 12.9006 | 1303.6667 | 2.9024 | 0 | 1255.6507 | 48.0159 | 0 | 37.4423 | 0 | 0 | 75.8992 | 0 | 0 | 1255.6507 | 48.0159 | 0 | 37.4423 | 0 | 0 | 0.058048 | 0.065337
2018-01-04 17:00 | 1 | 17 | 5 | 0 | 1 | 0 | 85.2242 | 85.2242 | 0 | 16.5437 | 10.0333 | 12.9006 | 12.9006 | 1409.9211 | 0 | 0 | 1409.9211 | 0 | 0 | 0 | 0 | 0 | 85.2242 | 0 | 0 | 1409.9211 | 0 | 0 | 0 | 0 | 0 | 0 | 0
2018-01-04 18:00 | 1 | 18 | 5 | 0 | 1 | 0 | 89.9166 | 89.9166 | 0 | 16.5437 | 10.0333 | 12.9006 | 12.9006 | 1487.5498 | 0 | 0 | 1487.5498 | 0 | 0 | 0 | 0 | 0 | 89.9166 | 0 | 0 | 1487.5498 | 0 | 0 | 0 | 0 | 0 | 0 | 0
2018-01-04 19:00 | 1 | 19 | 5 | 0 | 0 | 0 | 91.8904 | 91.8904 | 0 | 16.5437 | 10.0333 | 12.9006 | 12.9006 | 1520.2049 | 0 | 0 | 1520.2049 | 0 | 0 | 0 | 0 | 0 | 91.8904 | 0 | 0 | 1520.2049 | 0 | 0 | 0 | 0 | 0 | 0 | 0
2018-01-04 20:00 | 1 | 20 | 5 | 0 | 0 | 0 | 91.7906 | 91.7906 | 0 | 16.5437 | 10.0333 | 12.9006 | 12.9006 | 1518.5534 | 0 | 0 | 1518.5534 | 0 | 0 | 0 | 0 | 0 | 91.7906 | 0 | 0 | 1518.5534 | 0 | 0 | 0 | 0 | 0 | 0 | 0
2018-01-04 21:00 | 1 | 21 | 5 | 0 | 0 | 0 | 90.7127 | 90.7127 | 0 | 16.5437 | 10.0333 | 12.9006 | 12.9006 | 1500.7213 | 0 | 0 | 1500.7213 | 0 | 0 | 0 | 0 | 0 | 90.7127 | 0 | 0 | 1500.7213 | 0 | 0 | 0 | 0 | 0 | 0 | 0
2018-01-04 22:00 | 1 | 22 | 5 | 0 | 0 | 0 | 86.5694 | 86.5694 | 0 | 16.5437 | 10.0333 | 12.9006 | 12.9006 | 1432.1758 | 0 | 0 | 1432.1758 | 0 | 0 | 0 | 0 | 0 | 86.5694 | 0 | 0 | 1432.1758 | 0 | 0 | 0 | 0 | 0 | 0 | 0
2018-01-04 23:00 | 1 | 23 | 5 | 0 | 0 | 0 | 79.6955 | 79.6955 | 0 | 16.5437 | 10.0333 | 12.9006 | 12.9006 | 1318.4554 | 0 | 0 | 1318.4554 | 0 | 0 | 0 | 0 | 0 | 79.6955 | 0 | 0 | 1318.4554 | 0 | 0 | 0 | 0 | 0 | 0 | 0
2018-01-05 | 1 | 0 | 6 | 0 | 0 | 0 | 76.8271 | 76.8271 | 0 | 16.5437 | 10.0333 | 12.9006 | 12.9006 | 1271.0021 | 0 | 0 | 1271.0021 | 0 | 0 | 0 | 0 | 0 | 76.8271 | 0 | 0 | 1271.0021 | 0 | 0 | 0 | 0 | 0 | 0 | 0
2018-01-05 01:00 | 1 | 1 | 6 | 0 | 0 | 0 | 75.1086 | 75.1086 | 0 | 16.5437 | 10.0333 | 12.9006 | 12.9006 | 1242.5716 | 0 | 0 | 1242.5716 | 0 | 0 | 0 | 0 | 0 | 75.1086 | 0 | 0 | 1242.5716 | 0 | 0 | 0 | 0 | 0 | 0 | 0
2018-01-05 02:00 | 1 | 2 | 6 | 0 | 0 | 0 | 75.0313 | 75.0313 | 0 | 16.5437 | 10.0333 | 12.9006 | 12.9006 | 1241.2935 | 0 | 0 | 1241.2935 | 0 | 0 | 0 | 0 | 0 | 75.0313 | 0 | 0 | 1241.2935 | 0 | 0 | 0 | 0 | 0 | 0 | 0
2018-01-05 03:00 | 1 | 3 | 6 | 0 | 0 | 0 | 74.1798 | 74.1798 | 0 | 16.5437 | 10.0333 | 12.9006 | 12.9006 | 1227.2066 | 0 | 0 | 1227.2066 | 0 | 0 | 0 | 0 | 0 | 74.1798 | 0 | 0 | 1227.2066 | 0 | 0 | 0 | 0 | 0 | 0 | 0
2018-01-05 04:00 | 1 | 4 | 6 | 0 | 0 | 0 | 74.4992 | 74.4992 | 0 | 16.5437 | 10.0333 | 12.9006 | 12.9006 | 1232.4898 | 0 | 0 | 1232.4898 | 0 | 0 | 0 | 0 | 0 | 74.4992 | 0 | 0 | 1232.4898 | 0 | 0 | 0 | 0 | 0 | 0 | 0
2018-01-05 05:00 | 1 | 5 | 6 | 0 | 0 | 0 | 76.4877 | 76.4877 | 0 | 16.5437 | 10.0333 | 12.9006 | 12.9006 | 1265.3864 | 0 | 0 | 1265.3864 | 0 | 0 | 0 | 0 | 0 | 76.4877 | 0 | 0 | 1265.3864 | 0 | 0 | 0 | 0 | 0 | 0 | 0
2018-01-05 06:00 | 1 | 6 | 6 | 0 | 0 | 0 | 80.1152 | 80.1152 | 0 | 16.5437 | 10.0333 | 12.9006 | 12.9006 | 1325.3984 | 0 | 0 | 1325.3984 | 0 | 0 | 0 | 0 | 0 | 80.1152 | 0 | 0 | 1325.3984 | 0 | 0 | 0 | 0 | 0 | 0 | 0
2018-01-05 07:00 | 1 | 7 | 6 | 0 | 0 | 0 | 86.7258 | 86.7258 | 0 | 16.5437 | 10.0333 | 12.9006 | 12.9006 | 1434.7632 | 0 | 0 | 1434.7632 | 0 | 0 | 0 | 0 | 0 | 86.7258 | 0 | 0 | 1434.7632 | 0 | 0 | 0 | 0 | 0 | 0 | 0
2018-01-05 08:00 | 1 | 8 | 6 | 0 | 0 | 0.063999 | 88.1088 | 88.1088 | 3.1999 | 16.5437 | 10.0333 | 12.9006 | 12.9006 | 1457.6418 | 3.1999 | 0 | 1404.7031 | 52.9387 | 0 | 41.281 | 0 | 0 | 84.9088 | 0 | 0 | 1404.7031 | 52.9387 | 0 | 41.281 | 0 | 0 | 0.063999 | 0.018251
2018-01-05 09:00 | 1 | 9 | 6 | 0 | 0 | 0.30438 | 85.4556 | 85.4556 | 15.219 | 16.5437 | 10.0333 | 12.9006 | 12.9006 | 1413.7493 | 15.219 | 0 | 1161.9712 | 251.778 | 0 | 196.334 | 0 | 0 | 70.2366 | 0 | 0 | 1161.9712 | 251.778 | 0 | 196.334 | 0 | 0 | 0.30438 | 0.12807
2018-01-05 10:00 | 1 | 10 | 6 | 0 | 0 | 0.46331 | 81.6351 | 81.6351 | 23.1655 | 16.5437 | 10.0333 | 12.9006 | 12.9006 | 1350.5445 | 23.1655 | 0 | 967.3023 | 383.2423 | 0 | 298.8486 | 0 | 0 | 58.4696 | 0 | 0 | 967.3023 | 383.2423 | 0 | 298.8486 | 0 | 0 | 0.46331 | 0.1144
2018-01-05 11:00 | 1 | 11 | 6 | 0 | 1 | 0.55721 | 81.172 | 81.172 | 27.8603 | 16.5437 | 10.0333 | 12.9006 | 12.9006 | 1342.8816 | 27.8603 | 0 | 881.9701 | 460.9115 | 0 | 359.4143 | 0 | 0 | 53.3117 | 0 | 0 | 881.9701 | 460.9115 | 0 | 359.4143 | 0 | 0 | 0.55721 | 0.25503
2018-01-05 12:00 | 1 | 12 | 6 | 0 | 1 | 0.59253 | 81.102 | 81.102 | 29.6264 | 16.5437 | 10.0333 | 12.9006 | 12.9006 | 1341.7243 | 29.6264 | 0 | 851.5951 | 490.1293 | 0 | 382.198 | 0 | 0 | 51.4756 | 0 | 0 | 851.5951 | 490.1293 | 0 | 382.198 | 0 | 0 | 0.59253 | 0.28033
2018-01-05 13:00 | 1 | 13 | 6 | 0 | 1 | 0.57279 | 79.3552 | 79.3552 | 28.6394 | 16.5437 | 10.0333 | 12.9006 | 12.9006 | 1312.8264 | 28.6394 | 0 | 839.0258 | 473.8007 | 0 | 369.4651 | 0 | 0 | 50.7158 | 0 | 0 | 839.0258 | 473.8007 | 0 | 369.4651 | 0 | 0 | 0.57279 | 0.19793
2018-01-05 14:00 | 1 | 14 | 6 | 0 | 1 | 0.48933 | 74.9956 | 74.9956 | 24.4667 | 16.5437 | 10.0333 | 12.9006 | 12.9006 | 1240.7021 | 24.4667 | 0 | 835.9332 | 404.7689 | 0 | 315.6348 | 0 | 0 | 50.5289 | 0 | 0 | 835.9332 | 404.7689 | 0 | 315.6348 | 0 | 0 | 0.48933 | 0.18452
2018-01-05 15:00 | 1 | 15 | 6 | 0 | 1 | 0.35624 | 76.7 | 76.7 | 17.8121 | 16.5437 | 10.0333 | 12.9006 | 12.9006 | 1268.8985 | 17.8121 | 0 | 974.2202 | 294.6783 | 0 | 229.7872 | 0 | 0 | 58.8878 | 0 | 0 | 974.2202 | 294.6783 | 0 | 229.7872 | 0 | 0 | 0.35624 | 0.26987
2018-01-05 16:00 | 1 | 16 | 6 | 0 | 1 | 0.15245 | 82.0327 | 82.0327 | 7.6225 | 16.5437 | 10.0333 | 12.9006 | 12.9006 | 1357.121 | 7.6225 | 0 | 1231.0169 | 126.1041 | 0 | 98.3347 | 0 | 0 | 74.4102 | 0 | 0 | 1231.0169 | 126.1041 | 0 | 98.3347 | 0 | 0 | 0.15245 | 0.053359
2018-01-05 17:00 | 1 | 17 | 6 | 0 | 1 | 0 | 89.4446 | 89.4446 | 0 | 16.5437 | 10.0333 | 12.9006 | 12.9006 | 1479.7415 | 0 | 0 | 1479.7415 | 0 | 0 | 0 | 0 | 0 | 89.4446 | 0 | 0 | 1479.7415 | 0 | 0 | 0 | 0 | 0 | 0 | 0
2018-01-05 18:00 | 1 | 18 | 6 | 0 | 1 | 0 | 92.757 | 92.757 | 0 | 16.5437 | 10.0333 | 12.9006 | 12.9006 | 1534.5407 | 0 | 0 | 1534.5407 | 0 | 0 | 0 | 0 | 0 | 92.757 | 0 | 0 | 1534.5407 | 0 | 0 | 0 | 0 | 0 | 0 | 0
2018-01-05 19:00 | 1 | 19 | 6 | 0 | 0 | 0 | 95.0906 | 95.0906 | 0 | 16.5437 | 10.0333 | 12.9006 | 12.9006 | 1573.1464 | 0 | 0 | 1573.1464 | 0 | 0 | 0 | 0 | 0 | 95.0906 | 0 | 0 | 1573.1464 | 0 | 0 | 0 | 0 | 0 | 0 | 0
2018-01-05 20:00 | 1 | 20 | 6 | 0 | 0 | 0 | 93.3325 | 93.3325 | 0 | 16.5437 | 10.0333 | 12.9006 | 12.9006 | 1544.0621 | 0 | 0 | 1544.0621 | 0 | 0 | 0 | 0 | 0 | 93.3325 | 0 | 0 | 1544.0621 | 0 | 0 | 0 | 0 | 0 | 0 | 0
2018-01-05 21:00 | 1 | 21 | 6 | 0 | 0 | 0 | 90.0933 | 90.0933 | 0 | 16.5437 | 10.0333 | 12.9006 | 12.9006 | 1490.4734 | 0 | 0 | 1490.4734 | 0 | 0 | 0 | 0 | 0 | 90.0933 | 0 | 0 | 1490.4734 | 0 | 0 | 0 | 0 | 0 | 0 | 0
2018-01-05 22:00 | 1 | 22 | 6 | 0 | 0 | 0 | 84.6473 | 84.6473 | 0 | 16.5437 | 10.0333 | 12.9006 | 12.9006 | 1400.3774 | 0 | 0 | 1400.3774 | 0 | 0 | 0 | 0 | 0 | 84.6473 | 0 | 0 | 1400.3774 | 0 | 0 | 0 | 0 | 0 | 0 | 0
2018-01-05 23:00 | 1 | 23 | 6 | 0 | 0 | 0 | 78.172 | 78.172 | 0 | 16.5437 | 10.0333 | 12.9006 | 12.9006 | 1293.2514 | 0 | 0 | 1293.2514 | 0 | 0 | 0 | 0 | 0 | 78.172 | 0 | 0 | 1293.2514 | 0 | 0 | 0 | 0 | 0 | 0 | 0
2018-01-06 | 1 | 0 | 7 | 0 | 0 | 0 | 74.9095 | 74.9095 | 0 | 16.5437 | 10.0333 | 12.9006 | 12.9006 | 1239.2782 | 0 | 0 | 1239.2782 | 0 | 0 | 0 | 0 | 0 | 74.9095 | 0 | 0 | 1239.2782 | 0 | 0 | 0 | 0 | 0 | 0 | 0
2018-01-06 01:00 | 1 | 1 | 7 | 0 | 0 | 0 | 72.8858 | 72.8858 | 0 | 16.5437 | 10.0333 | 12.9006 | 12.9006 | 1205.7991 | 0 | 0 | 1205.7991 | 0 | 0 | 0 | 0 | 0 | 72.8858 | 0 | 0 | 1205.7991 | 0 | 0 | 0 | 0 | 0 | 0 | 0
2018-01-06 02:00 | 1 | 2 | 7 | 0 | 0 | 0 | 72.0152 | 72.0152 | 0 | 16.5437 | 10.0333 | 12.9006 | 12.9006 | 1191.3961 | 0 | 0 | 1191.3961 | 0 | 0 | 0 | 0 | 0 | 72.0152 | 0 | 0 | 1191.3961 | 0 | 0 | 0 | 0 | 0 | 0 | 0
2018-01-06 03:00 | 1 | 3 | 7 | 0 | 0 | 0 | 72.5841 | 72.5841 | 0 | 16.5437 | 10.0333 | 12.9006 | 12.9006 | 1200.8075 | 0 | 0 | 1200.8075 | 0 | 0 | 0 | 0 | 0 | 72.5841 | 0 | 0 | 1200.8075 | 0 | 0 | 0 | 0 | 0 | 0 | 0
2018-01-06 04:00 | 1 | 4 | 7 | 0 | 0 | 0 | 74.3947 | 74.3947 | 0 | 16.5437 | 10.0333 | 12.9006 | 12.9006 | 1230.7606 | 0 | 0 | 1230.7606 | 0 | 0 | 0 | 0 | 0 | 74.3947 | 0 | 0 | 1230.7606 | 0 | 0 | 0 | 0 | 0 | 0 | 0
2018-01-06 05:00 | 1 | 5 | 7 | 0 | 0 | 0 | 77.012 | 77.012 | 0 | 16.5437 | 10.0333 | 12.9006 | 12.9006 | 1274.0614 | 0 | 0 | 1274.0614 | 0 | 0 | 0 | 0 | 0 | 77.012 | 0 | 0 | 1274.0614 | 0 | 0 | 0 | 0 | 0 | 0 | 0
2018-01-06 06:00 | 1 | 6 | 7 | 0 | 0 | 0 | 80.6075 | 80.6075 | 0 | 16.5437 | 10.0333 | 12.9006 | 12.9006 | 1333.5439 | 0 | 0 | 1333.5439 | 0 | 0 | 0 | 0 | 0 | 80.6075 | 0 | 0 | 1333.5439 | 0 | 0 | 0 | 0 | 0 | 0 | 0
2018-01-06 07:00 | 1 | 7 | 7 | 0 | 0 | 0 | 86.0895 | 86.0895 | 0 | 16.5437 | 10.0333 | 12.9006 | 12.9006 | 1424.2361 | 0 | 0 | 1424.2361 | 0 | 0 | 0 | 0 | 0 | 86.0895 | 0 | 0 | 1424.2361 | 0 | 0 | 0 | 0 | 0 | 0 | 0
2018-01-06 08:00 | 1 | 8 | 7 | 0 | 0 | 0.014525 | 90.919 | 90.919 | 0.72623 | 16.5437 | 10.0333 | 12.9006 | 12.9006 | 1504.134 | 0.72623 | 0 | 1492.1194 | 12.0146 | 0 | 9.3689 | 0 | 0 | 90.1928 | 0 | 0 | 1492.1194 | 12.0146 | 0 | 9.3689 | 0 | 0 | 0.014525 | 0.018069
2018-01-06 09:00 | 1 | 9 | 7 | 0 | 0 | 0.2967 | 90.6542 | 90.6542 | 14.8351 | 16.5437 | 10.0333 | 12.9006 | 12.9006 | 1499.7524 | 14.8351 | 0 | 1254.3255 | 245.4269 | 0 | 191.3815 | 0 | 0 | 75.8191 | 0 | 0 | 1254.3255 | 245.4269 | 0 | 191.3815 | 0 | 0 | 0.2967 | 0.090325
2018-01-06 10:00 | 1 | 10 | 7 | 0 | 0 | 0.45157 | 89.358 | 89.358 | 22.5785 | 16.5437 | 10.0333 | 12.9006 | 12.9006 | 1478.3088 | 22.5785 | 0 | 1104.7769 | 373.532 | 0 | 291.2766 | 0 | 0 | 66.7794 | 0 | 0 | 1104.7769 | 373.532 | 0 | 291.2766 | 0 | 0 | 0.45157 | 0.065959
2018-01-06 11:00 | 1 | 11 | 7 | 0 | 1 | 0.54143 | 85.7552 | 85.7552 | 27.0717 | 16.5437 | 10.0333 | 12.9006 | 12.9006 | 1418.7059 | 27.0717 | 0 | 970.8408 | 447.8652 | 0 | 349.2408 | 0 | 0 | 58.6835 | 0 | 0 | 970.8408 | 447.8652 | 0 | 349.2408 | 0 | 0 | 0.54143 | 0.084355
2018-01-06 12:00 | 1 | 12 | 7 | 0 | 1 | 0.42458 | 82.3592 | 82.3592 | 21.229 | 16.5437 | 10.0333 | 12.9006 | 12.9006 | 1362.5236 | 21.229 | 0 | 1011.3181 | 351.2055 | 0 | 273.8666 | 0 | 0 | 61.1302 | 0 | 0 | 1011.3181 | 351.2055 | 0 | 273.8666 | 0 | 0 | 0.42458 | 0.071225
2018-01-06 13:00 | 1 | 13 | 7 | 0 | 1 | 0.41362 | 78.9399 | 78.9399 | 20.6809 | 16.5437 | 10.0333 | 12.9006 | 12.9006 | 1305.9552 | 20.6809 | 0 | 963.8173 | 342.1379 | 0 | 266.7958 | 0 | 0 | 58.259 | 0 | 0 | 963.8173 | 342.1379 | 0 | 266.7958 | 0 | 0 | 0.41362 | 0.076937
2018-01-06 14:00 | 1 | 14 | 7 | 0 | 1 | 0.40264 | 76.6328 | 76.6328 | 20.1321 | 16.5437 | 10.0333 | 12.9006 | 12.9006 | 1267.7874 | 20.1321 | 0 | 934.7286 | 333.0587 | 0 | 259.7159 | 0 | 0 | 56.5007 | 0 | 0 | 934.7286 | 333.0587 | 0 | 259.7159 | 0 | 0 | 0.40264 | 0.068639
2018-01-06 15:00 | 1 | 15 | 7 | 0 | 1 | 0.2074 | 76.7537 | 76.7537 | 10.3699 | 16.5437 | 10.0333 | 12.9006 | 12.9006 | 1269.7872 | 10.3699 | 0 | 1098.2311 | 171.5562 | 0 | 133.7778 | 0 | 0 | 66.3838 | 0 | 0 | 1098.2311 | 171.5562 | 0 | 133.7778 | 0 | 0 | 0.2074 | 0.039244
2018-01-06 16:00 | 1 | 16 | 7 | 0 | 1 | 0.084567 | 79.9592 | 79.9592 | 4.2283 | 16.5437 | 10.0333 | 12.9006 | 12.9006 | 1322.8191 | 4.2283 | 0 | 1252.8668 | 69.9523 | 0 | 54.5481 | 0 | 0 | 75.7309 | 0 | 0 | 1252.8668 | 69.9523 | 0 | 54.5481 | 0 | 0 | 0.084567 | 0.039649
2018-01-06 17:00 | 1 | 17 | 7 | 0 | 1 | 0 | 86.1488 | 86.1488 | 0 | 16.5437 | 10.0333 | 12.9006 | 12.9006 | 1425.217 | 0 | 0 | 1425.217 | 0 | 0 | 0 | 0 | 0 | 86.1488 | 0 | 0 | 1425.217 | 0 | 0 | 0 | 0 | 0 | 0 | 0
2018-01-06 18:00 | 1 | 18 | 7 | 0 | 1 | 0 | 90.0179 | 90.0179 | 0 | 16.5437 | 10.0333 | 12.9006 | 12.9006 | 1489.2267 | 0 | 0 | 1489.2267 | 0 | 0 | 0 | 0 | 0 | 90.0179 | 0 | 0 | 1489.2267 | 0 | 0 | 0 | 0 | 0 | 0 | 0
2018-01-06 19:00 | 1 | 19 | 7 | 0 | 0 | 0 | 92.2536 | 92.2536 | 0 | 16.5437 | 10.0333 | 12.9006 | 12.9006 | 1526.2128 | 0 | 0 | 1526.2128 | 0 | 0 | 0 | 0 | 0 | 92.2536 | 0 | 0 | 1526.2128 | 0 | 0 | 0 | 0 | 0 | 0 | 0
2018-01-06 20:00 | 1 | 20 | 7 | 0 | 0 | 0 | 92.0033 | 92.0033 | 0 | 16.5437 | 10.0333 | 12.9006 | 12.9006 | 1522.0727 | 0 | 0 | 1522.0727 | 0 | 0 | 0 | 0 | 0 | 92.0033 | 0 | 0 | 1522.0727 | 0 | 0 | 0 | 0 | 0 | 0 | 0
2018-01-06 21:00 | 1 | 21 | 7 | 0 | 0 | 0 | 88.8235 | 88.8235 | 0 | 16.5437 | 10.0333 | 12.9006 | 12.9006 | 1469.4666 | 0 | 0 | 1469.4666 | 0 | 0 | 0 | 0 | 0 | 88.8235 | 0 | 0 | 1469.4666 | 0 | 0 | 0 | 0 | 0 | 0 | 0
2018-01-06 22:00 | 1 | 22 | 7 | 0 | 0 | 0 | 84.6838 | 84.6838 | 0 | 16.5437 | 10.0333 | 12.9006 | 12.9006 | 1400.98 | 0 | 0 | 1400.98 | 0 | 0 | 0 | 0 | 0 | 84.6838 | 0 | 0 | 1400.98 | 0 | 0 | 0 | 0 | 0 | 0 | 0
2018-01-06 23:00 | 1 | 23 | 7 | 0 | 0 | 0 | 77.9102 | 77.9102 | 0 | 16.5437 | 10.0333 | 12.9006 | 12.9006 | 1288.9197 | 0 | 0 | 1288.9197 | 0 | 0 | 0 | 0 | 0 | 77.9102 | 0 | 0 | 1288.9197 | 0 | 0 | 0 | 0 | 0 | 0 | 0
2018-01-07 | 1 | 0 | 1 | 0 | 0 | 0 | 76.709 | 76.709 | 0 | 16.5437 | 10.0333 | 12.9006 | 12.9006 | 1269.048 | 0 | 0 | 1269.048 | 0 | 0 | 0 | 0 | 0 | 76.709 | 0 | 0 | 1269.048 | 0 | 0 | 0 | 0 | 0 | 0 | 0
2018-01-07 01:00 | 1 | 1 | 1 | 0 | 0 | 0 | 75.0284 | 75.0284 | 0 | 16.5437 | 10.0333 | 12.9006 | 12.9006 | 1241.2449 | 0 | 0 | 1241.2449 | 0 | 0 | 0 | 0 | 0 | 75.0284 | 0 | 0 | 1241.2449 | 0 | 0 | 0 | 0 | 0 | 0 | 0
2018-01-07 02:00 | 1 | 2 | 1 | 0 | 0 | 0 | 74.8529 | 74.8529 | 0 | 16.5437 | 10.0333 | 12.9006 | 12.9006 | 1238.341 | 0 | 0 | 1238.341 | 0 | 0 | 0 | 0 | 0 | 74.8529 | 0 | 0 | 1238.341 | 0 | 0 | 0 | 0 | 0 | 0 | 0
2018-01-07 03:00 | 1 | 3 | 1 | 0 | 0 | 0 | 74.9902 | 74.9902 | 0 | 16.5437 | 10.0333 | 12.9006 | 12.9006 | 1240.6122 | 0 | 0 | 1240.6122 | 0 | 0 | 0 | 0 | 0 | 74.9902 | 0 | 0 | 1240.6122 | 0 | 0 | 0 | 0 | 0 | 0 | 0
2018-01-07 04:00 | 1 | 4 | 1 | 0 | 0 | 0 | 76.2755 | 76.2755 | 0 | 16.5437 | 10.0333 | 12.9006 | 12.9006 | 1261.877 | 0 | 0 | 1261.877 | 0 | 0 | 0 | 0 | 0 | 76.2755 | 0 | 0 | 1261.877 | 0 | 0 | 0 | 0 | 0 | 0 | 0
2018-01-07 05:00 | 1 | 5 | 1 | 0 | 0 | 0 | 79.2965 | 79.2965 | 0 | 16.5437 | 10.0333 | 12.9006 | 12.9006 | 1311.8545 | 0 | 0 | 1311.8545 | 0 | 0 | 0 | 0 | 0 | 79.2965 | 0 | 0 | 1311.8545 | 0 | 0 | 0 | 0 | 0 | 0 | 0
2018-01-07 06:00 | 1 | 6 | 1 | 0 | 0 | 0 | 82.5527 | 82.5527 | 0 | 16.5437 | 10.0333 | 12.9006 | 12.9006 | 1365.7235 | 0 | 0 | 1365.7235 | 0 | 0 | 0 | 0 | 0 | 82.5527 | 0 | 0 | 1365.7235 | 0 | 0 | 0 | 0 | 0 | 0 | 0
2018-01-07 07:00 | 1 | 7 | 1 | 0 | 0 | 0 | 87.5983 | 87.5983 | 0 | 16.5437 | 10.0333 | 12.9006 | 12.9006 | 1449.1971 | 0 | 0 | 1449.1971 | 0 | 0 | 0 | 0 | 0 | 87.5983 | 0 | 0 | 1449.1971 | 0 | 0 | 0 | 0 | 0 | 0 | 0
2018-01-07 08:00 | 1 | 8 | 1 | 0 | 0 | 0.0053082 | 91.8978 | 91.8978 | 0.26541 | 16.5437 | 10.0333 | 12.9006 | 12.9006 | 1520.3262 | 0.26541 | 0 | 1515.9354 | 4.3909 | 0 | 3.4239 | 0 | 0 | 91.6324 | 0 | 0 | 1515.9354 | 4.3909 | 0 | 3.4239 | 0 | 0 | 0.0053082 | 0.033981
2018-01-07 09:00 | 1 | 9 | 1 | 0 | 0 | 0.089178 | 91.7322 | 91.7322 | 4.4589 | 16.5437 | 10.0333 | 12.9006 | 12.9006 | 1517.5876 | 4.4589 | 0 | 1443.8211 | 73.7665 | 0 | 57.5224 | 0 | 0 | 87.2734 | 0 | 0 | 1443.8211 | 73.7665 | 0 | 57.5224 | 0 | 0 | 0.089178 | 0.13419
2018-01-07 10:00 | 1 | 10 | 1 | 0 | 0 | 0.08255 | 84.6531 | 84.6531 | 4.1275 | 16.5437 | 10.0333 | 12.9006 | 12.9006 | 1400.4726 | 4.1275 | 0 | 1332.1883 | 68.2842 | 0 | 53.2474 | 0 | 0 | 80.5256 | 0 | 0 | 1332.1883 | 68.2842 | 0 | 53.2474 | 0 | 0 | 0.08255 | 0.16032
2018-01-07 11:00 | 1 | 11 | 1 | 0 | 1 | 0.22677 | 79.3581 | 79.3581 | 11.3387 | 16.5437 | 10.0333 | 12.9006 | 12.9006 | 1312.8739 | 11.3387 | 0 | 1125.2902 | 187.5837 | 0 | 146.2759 | 0 | 0 | 68.0194 | 0 | 0 | 1125.2902 | 187.5837 | 0 | 146.2759 | 0 | 0 | 0.22677 | 0.29319
2018-01-07 12:00 | 1 | 12 | 1 | 0 | 1 | 0.54382 | 79.2186 | 79.2186 | 27.1908 | 16.5437 | 10.0333 | 12.9006 | 12.9006 | 1310.5663 | 27.1908 | 0 | 860.7316 | 449.8347 | 0 | 350.7767 | 0 | 0 | 52.0279 | 0 | 0 | 860.7316 | 449.8347 | 0 | 350.7767 | 0 | 0 | 0.54382 | 0.33335
2018-01-07 13:00 | 1 | 13 | 1 | 0 | 1 | 0.37374 | 76.5551 | 76.5551 | 18.687 | 16.5437 | 10.0333 | 12.9006 | 12.9006 | 1266.5023 | 18.687 | 0 | 957.35 | 309.1523 | 0 | 241.0739 | 0 | 0 | 57.8681 | 0 | 0 | 957.35 | 309.1523 | 0 | 241.0739 | 0 | 0 | 0.37374 | 0.32369
2018-01-07 14:00 | 1 | 14 | 1 | 0 | 1 | 0.34891 | 74.6257 | 74.6257 | 17.4454 | 16.5437 | 10.0333 | 12.9006 | 12.9006 | 1234.5833 | 17.4454 | 0 | 945.9733 | 288.61 | 0 | 225.0553 | 0 | 0 | 57.1804 | 0 | 0 | 945.9733 | 288.61 | 0 | 225.0553 | 0 | 0 | 0.34891 | 0.22289
2018-01-07 15:00 | 1 | 15 | 1 | 0 | 1 | 0.22495 | 75.0263 | 75.0263 | 11.2477 | 16.5437 | 10.0333 | 12.9006 | 12.9006 | 1241.2093 | 11.2477 | 0 | 1055.1319 | 186.0774 | 0 | 145.1013 | 0 | 0 | 63.7786 | 0 | 0 | 1055.1319 | 186.0774 | 0 | 145.1013 | 0 | 0 | 0.22495 | 0.16309
2018-01-07 16:00 | 1 | 16 | 1 | 0 | 1 | 0.05077 | 78.5285 | 78.5285 | 2.5385 | 16.5437 | 10.0333 | 12.9006 | 12.9006 | 1299.15 | 2.5385 | 0 | 1257.1543 | 41.9957 | 0 | 32.7478 | 0 | 0 | 75.9901 | 0 | 0 | 1257.1543 | 41.9957 | 0 | 32.7478 | 0 | 0 | 0.05077 | 0.063675
2018-01-07 17:00 | 1 | 17 | 1 | 0 | 1 | 0 | 82.806 | 82.806 | 0 | 16.5437 | 10.0333 | 12.9006 | 12.9006 | 1369.9154 | 0 | 0 | 1369.9154 | 0 | 0 | 0 | 0 | 0 | 82.806 | 0 | 0 | 1369.9154 | 0 | 0 | 0 | 0 | 0 | 0 | 0
2018-01-07 18:00 | 1 | 18 | 1 | 0 | 1 | 0 | 85.0179 | 85.0179 | 0 | 16.5437 | 10.0333 | 12.9006 | 12.9006 | 1406.5074 | 0 | 0 | 1406.5074 | 0 | 0 | 0 | 0 | 0 | 85.0179 | 0 | 0 | 1406.5074 | 0 | 0 | 0 | 0 | 0 | 0 | 0
2018-01-07 19:00 | 1 | 19 | 1 | 0 | 0 | 0 | 86.1073 | 86.1073 | 0 | 16.5437 | 10.0333 | 12.9006 | 12.9006 | 1424.5301 | 0 | 0 | 1424.5301 | 0 | 0 | 0 | 0 | 0 | 86.1073 | 0 | 0 | 1424.5301 | 0 | 0 | 0 | 0 | 0 | 0 | 0
2018-01-07 20:00 | 1 | 20 | 1 | 0 | 0 | 0 | 86.2006 | 86.2006 | 0 | 16.5437 | 10.0333 | 12.9006 | 12.9006 | 1426.0738 | 0 | 0 | 1426.0738 | 0 | 0 | 0 | 0 | 0 | 86.2006 | 0 | 0 | 1426.0738 | 0 | 0 | 0 | 0 | 0 | 0 | 0
2018-01-07 21:00 | 1 | 21 | 1 | 0 | 0 | 0 | 82.6018 | 82.6018 | 0 | 16.5437 | 10.0333 | 12.9006 | 12.9006 | 1366.5359 | 0 | 0 | 1366.5359 | 0 | 0 | 0 | 0 | 0 | 82.6018 | 0 | 0 | 1366.5359 | 0 | 0 | 0 | 0 | 0 | 0 | 0
2018-01-07 22:00 | 1 | 22 | 1 | 0 | 0 | 0 | 78.0591 | 78.0591 | 0 | 16.5437 | 10.0333 | 12.9006 | 12.9006 | 1291.3842 | 0 | 0 | 1291.3842 | 0 | 0 | 0 | 0 | 0 | 78.0591 | 0 | 0 | 1291.3842 | 0 | 0 | 0 | 0 | 0 | 0 | 0
2018-01-07 23:00 | 1 | 23 | 1 | 0 | 0 | 0 | 72.6836 | 72.6836 | 0 | 16.5437 | 10.0333 | 12.9006 | 12.9006 | 1202.454 | 0 | 0 | 1202.454 | 0 | 0 | 0 | 0 | 0 | 72.6836 | 0 | 0 | 1202.454 | 0 | 0 | 0 | 0 | 0 | 0 | 0
2018-01-08 | 1 | 0 | 2 | 0 | 0 | 0 | 70.6343 | 70.6343 | 0 | 16.5437 | 10.0333 | 12.9006 | 12.9006 | 1168.5499 | 0 | 0 | 1168.5499 | 0 | 0 | 0 | 0 | 0 | 70.6343 | 0 | 0 | 1168.5499 | 0 | 0 | 0 | 0 | 0 | 0 | 0
2018-01-08 01:00 | 1 | 1 | 2 | 0 | 0 | 0 | 69.7206 | 69.7206 | 0 | 16.5437 | 10.0333 | 12.9006 | 12.9006 | 1153.4338 | 0 | 0 | 1153.4338 | 0 | 0 | 0 | 0 | 0 | 69.7206 | 0 | 0 | 1153.4338 | 0 | 0 | 0 | 0 | 0 | 0 | 0
2018-01-08 02:00 | 1 | 2 | 2 | 0 | 0 | 0 | 71.116 | 71.116 | 0 | 16.5437 | 10.0333 | 12.9006 | 12.9006 | 1176.5186 | 0 | 0 | 1176.5186 | 0 | 0 | 0 | 0 | 0 | 71.116 | 0 | 0 | 1176.5186 | 0 | 0 | 0 | 0 | 0 | 0 | 0
2018-01-08 03:00 | 1 | 3 | 2 | 0 | 0 | 0 | 72.7895 | 72.7895 | 0 | 16.5437 | 10.0333 | 12.9006 | 12.9006 | 1204.2048 | 0 | 0 | 1204.2048 | 0 | 0 | 0 | 0 | 0 | 72.7895 | 0 | 0 | 1204.2048 | 0 | 0 | 0 | 0 | 0 | 0 | 0
2018-01-08 04:00 | 1 | 4 | 2 | 0 | 0 | 0 | 74.911 | 74.911 | 0 | 16.5437 | 10.0333 | 12.9006 | 12.9006 | 1239.3029 | 0 | 0 | 1239.3029 | 0 | 0 | 0 | 0 | 0 | 74.911 | 0 | 0 | 1239.3029 | 0 | 0 | 0 | 0 | 0 | 0 | 0
2018-01-08 05:00 | 1 | 5 | 2 | 0 | 0 | 0 | 77.8305 | 77.8305 | 0 | 16.5437 | 10.0333 | 12.9006 | 12.9006 | 1287.6012 | 0 | 0 | 1287.6012 | 0 | 0 | 0 | 0 | 0 | 77.8305 | 0 | 0 | 1287.6012 | 0 | 0 | 0 | 0 | 0 | 0 | 0
2018-01-08 06:00 | 1 | 6 | 2 | 0 | 0 | 0 | 83.3013 | 83.3013 | 0 | 16.5437 | 10.0333 | 12.9006 | 12.9006 | 1378.1085 | 0 | 0 | 1378.1085 | 0 | 0 | 0 | 0 | 0 | 83.3013 | 0 | 0 | 1378.1085 | 0 | 0 | 0 | 0 | 0 | 0 | 0
2018-01-08 07:00 | 1 | 7 | 2 | 0 | 0 | 0 | 87.8993 | 87.8993 | 0 | 16.5437 | 10.0333 | 12.9006 | 12.9006 | 1454.1761 | 0 | 0 | 1454.1761 | 0 | 0 | 0 | 0 | 0 | 87.8993 | 0 | 0 | 1454.1761 | 0 | 0 | 0 | 0 | 0 | 0 | 0
2018-01-08 08:00 | 1 | 8 | 2 | 0 | 0 | 0.0021017 | 89.0599 | 89.0599 | 0.10508 | 16.5437 | 10.0333 | 12.9006 | 12.9006 | 1473.3777 | 0.10508 | 0 | 1471.6392 | 1.7385 | 0 | 1.3557 | 0 | 0 | 88.9548 | 0 | 0 | 1471.6392 | 1.7385 | 0 | 1.3557 | 0 | 0 | 0.0021017 | 0.005419
2018-01-08 09:00 | 1 | 9 | 2 | 0 | 0 | 0.023708 | 84.6029 | 84.6029 | 1.1854 | 16.5437 | 10.0333 | 12.9006 | 12.9006 | 1399.6422 | 1.1854 | 0 | 1380.0314 | 19.6108 | 0 | 15.2923 | 0 | 0 | 83.4175 | 0 | 0 | 1380.0314 | 19.6108 | 0 | 15.2923 | 0 | 0 | 0.023708 | 0.1651
2018-01-08 10:00 | 1 | 10 | 2 | 0 | 0 | 0.064892 | 76.8118 | 76.8118 | 3.2446 | 16.5437 | 10.0333 | 12.9006 | 12.9006 | 1270.7486 | 3.2446 | 0 | 1217.0708 | 53.6778 | 0 | 41.8574 | 0 | 0 | 73.5672 | 0 | 0 | 1217.0708 | 53.6778 | 0 | 41.8574 | 0 | 0 | 0.064892 | 0.21079
2018-01-08 11:00 | 1 | 11 | 2 | 0 | 1 | 0.053671 | 71.8643 | 71.8643 | 2.6836 | 16.5437 | 10.0333 | 12.9006 | 12.9006 | 1188.8982 | 2.6836 | 0 | 1144.5022 | 44.396 | 0 | 34.6196 | 0 | 0 | 69.1807 | 0 | 0 | 1144.5022 | 44.396 | 0 | 34.6196 | 0 | 0 | 0.053671 | 0.35648
2018-01-08 12:00 | 1 | 12 | 2 | 0 | 1 | 0.11617 | 69.0481 | 69.0481 | 5.8083 | 16.5437 | 10.0333 | 12.9006 | 12.9006 | 1142.3082 | 5.8083 | 0 | 1046.2184 | 96.0897 | 0 | 74.9298 | 0 | 0 | 63.2398 | 0 | 0 | 1046.2184 | 96.0897 | 0 | 74.9298 | 0 | 0 | 0.11617 | 0.18186
2018-01-08 13:00 | 1 | 13 | 2 | 0 | 1 | 0.19126 | 64.5513 | 64.5513 | 9.563 | 16.5437 | 10.0333 | 12.9006 | 12.9006 | 1067.9146 | 9.563 | 0 | 909.7084 | 158.2062 | 0 | 123.3677 | 0 | 0 | 54.9883 | 0 | 0 | 909.7084 | 158.2062 | 0 | 123.3677 | 0 | 0 | 0.19126 | 0.24493
2018-01-08 14:00 | 1 | 14 | 2 | 0 | 1 | 0.046169 | 62.85 | 62.85 | 2.3085 | 16.5437 | 10.0333 | 12.9006 | 12.9006 | 1039.7696 | 2.3085 | 0 | 1001.5791 | 38.1905 | 0 | 29.7806 | 0 | 0 | 60.5415 | 0 | 0 | 1001.5791 | 38.1905 | 0 | 29.7806 | 0 | 0 | 0.046169 | 0.14794
2018-01-08 15:00 | 1 | 15 | 2 | 0 | 1 | 0.042423 | 64.6986 | 64.6986 | 2.1212 | 16.5437 | 10.0333 | 12.9006 | 12.9006 | 1070.3525 | 2.1212 | 0 | 1035.2608 | 35.0917 | 0 | 27.3641 | 0 | 0 | 62.5775 | 0 | 0 | 1035.2608 | 35.0917 | 0 | 27.3641 | 0 | 0 | 0.042423 | 0.21395
2018-01-08 16:00 | 1 | 16 | 2 | 0 | 1 | 0.0052448 | 68.5355 | 68.5355 | 0.26224 | 16.5437 | 10.0333 | 12.9006 | 12.9006 | 1133.8283 | 0.26224 | 0 | 1129.4898 | 4.3384 | 0 | 3.3831 | 0 | 0 | 68.2733 | 0 | 0 | 1129.4898 | 4.3384 | 0 | 3.3831 | 0 | 0 | 0.0052448 | 0.10426
2018-01-08 17:00 | 1 | 17 | 2 | 0 | 1 | 0 | 74.2771 | 74.2771 | 0 | 16.5437 | 10.0333 | 12.9006 | 12.9006 | 1228.8161 | 0 | 0 | 1228.8161 | 0 | 0 | 0 | 0 | 0 | 74.2771 | 0 | 0 | 1228.8161 | 0 | 0 | 0 | 0 | 0 | 0 | 0
2018-01-08 18:00 | 1 | 18 | 2 | 0 | 1 | 0 | 80.9048 | 80.9048 | 0 | 16.5437 | 10.0333 | 12.9006 | 12.9006 | 1338.4612 | 0 | 0 | 1338.4612 | 0 | 0 | 0 | 0 | 0 | 80.9048 | 0 | 0 | 1338.4612 | 0 | 0 | 0 | 0 | 0 | 0 | 0
2018-01-08 19:00 | 1 | 19 | 2 | 0 | 0 | 0 | 82.3433 | 82.3433 | 0 | 16.5437 | 10.0333 | 12.9006 | 12.9006 | 1362.2601 | 0 | 0 | 1362.2601 | 0 | 0 | 0 | 0 | 0 | 82.3433 | 0 | 0 | 1362.2601 | 0 | 0 | 0 | 0 | 0 | 0 | 0
2018-01-08 20:00 | 1 | 20 | 2 | 0 | 0 | 0 | 81.8186 | 81.8186 | 0 | 16.5437 | 10.0333 | 12.9006 | 12.9006 | 1353.5796 | 0 | 0 | 1353.5796 | 0 | 0 | 0 | 0 | 0 | 81.8186 | 0 | 0 | 1353.5796 | 0 | 0 | 0 | 0 | 0 | 0 | 0
2018-01-08 21:00 | 1 | 21 | 2 | 0 | 0 | 0 | 80.1615 | 80.1615 | 0 | 16.5437 | 10.0333 | 12.9006 | 12.9006 | 1326.1657 | 0 | 0 | 1326.1657 | 0 | 0 | 0 | 0 | 0 | 80.1615 | 0 | 0 | 1326.1657 | 0 | 0 | 0 | 0 | 0 | 0 | 0
2018-01-08 22:00 | 1 | 22 | 2 | 0 | 0 | 0 | 75.4901 | 75.4901 | 0 | 16.5437 | 10.0333 | 12.9006 | 12.9006 | 1248.8828 | 0 | 0 | 1248.8828 | 0 | 0 | 0 | 0 | 0 | 75.4901 | 0 | 0 | 1248.8828 | 0 | 0 | 0 | 0 | 0 | 0 | 0
2018-01-08 23:00 | 1 | 23 | 2 | 0 | 0 | 0 | 68.7285 | 68.7285 | 0 | 16.5437 | 10.0333 | 12.9006 | 12.9006 | 1137.0216 | 0 | 0 | 1137.0216 | 0 | 0 | 0 | 0 | 0 | 68.7285 | 0 | 0 | 1137.0216 | 0 | 0 | 0 | 0 | 0 | 0 | 0
2018-01-09 | 1 | 0 | 3 | 0 | 0 | 0 | 65.7232 | 65.7232 | 0 | 16.5437 | 10.0333 | 12.9006 | 12.9006 | 1087.3026 | 0 | 0 | 1087.3026 | 0 | 0 | 0 | 0 | 0 | 65.7232 | 0 | 0 | 1087.3026 | 0 | 0 | 0 | 0 | 0 | 0 | 0
2018-01-09 01:00 | 1 | 1 | 3 | 0 | 0 | 0 | 64.4121 | 64.4121 | 0 | 16.5437 | 10.0333 | 12.9006 | 12.9006 | 1065.6124 | 0 | 0 | 1065.6124 | 0 | 0 | 0 | 0 | 0 | 64.4121 | 0 | 0 | 1065.6124 | 0 | 0 | 0 | 0 | 0 | 0 | 0
2018-01-09 02:00 | 1 | 2 | 3 | 0 | 0 | 0 | 63.9795 | 63.9795 | 0 | 16.5437 | 10.0333 | 12.9006 | 12.9006 | 1058.4558 | 0 | 0 | 1058.4558 | 0 | 0 | 0 | 0 | 0 | 63.9795 | 0 | 0 | 1058.4558 | 0 | 0 | 0 | 0 | 0 | 0 | 0
2018-01-09 03:00 | 1 | 3 | 3 | 0 | 0 | 0 | 64.2258 | 64.2258 | 0 | 16.5437 | 10.0333 | 12.9006 | 12.9006 | 1062.5299 | 0 | 0 | 1062.5299 | 0 | 0 | 0 | 0 | 0 | 64.2258 | 0 | 0 | 1062.5299 | 0 | 0 | 0 | 0 | 0 | 0 | 0
2018-01-09 04:00 | 1 | 4 | 3 | 0 | 0 | 0 | 66.3586 | 66.3586 | 0 | 16.5437 | 10.0333 | 12.9006 | 12.9006 | 1097.8138 | 0 | 0 | 1097.8138 | 0 | 0 | 0 | 0 | 0 | 66.3586 | 0 | 0 | 1097.8138 | 0 | 0 | 0 | 0 | 0 | 0 | 0
2018-01-09 05:00 | 1 | 5 | 3 | 0 | 0 | 0 | 69.9134 | 69.9134 | 0 | 16.5437 | 10.0333 | 12.9006 | 12.9006 | 1156.6245 | 0 | 0 | 1156.6245 | 0 | 0 | 0 | 0 | 0 | 69.9134 | 0 | 0 | 1156.6245 | 0 | 0 | 0 | 0 | 0 | 0 | 0
2018-01-09 06:00 | 1 | 6 | 3 | 0 | 0 | 0 | 75.0375 | 75.0375 | 0 | 16.5437 | 10.0333 | 12.9006 | 12.9006 | 1241.3952 | 0 | 0 | 1241.3952 | 0 | 0 | 0 | 0 | 0 | 75.0375 | 0 | 0 | 1241.3952 | 0 | 0 | 0 | 0 | 0 | 0 | 0
2018-01-09 07:00 | 1 | 7 | 3 | 0 | 0 | 0 | 79.1871 | 79.1871 | 0 | 16.5437 | 10.0333 | 12.9006 | 12.9006 | 1310.0449 | 0 | 0 | 1310.0449 | 0 | 0 | 0 | 0 | 0 | 79.1871 | 0 | 0 | 1310.0449 | 0 | 0 | 0 | 0 | 0 | 0 | 0
2018-01-09 08:00 | 1 | 8 | 3 | 0 | 0 | 0.0006194 | 79.8689 | 79.8689 | 0.03097 | 16.5437 | 10.0333 | 12.9006 | 12.9006 | 1321.3245 | 0.03097 | 0 | 1320.8121 | 0.51236 | 0 | 0.39953 | 0 | 0 | 79.8379 | 0 | 0 | 1320.8121 | 0.51236 | 0 | 0.39953 | 0 | 0 | 0.0006194 | 0.048257
2018-01-09 09:00 | 1 | 9 | 3 | 0 | 0 | 0.01694 | 77.4466 | 77.4466 | 0.84698 | 16.5437 | 10.0333 | 12.9006 | 12.9006 | 1281.2502 | 0.84698 | 0 | 1267.238 | 14.0122 | 0 | 10.9266 | 0 | 0 | 76.5996 | 0 | 0 | 1267.238 | 14.0122 | 0 | 10.9266 | 0 | 0 | 0.01694 | 0.2212
2018-01-09 10:00 | 1 | 10 | 3 | 0 | 0 | 0.15948 | 75.1188 | 75.1188 | 7.974 | 16.5437 | 10.0333 | 12.9006 | 12.9006 | 1242.7403 | 7.974 | 0 | 1110.8211 | 131.9192 | 0 | 102.8693 | 0 | 0 | 67.1448 | 0 | 0 | 1110.8211 | 131.9192 | 0 | 102.8693 | 0 | 0 | 0.15948 | 0.36137
2018-01-09 11:00 | 1 | 11 | 3 | 0 | 1 | 0.27942 | 73.0809 | 73.0809 | 13.9709 | 16.5437 | 10.0333 | 12.9006 | 12.9006 | 1209.0266 | 13.9709 | 0 | 977.8975 | 231.1291 | 0 | 180.2322 | 0 | 0 | 59.1101 | 0 | 0 | 977.8975 | 231.1291 | 0 | 180.2322 | 0 | 0 | 0.27942 | 0.45406
2018-01-09 12:00 | 1 | 12 | 3 | 0 | 1 | 0.20728 | 70.5219 | 70.5219 | 10.364 | 16.5437 | 10.0333 | 12.9006 | 12.9006 | 1166.6908 | 10.364 | 0 | 995.2323 | 171.4586 | 0 | 133.7017 | 0 | 0 | 60.1579 | 0 | 0 | 995.2323 | 171.4586 | 0 | 133.7017 | 0 | 0 | 0.20728 | 0.49023
2018-01-09 13:00 | 1 | 13 | 3 | 0 | 1 | 0.24199 | 69.4268 | 69.4268 | 12.0995 | 16.5437 | 10.0333 | 12.9006 | 12.9006 | 1148.5738 | 12.0995 | 0 | 948.4045 | 200.1693 | 0 | 156.09 | 0 | 0 | 57.3274 | 0 | 0 | 948.4045 | 200.1693 | 0 | 156.09 | 0 | 0 | 0.24199 | 0.46528
2018-01-09 14:00 | 1 | 14 | 3 | 0 | 1 | 0.10054 | 68.9226 | 68.9226 | 5.0271 | 16.5437 | 10.0333 | 12.9006 | 12.9006 | 1140.2321 | 5.0271 | 0 | 1057.0646 | 83.1675 | 0 | 64.8532 | 0 | 0 | 63.8954 | 0 | 0 | 1057.0646 | 83.1675 | 0 | 64.8532 | 0 | 0 | 0.10054 | 0.40061
2018-01-09 15:00 | 1 | 15 | 3 | 0 | 1 | 0.050183 | 68.971 | 68.971 | 2.5092 | 16.5437 | 10.0333 | 12.9006 | 12.9006 | 1141.0339 | 2.5092 | 0 | 1099.5229 | 41.511 | 0 | 32.3698 | 0 | 0 | 66.4619 | 0 | 0 | 1099.5229 | 41.511 | 0 | 32.3698 | 0 | 0 | 0.050183 | 0.29753
2018-01-09 16:00 | 1 | 16 | 3 | 0 | 1 | 0.0099711 | 73.8813 | 73.8813 | 0.49856 | 16.5437 | 10.0333 | 12.9006 | 12.9006 | 1222.268 | 0.49856 | 0 | 1214.0201 | 8.248 | 0 | 6.4317 | 0 | 0 | 73.3828 | 0 | 0 | 1214.0201 | 8.248 | 0 | 6.4317 | 0 | 0 | 0.0099711 | 0.13397
2018-01-09 17:00 | 1 | 17 | 3 | 0 | 1 | 0 | 79.0686 | 79.0686 | 0 | 16.5437 | 10.0333 | 12.9006 | 12.9006 | 1308.0849 | 0 | 0 | 1308.0849 | 0 | 0 | 0 | 0 | 0 | 79.0686 | 0 | 0 | 1308.0849 | 0 | 0 | 0 | 0 | 0 | 0 | 0
2018-01-09 18:00 | 1 | 18 | 3 | 0 | 1 | 0 | 84.2734 | 84.2734 | 0 | 16.5437 | 10.0333 | 12.9006 | 12.9006 | 1394.1917 | 0 | 0 | 1394.1917 | 0 | 0 | 0 | 0 | 0 | 84.2734 | 0 | 0 | 1394.1917 | 0 | 0 | 0 | 0 | 0 | 0 | 0
2018-01-09 19:00 | 1 | 19 | 3 | 0 | 0 | 0 | 88.7094 | 88.7094 | 0 | 16.5437 | 10.0333 | 12.9006 | 12.9006 | 1467.579 | 0 | 0 | 1467.579 | 0 | 0 | 0 | 0 | 0 | 88.7094 | 0 | 0 | 1467.579 | 0 | 0 | 0 | 0 | 0 | 0 | 0
2018-01-09 20:00 | 1 | 20 | 3 | 0 | 0 | 0 | 89.3285 | 89.3285 | 0 | 16.5437 | 10.0333 | 12.9006 | 12.9006 | 1477.8211 | 0 | 0 | 1477.8211 | 0 | 0 | 0 | 0 | 0 | 89.3285 | 0 | 0 | 1477.8211 | 0 | 0 | 0 | 0 | 0 | 0 | 0
2018-01-09 21:00 | 1 | 21 | 3 | 0 | 0 | 0 | 86.7447 | 86.7447 | 0 | 16.5437 | 10.0333 | 12.9006 | 12.9006 | 1435.076 | 0 | 0 | 1435.076 | 0 | 0 | 0 | 0 | 0 | 86.7447 | 0 | 0 | 1435.076 | 0 | 0 | 0 | 0 | 0 | 0 | 0
2018-01-09 22:00 | 1 | 22 | 3 | 0 | 0 | 0 | 81.473 | 81.473 | 0 | 16.5437 | 10.0333 | 12.9006 | 12.9006 | 1347.8613 | 0 | 0 | 1347.8613 | 0 | 0 | 0 | 0 | 0 | 81.473 | 0 | 0 | 1347.8613 | 0 | 0 | 0 | 0 | 0 | 0 | 0
2018-01-09 23:00 | 1 | 23 | 3 | 0 | 0 | 0 | 75.2642 | 75.2642 | 0 | 16.5437 | 10.0333 | 12.9006 | 12.9006 | 1245.145 | 0 | 0 | 1245.145 | 0 | 0 | 0 | 0 | 0 | 75.2642 | 0 | 0 | 1245.145 | 0 | 0 | 0 | 0 | 0 | 0 | 0
2018-01-10 | 1 | 0 | 4 | 0 | 0 | 0 | 72.3168 | 72.3168 | 0 | 16.5437 | 10.0333 | 12.9006 | 12.9006 | 1196.385 | 0 | 0 | 1196.385 | 0 | 0 | 0 | 0 | 0 | 72.3168 | 0 | 0 | 1196.385 | 0 | 0 | 0 | 0 | 0 | 0 | 0
2018-01-10 01:00 | 1 | 1 | 4 | 0 | 0 | 0 | 71.2835 | 71.2835 | 0 | 16.5437 | 10.0333 | 12.9006 | 12.9006 | 1179.2912 | 0 | 0 | 1179.2912 | 0 | 0 | 0 | 0 | 0 | 71.2835 | 0 | 0 | 1179.2912 | 0 | 0 | 0 | 0 | 0 | 0 | 0
2018-01-10 02:00 | 1 | 2 | 4 | 0 | 0 | 0 | 71.1395 | 71.1395 | 0 | 16.5437 | 10.0333 | 12.9006 | 12.9006 | 1176.9084 | 0 | 0 | 1176.9084 | 0 | 0 | 0 | 0 | 0 | 71.1395 | 0 | 0 | 1176.9084 | 0 | 0 | 0 | 0 | 0 | 0 | 0
2018-01-10 03:00 | 1 | 3 | 4 | 0 | 0 | 0 | 71.2355 | 71.2355 | 0 | 16.5437 | 10.0333 | 12.9006 | 12.9006 | 1178.4966 | 0 | 0 | 1178.4966 | 0 | 0 | 0 | 0 | 0 | 71.2355 | 0 | 0 | 1178.4966 | 0 | 0 | 0 | 0 | 0 | 0 | 0
2018-01-10 04:00 | 1 | 4 | 4 | 0 | 0 | 0 | 73.6733 | 73.6733 | 0 | 16.5437 | 10.0333 | 12.9006 | 12.9006 | 1218.8268 | 0 | 0 | 1218.8268 | 0 | 0 | 0 | 0 | 0 | 73.6733 | 0 | 0 | 1218.8268 | 0 | 0 | 0 | 0 | 0 | 0 | 0
2018-01-10 05:00 | 1 | 5 | 4 | 0 | 0 | 0 | 76.9633 | 76.9633 | 0 | 16.5437 | 10.0333 | 12.9006 | 12.9006 | 1273.2556 | 0 | 0 | 1273.2556 | 0 | 0 | 0 | 0 | 0 | 76.9633 | 0 | 0 | 1273.2556 | 0 | 0 | 0 | 0 | 0 | 0 | 0
2018-01-10 06:00 | 1 | 6 | 4 | 0 | 0 | 0 | 82.5462 | 82.5462 | 0 | 16.5437 | 10.0333 | 12.9006 | 12.9006 | 1365.6172 | 0 | 0 | 1365.6172 | 0 | 0 | 0 | 0 | 0 | 82.5462 | 0 | 0 | 1365.6172 | 0 | 0 | 0 | 0 | 0 | 0 | 0
2018-01-10 07:00 | 1 | 7 | 4 | 0 | 0 | 0 | 87.2317 | 87.2317 | 0 | 16.5437 | 10.0333 | 12.9006 | 12.9006 | 1443.1323 | 0 | 0 | 1443.1323 | 0 | 0 | 0 | 0 | 0 | 87.2317 | 0 | 0 | 1443.1323 | 0 | 0 | 0 | 0 | 0 | 0 | 0
2018-01-10 08:00 | 1 | 8 | 4 | 0 | 0 | 0.0027624 | 87.7954 | 87.7954 | 0.13812 | 16.5437 | 10.0333 | 12.9006 | 12.9006 | 1452.4575 | 0.13812 | 0 | 1450.1725 | 2.285 | 0 | 1.7818 | 0 | 0 | 87.6573 | 0 | 0 | 1450.1725 | 2.285 | 0 | 1.7818 | 0 | 0 | 0.0027624 | 0.042832
2018-01-10 09:00 | 1 | 9 | 4 | 0 | 0 | 0.029177 | 83.0425 | 83.0425 | 1.4588 | 16.5437 | 10.0333 | 12.9006 | 12.9006 | 1373.8282 | 1.4588 | 0 | 1349.6935 | 24.1347 | 0 | 18.82 | 0 | 0 | 81.5837 | 0 | 0 | 1349.6935 | 24.1347 | 0 | 18.82 | 0 | 0 | 0.029177 | 0.27785
2018-01-10 10:00 | 1 | 10 | 4 | 0 | 0 | 0.059352 | 77.5303 | 77.5303 | 2.9676 | 16.5437 | 10.0333 | 12.9006 | 12.9006 | 1282.6359 | 2.9676 | 0 | 1233.541 | 49.0948 | 0 | 38.2837 | 0 | 0 | 74.5627 | 0 | 0 | 1233.541 | 49.0948 | 0 | 38.2837 | 0 | 0 | 0.059352 | 0.33492
2018-01-10 11:00 | 1 | 11 | 4 | 0 | 1 | 0.14902 | 76.1228 | 76.1228 | 7.451 | 16.5437 | 10.0333 | 12.9006 | 12.9006 | 1259.3497 | 7.451 | 0 | 1136.0837 | 123.266 | 0 | 96.1216 | 0 | 0 | 68.6718 | 0 | 0 | 1136.0837 | 123.266 | 0 | 96.1216 | 0 | 0 | 0.14902 | 0.45304
2018-01-10 12:00 | 1 | 12 | 4 | 0 | 1 | 0.14113 | 74.271 | 74.271 | 7.0566 | 16.5437 | 10.0333 | 12.9006 | 12.9006 | 1228.7143 | 7.0566 | 0 | 1111.9731 | 116.7412 | 0 | 91.0336 | 0 | 0 | 67.2144 | 0 | 0 | 1111.9731 | 116.7412 | 0 | 91.0336 | 0 | 0 | 0.14113 | 0.60973
2018-01-10 13:00 | 1 | 13 | 4 | 0 | 1 | 0.090423 | 70.4533 | 70.4533 | 4.5211 | 16.5437 | 10.0333 | 12.9006 | 12.9006 | 1165.5553 | 4.5211 | 0 | 1090.7592 | 74.7961 | 0 | 58.3252 | 0 | 0 | 65.9321 | 0 | 0 | 1090.7592 | 74.7961 | 0 | 58.3252 | 0 | 0 | 0.090423 | 0.56696
2018-01-10 14:00 | 1 | 14 | 4 | 0 | 1 | 0.11344 | 68.1732 | 68.1732 | 5.672 | 16.5437 | 10.0333 | 12.9006 | 12.9006 | 1127.8342 | 5.672 | 0 | 1033.9985 | 93.8357 | 0 | 73.1721 | 0 | 0 | 62.5012 | 0 | 0 | 1033.9985 | 93.8357 | 0 | 73.1721 | 0 | 0 | 0.11344 | 0.31558
2018-01-10 15:00 | 1 | 15 | 4 | 0 | 1 | 0.10328 | 69.2903 | 69.2903 | 5.164 | 16.5437 | 10.0333 | 12.9006 | 12.9006 | 1146.315 | 5.164 | 0 | 1060.8835 | 85.4315 | 0 | 66.6186 | 0 | 0 | 64.1263 | 0 | 0 | 1060.8835 | 85.4315 | 0 | 66.6186 | 0 | 0 | 0.10328 | 0.10723
2018-01-10 16:00 | 1 | 16 | 4 | 0 | 1 | 0.01985 | 73.2019 | 73.2019 | 0.9925 | 16.5437 | 10.0333 | 12.9006 | 12.9006 | 1211.0284 | 0.9925 | 0 | 1194.6087 | 16.4197 | 0 | 12.8039 | 0 | 0 | 72.2094 | 0 | 0 | 1194.6087 | 16.4197 | 0 | 12.8039 | 0 | 0 | 0.01985 | 0.10071
2018-01-10 17:00 | 1 | 17 | 4 | 0 | 1 | 0 | 80.5107 | 80.5107 | 0 | 16.5437 | 10.0333 | 12.9006 | 12.9006 | 1331.9426 | 0 | 0 | 1331.9426 | 0 | 0 | 0 | 0 | 0 | 80.5107 | 0 | 0 | 1331.9426 | 0 | 0 | 0 | 0 | 0 | 0 | 0
2018-01-10 18:00 | 1 | 18 | 4 | 0 | 1 | 0 | 86.6634 | 86.6634 | 0 | 16.5437 | 10.0333 | 12.9006 | 12.9006 | 1433.7297 | 0 | 0 | 1433.7297 | 0 | 0 | 0 | 0 | 0 | 86.6634 | 0 | 0 | 1433.7297 | 0 | 0 | 0 | 0 | 0 | 0 | 0
2018-01-10 19:00 | 1 | 19 | 4 | 0 | 0 | 0 | 89.3822 | 89.3822 | 0 | 16.5437 | 10.0333 | 12.9006 | 12.9006 | 1478.7086 | 0 | 0 | 1478.7086 | 0 | 0 | 0 | 0 | 0 | 89.3822 | 0 | 0 | 1478.7086 | 0 | 0 | 0 | 0 | 0 | 0 | 0
2018-01-10 20:00 | 1 | 20 | 4 | 0 | 0 | 0 | 88.5027 | 88.5027 | 0 | 16.5437 | 10.0333 | 12.9006 | 12.9006 | 1464.1591 | 0 | 0 | 1464.1591 | 0 | 0 | 0 | 0 | 0 | 88.5027 | 0 | 0 | 1464.1591 | 0 | 0 | 0 | 0 | 0 | 0 | 0
2018-01-10 21:00 | 1 | 21 | 4 | 0 | 0 | 0 | 84.2154 | 84.2154 | 0 | 16.5437 | 10.0333 | 12.9006 | 12.9006 | 1393.231 | 0 | 0 | 1393.231 | 0 | 0 | 0 | 0 | 0 | 84.2154 | 0 | 0 | 1393.231 | 0 | 0 | 0 | 0 | 0 | 0 | 0
2018-01-10 22:00 | 1 | 22 | 4 | 0 | 0 | 0 | 80.0269 | 80.0269 | 0 | 16.5437 | 10.0333 | 12.9006 | 12.9006 | 1323.9384 | 0 | 0 | 1323.9384 | 0 | 0 | 0 | 0 | 0 | 80.0269 | 0 | 0 | 1323.9384 | 0 | 0 | 0 | 0 | 0 | 0 | 0
2018-01-10 23:00 | 1 | 23 | 4 | 0 | 0 | 0 | 73.8411 | 73.8411 | 0 | 16.5437 | 10.0333 | 12.9006 | 12.9006 | 1221.6018 | 0 | 0 | 1221.6018 | 0 | 0 | 0 | 0 | 0 | 73.8411 | 0 | 0 | 1221.6018 | 0 | 0 | 0 | 0 | 0 | 0 | 0
2018-01-11 | 1 | 0 | 5 | 0 | 0 | 0 | 69.3543 | 69.3543 | 0 | 16.5437 | 10.0333 | 12.9006 | 12.9006 | 1147.3739 | 0 | 0 | 1147.3739 | 0 | 0 | 0 | 0 | 0 | 69.3543 | 0 | 0 | 1147.3739 | 0 | 0 | 0 | 0 | 0 | 0 | 0
2018-01-11 01:00 | 1 | 1 | 5 | 0 | 0 | 0 | 66.6146 | 66.6146 | 0 | 16.5437 | 10.0333 | 12.9006 | 12.9006 | 1102.0501 | 0 | 0 | 1102.0501 | 0 | 0 | 0 | 0 | 0 | 66.6146 | 0 | 0 | 1102.0501 | 0 | 0 | 0 | 0 | 0 | 0 | 0
2018-01-11 02:00 | 1 | 2 | 5 | 0 | 0 | 0 | 66.5467 | 66.5467 | 0 | 16.5437 | 10.0333 | 12.9006 | 12.9006 | 1100.9257 | 0 | 0 | 1100.9257 | 0 | 0 | 0 | 0 | 0 | 66.5467 | 0 | 0 | 1100.9257 | 0 | 0 | 0 | 0 | 0 | 0 | 0
2018-01-11 03:00 | 1 | 3 | 5 | 0 | 0 | 0 | 66.4498 | 66.4498 | 0 | 16.5437 | 10.0333 | 12.9006 | 12.9006 | 1099.3234 | 0 | 0 | 1099.3234 | 0 | 0 | 0 | 0 | 0 | 66.4498 | 0 | 0 | 1099.3234 | 0 | 0 | 0 | 0 | 0 | 0 | 0
2018-01-11 04:00 | 1 | 4 | 5 | 0 | 0 | 0 | 65.8882 | 65.8882 | 0 | 16.5437 | 10.0333 | 12.9006 | 12.9006 | 1090.0322 | 0 | 0 | 1090.0322 | 0 | 0 | 0 | 0 | 0 | 65.8882 | 0 | 0 | 1090.0322 | 0 | 0 | 0 | 0 | 0 | 0 | 0
2018-01-11 05:00 | 1 | 5 | 5 | 0 | 0 | 0 | 67.0852 | 67.0852 | 0 | 16.5437 | 10.0333 | 12.9006 | 12.9006 | 1109.8351 | 0 | 0 | 1109.8351 | 0 | 0 | 0 | 0 | 0 | 67.0852 | 0 | 0 | 1109.8351 | 0 | 0 | 0 | 0 | 0 | 0 | 0
2018-01-11 06:00 | 1 | 6 | 5 | 0 | 0 | 0 | 70.692 | 70.692 | 0 | 16.5437 | 10.0333 | 12.9006 | 12.9006 | 1169.5045 | 0 | 0 | 1169.5045 | 0 | 0 | 0 | 0 | 0 | 70.692 | 0 | 0 | 1169.5045 | 0 | 0 | 0 | 0 | 0 | 0 | 0
2018-01-11 07:00 | 1 | 7 | 5 | 0 | 0 | 0 | 76.2285 | 76.2285 | 0 | 16.5437 | 10.0333 | 12.9006 | 12.9006 | 1261.0988 | 0 | 0 | 1261.0988 | 0 | 0 | 0 | 0 | 0 | 76.2285 | 0 | 0 | 1261.0988 | 0 | 0 | 0 | 0 | 0 | 0 | 0
2018-01-11 08:00 | 1 | 8 | 5 | 0 | 0 | 0.0076584 | 77.3538 | 77.3538 | 0.38292 | 16.5437 | 10.0333 | 12.9006 | 12.9006 | 1279.7146 | 0.38292 | 0 | 1273.3797 | 6.3349 | 0 | 4.9399 | 0 | 0 | 76.9708 | 0 | 0 | 1273.3797 | 6.3349 | 0 | 4.9399 | 0 | 0 | 0.0076584 | 0.002956
2018-01-11 09:00 | 1 | 9 | 5 | 0 | 0 | 0.078367 | 75.494 | 75.494 | 3.9183 | 16.5437 | 10.0333 | 12.9006 | 12.9006 | 1248.9477 | 3.9183 | 0 | 1184.1241 | 64.8235 | 0 | 50.5488 | 0 | 0 | 71.5757 | 0 | 0 | 1184.1241 | 64.8235 | 0 | 50.5488 | 0 | 0 | 0.078367 | 0.064208
2018-01-11 10:00 | 1 | 10 | 5 | 0 | 0 | 0.20791 | 71.938 | 71.938 | 10.3957 | 16.5437 | 10.0333 | 12.9006 | 12.9006 | 1190.1188 | 10.3957 | 0 | 1018.135 | 171.9838 | 0 | 134.1113 | 0 | 0 | 61.5423 | 0 | 0 | 1018.135 | 171.9838 | 0 | 134.1113 | 0 | 0 | 0.20791 | 0.054825
2018-01-11 11:00 | 1 | 11 | 5 | 0 | 1 | 0.40377 | 68.8965 | 68.8965 | 20.1887 | 16.5437 | 10.0333 | 12.9006 | 12.9006 | 1139.8005 | 20.1887 | 0 | 805.8045 | 333.9959 | 0 | 260.4467 | 0 | 0 | 48.7077 | 0 | 0 | 805.8045 | 333.9959 | 0 | 260.4467 | 0 | 0 | 0.40377 | 0.043992
2018-01-11 12:00 | 1 | 12 | 5 | 0 | 1 | 0.63747 | 65.1728 | 65.1728 | 31.8736 | 16.5437 | 10.0333 | 12.9006 | 12.9006 | 1078.1968 | 31.8736 | 0 | 550.8898 | 527.307 | 0 | 411.1888 | 0 | 0 | 33.2991 | 0 | 0 | 550.8898 | 527.307 | 0 | 411.1888 | 0 | 0 | 0.63747 | 0.070284
2018-01-11 13:00 | 1 | 13 | 5 | 0 | 1 | 0.61829 | 62.3751 | 62.3751 | 30.9146 | 16.5437 | 10.0333 | 12.9006 | 12.9006 | 1031.9129 | 30.9146 | 0 | 520.4713 | 511.4416 | 0 | 398.8172 | 0 | 0 | 31.4605 | 0 | 0 | 520.4713 | 511.4416 | 0 | 398.8172 | 0 | 0 | 0.61829 | 0.23003
2018-01-11 14:00 | 1 | 14 | 5 | 0 | 1 | 0.32391 | 59.3094 | 59.3094 | 16.1954 | 16.5437 | 10.0333 | 12.9006 | 12.9006 | 981.1948 | 16.1954 | 0 | 713.2643 | 267.9305 | 0 | 208.9295 | 0 | 0 | 43.114 | 0 | 0 | 713.2643 | 267.9305 | 0 | 208.9295 | 0 | 0 | 0.32391 | 0.16841
2018-01-11 15:00 | 1 | 15 | 5 | 0 | 1 | 0.11597 | 57.7344 | 57.7344 | 5.7987 | 16.5437 | 10.0333 | 12.9006 | 12.9006 | 955.1383 | 5.7987 | 0 | 859.2065 | 95.9318 | 0 | 74.8066 | 0 | 0 | 51.9357 | 0 | 0 | 859.2065 | 95.9318 | 0 | 74.8066 | 0 | 0 | 0.11597 | 0.13129
2018-01-11 16:00 | 1 | 16 | 5 | 0 | 1 | 0.070992 | 59.6281 | 59.6281 | 3.5496 | 16.5437 | 10.0333 | 12.9006 | 12.9006 | 986.4682 | 3.5496 | 0 | 927.745 | 58.7231 | 0 | 45.7917 | 0 | 0 | 56.0786 | 0 | 0 | 927.745 | 58.7231 | 0 | 45.7917 | 0 | 0 | 0.070992 | 0.084126
2018-01-11 17:00 | 1 | 17 | 5 | 0 | 1 | 0 | 65.7312 | 65.7312 | 0 | 16.5437 | 10.0333 | 12.9006 | 12.9006 | 1087.4353 | 0 | 0 | 1087.4353 | 0 | 0 | 0 | 0 | 0 | 65.7312 | 0 | 0 | 1087.4353 | 0 | 0 | 0 | 0 | 0 | 0 | 0
2018-01-11 18:00 | 1 | 18 | 5 | 0 | 1 | 0 | 71.0961 | 71.0961 | 0 | 16.5437 | 10.0333 | 12.9006 | 12.9006 | 1176.1905 | 0 | 0 | 1176.1905 | 0 | 0 | 0 | 0 | 0 | 71.0961 | 0 | 0 | 1176.1905 | 0 | 0 | 0 | 0 | 0 | 0 | 0
2018-01-11 19:00 | 1 | 19 | 5 | 0 | 0 | 0 | 71.8555 | 71.8555 | 0 | 16.5437 | 10.0333 | 12.9006 | 12.9006 | 1188.7538 | 0 | 0 | 1188.7538 | 0 | 0 | 0 | 0 | 0 | 71.8555 | 0 | 0 | 1188.7538 | 0 | 0 | 0 | 0 | 0 | 0 | 0
2018-01-11 20:00 | 1 | 20 | 5 | 0 | 0 | 0 | 71.3502 | 71.3502 | 0 | 16.5437 | 10.0333 | 12.9006 | 12.9006 | 1180.3939 | 0 | 0 | 1180.3939 | 0 | 0 | 0 | 0 | 0 | 71.3502 | 0 | 0 | 1180.3939 | 0 | 0 | 0 | 0 | 0 | 0 | 0
2018-01-11 21:00 | 1 | 21 | 5 | 0 | 0 | 0 | 67.9216 | 67.9216 | 0 | 16.5437 | 10.0333 | 12.9006 | 12.9006 | 1123.6721 | 0 | 0 | 1123.6721 | 0 | 0 | 0 | 0 | 0 | 67.9216 | 0 | 0 | 1123.6721 | 0 | 0 | 0 | 0 | 0 | 0 | 0
2018-01-11 22:00 | 1 | 22 | 5 | 0 | 0 | 0 | 63.0633 | 63.0633 | 0 | 16.5437 | 10.0333 | 12.9006 | 12.9006 | 1043.2977 | 0 | 0 | 1043.2977 | 0 | 0 | 0 | 0 | 0 | 63.0633 | 0 | 0 | 1043.2977 | 0 | 0 | 0 | 0 | 0 | 0 | 0
2018-01-11 23:00 | 1 | 23 | 5 | 0 | 0 | 0 | 56.6156 | 56.6156 | 0 | 16.5437 | 10.0333 | 12.9006 | 12.9006 | 936.6295 | 0 | 0 | 936.6295 | 0 | 0 | 0 | 0 | 0 | 56.6156 | 0 | 0 | 936.6295 | 0 | 0 | 0 | 0 | 0 | 0 | 0
2018-01-12 | 1 | 0 | 6 | 0 | 0 | 0 | 52.1521 | 52.1521 | 0 | 16.5437 | 10.0333 | 12.9006 | 12.9006 | 862.7862 | 0 | 0 | 862.7862 | 0 | 0 | 0 | 0 | 0 | 52.1521 | 0 | 0 | 862.7862 | 0 | 0 | 0 | 0 | 0 | 0 | 0
2018-01-12 01:00 | 1 | 1 | 6 | 0 | 0 | 0 | 50.2508 | 50.2508 | 0 | 16.5437 | 10.0333 | 12.9006 | 12.9006 | 831.3323 | 0 | 0 | 831.3323 | 0 | 0 | 0 | 0 | 0 | 50.2508 | 0 | 0 | 831.3323 | 0 | 0 | 0 | 0 | 0 | 0 | 0
2018-01-12 02:00 | 1 | 2 | 6 | 0 | 0 | 0 | 50.7296 | 50.7296 | 0 | 16.5437 | 10.0333 | 12.9006 | 12.9006 | 839.253 | 0 | 0 | 839.253 | 0 | 0 | 0 | 0 | 0 | 50.7296 | 0 | 0 | 839.253 | 0 | 0 | 0 | 0 | 0 | 0 | 0
2018-01-12 03:00 | 1 | 3 | 6 | 0 | 0 | 0 | 50.231 | 50.231 | 0 | 16.5437 | 10.0333 | 12.9006 | 12.9006 | 831.0046 | 0 | 0 | 831.0046 | 0 | 0 | 0 | 0 | 0 | 50.231 | 0 | 0 | 831.0046 | 0 | 0 | 0 | 0 | 0 | 0 | 0
2018-01-12 04:00 | 1 | 4 | 6 | 0 | 0 | 0 | 50.7819 | 50.7819 | 0 | 16.5437 | 10.0333 | 12.9006 | 12.9006 | 840.1183 | 0 | 0 | 840.1183 | 0 | 0 | 0 | 0 | 0 | 50.7819 | 0 | 0 | 840.1183 | 0 | 0 | 0 | 0 | 0 | 0 | 0
2018-01-12 05:00 | 1 | 5 | 6 | 0 | 0 | 0 | 53.0691 | 53.0691 | 0 | 16.5437 | 10.0333 | 12.9006 | 12.9006 | 877.9573 | 0 | 0 | 877.9573 | 0 | 0 | 0 | 0 | 0 | 53.0691 | 0 | 0 | 877.9573 | 0 | 0 | 0 | 0 | 0 | 0 | 0
2018-01-12 06:00 | 1 | 6 | 6 | 0 | 0 | 0 | 58.8947 | 58.8947 | 0 | 16.5437 | 10.0333 | 12.9006 | 12.9006 | 974.3345 | 0 | 0 | 974.3345 | 0 | 0 | 0 | 0 | 0 | 58.8947 | 0 | 0 | 974.3345 | 0 | 0 | 0 | 0 | 0 | 0 | 0
2018-01-12 07:00 | 1 | 7 | 6 | 0 | 0 | 0 | 63.7805 | 63.7805 | 0 | 16.5437 | 10.0333 | 12.9006 | 12.9006 | 1055.1628 | 0 | 0 | 1055.1628 | 0 | 0 | 0 | 0 | 0 | 63.7805 | 0 | 0 | 1055.1628 | 0 | 0 | 0 | 0 | 0 | 0 | 0
2018-01-12 08:00 | 1 | 8 | 6 | 0 | 0 | 0.0068142 | 66.1605 | 66.1605 | 0.34071 | 16.5437 | 10.0333 | 12.9006 | 12.9006 | 1094.5379 | 0.34071 | 0 | 1088.9013 | 5.6366 | 0 | 4.3954 | 0 | 0 | 65.8198 | 0 | 0 | 1088.9013 | 5.6366 | 0 | 4.3954 | 0 | 0 | 0.0068142 | 0.01941
2018-01-12 09:00 | 1 | 9 | 6 | 0 | 0 | 0.116 | 64.2696 | 64.2696 | 5.8003 | 16.5437 | 10.0333 | 12.9006 | 12.9006 | 1063.2548 | 5.8003 | 0 | 967.2974 | 95.9574 | 0 | 74.8266 | 0 | 0 | 58.4694 | 0 | 0 | 967.2974 | 95.9574 | 0 | 74.8266 | 0 | 0 | 0.116 | 0.18564
2018-01-12 10:00 | 1 | 10 | 6 | 0 | 0 | 0.040265 | 61.8259 | 61.8259 | 2.0133 | 16.5437 | 10.0333 | 12.9006 | 12.9006 | 1022.8268 | 2.0133 | 0 | 989.5199 | 33.3069 | 0 | 25.9724 | 0 | 0 | 59.8126 | 0 | 0 | 989.5199 | 33.3069 | 0 | 25.9724 | 0 | 0 | 0.040265 | 0.31552
2018-01-12 11:00 | 1 | 11 | 6 | 0 | 1 | 0.21248 | 59.6231 | 59.6231 | 10.6241 | 16.5437 | 10.0333 | 12.9006 | 12.9006 | 986.3843 | 10.6241 | 0 | 810.6236 | 175.7607 | 0 | 137.0565 | 0 | 0 | 48.999 | 0 | 0 | 810.6236 | 175.7607 | 0 | 137.0565 | 0 | 0 | 0.21248 | 0.3645
2018-01-12 12:00 | 1 | 12 | 6 | 0 | 1 | 0.30255 | 57.795 | 57.795 | 15.1273 | 16.5437 | 10.0333 | 12.9006 | 12.9006 | 956.1407 | 15.1273 | 0 | 705.8797 | 250.261 | 0 | 195.1511 | 0 | 0 | 42.6677 | 0 | 0 | 705.8797 | 250.261 | 0 | 195.1511 | 0 | 0 | 0.30255 | 0.2561
2018-01-12 13:00 | 1 | 13 | 6 | 0 | 1 | 0.14139 | 56.6978 | 56.6978 | 7.0696 | 16.5437 | 10.0333 | 12.9006 | 12.9006 | 937.989 | 7.0696 | 0 | 821.0311 | 116.9579 | 0 | 91.2026 | 0 | 0 | 49.6281 | 0 | 0 | 821.0311 | 116.9579 | 0 | 91.2026 | 0 | 0 | 0.14139 | 0.30146
2018-01-12 14:00 | 1 | 14 | 6 | 0 | 1 | 0.18012 | 54.9422 | 54.9422 | 9.0059 | 16.5437 | 10.0333 | 12.9006 | 12.9006 | 908.946 | 9.0059 | 0 | 759.9554 | 148.9906 | 0 | 116.1814 | 0 | 0 | 45.9363 | 0 | 0 | 759.9554 | 148.9906 | 0 | 116.1814 | 0 | 0 | 0.18012 | 0.35917
2018-01-12 15:00 | 1 | 15 | 6 | 0 | 1 | 0.085253 | 59.155 | 59.155 | 4.2627 | 16.5437 | 10.0333 | 12.9006 | 12.9006 | 978.641 | 4.2627 | 0 | 908.121 | 70.5199 | 0 | 54.9908 | 0 | 0 | 54.8924 | 0 | 0 | 908.121 | 70.5199 | 0 | 54.9908 | 0 | 0 | 0.085253 | 0.23596
2018-01-12 16:00 | 1 | 16 | 6 | 0 | 1 | 0.023504 | 63.9004 | 63.9004 | 1.1752 | 16.5437 | 10.0333 | 12.9006 | 12.9006 | 1057.1468 | 1.1752 | 0 | 1037.7047 | 19.4421 | 0 | 15.1608 | 0 | 0 | 62.7252 | 0 | 0 | 1037.7047 | 19.4421 | 0 | 15.1608 | 0 | 0 | 0.023504 | 0.064558
2018-01-12 17:00 | 1 | 17 | 6 | 0 | 1 | 0 | 69.1928 | 69.1928 | 0 | 16.5437 | 10.0333 | 12.9006 | 12.9006 | 1144.7026 | 0 | 0 | 1144.7026 | 0 | 0 | 0 | 0 | 0 | 69.1928 | 0 | 0 | 1144.7026 | 0 | 0 | 0 | 0 | 0 | 0 | 0
2018-01-12 18:00 | 1 | 18 | 6 | 0 | 1 | 0 | 71.5102 | 71.5102 | 0 | 16.5437 | 10.0333 | 12.9006 | 12.9006 | 1183.0415 | 0 | 0 | 1183.0415 | 0 | 0 | 0 | 0 | 0 | 71.5102 | 0 | 0 | 1183.0415 | 0 | 0 | 0 | 0 | 0 | 0 | 0
2018-01-12 19:00 | 1 | 19 | 6 | 0 | 0 | 0 | 73.5073 | 73.5073 | 0 | 16.5437 | 10.0333 | 12.9006 | 12.9006 | 1216.081 | 0 | 0 | 1216.081 | 0 | 0 | 0 | 0 | 0 | 73.5073 | 0 | 0 | 1216.081 | 0 | 0 | 0 | 0 | 0 | 0 | 0
2018-01-12 20:00 | 1 | 20 | 6 | 0 | 0 | 0 | 72.0634 | 72.0634 | 0 | 16.5437 | 10.0333 | 12.9006 | 12.9006 | 1192.1929 | 0 | 0 | 1192.1929 | 0 | 0 | 0 | 0 | 0 | 72.0634 | 0 | 0 | 1192.1929 | 0 | 0 | 0 | 0 | 0 | 0 | 0
2018-01-12 21:00 | 1 | 21 | 6 | 0 | 0 | 0 | 69.8473 | 69.8473 | 0 | 16.5437 | 10.0333 | 12.9006 | 12.9006 | 1155.5309 | 0 | 0 | 1155.5309 | 0 | 0 | 0 | 0 | 0 | 69.8473 | 0 | 0 | 1155.5309 | 0 | 0 | 0 | 0 | 0 | 0 | 0
2018-01-12 22:00 | 1 | 22 | 6 | 0 | 0 | 0 | 65.2508 | 65.2508 | 0 | 16.5437 | 10.0333 | 12.9006 | 12.9006 | 1079.4873 | 0 | 0 | 1079.4873 | 0 | 0 | 0 | 0 | 0 | 65.2508 | 0 | 0 | 1079.4873 | 0 | 0 | 0 | 0 | 0 | 0 | 0
2018-01-12 23:00 | 1 | 23 | 6 | 0 | 0 | 0 | 59.6321 | 59.6321 | 0 | 16.5437 | 10.0333 | 12.9006 | 12.9006 | 986.5338 | 0 | 0 | 986.5338 | 0 | 0 | 0 | 0 | 0 | 59.6321 | 0 | 0 | 986.5338 | 0 | 0 | 0 | 0 | 0 | 0 | 0
2018-01-13 | 1 | 0 | 7 | 0 | 0 | 0 | 56.8435 | 56.8435 | 0 | 16.5437 | 10.0333 | 12.9006 | 12.9006 | 940.3992 | 0 | 0 | 940.3992 | 0 | 0 | 0 | 0 | 0 | 56.8435 | 0 | 0 | 940.3992 | 0 | 0 | 0 | 0 | 0 | 0 | 0
2018-01-13 01:00 | 1 | 1 | 7 | 0 | 0 | 0 | 55.7499 | 55.7499 | 0 | 16.5437 | 10.0333 | 12.9006 | 12.9006 | 922.3085 | 0 | 0 | 922.3085 | 0 | 0 | 0 | 0 | 0 | 55.7499 | 0 | 0 | 922.3085 | 0 | 0 | 0 | 0 | 0 | 0 | 0
2018-01-13 02:00 | 1 | 2 | 7 | 0 | 0 | 0 | 57.4234 | 57.4234 | 0 | 16.5437 | 10.0333 | 12.9006 | 12.9006 | 949.9929 | 0 | 0 | 949.9929 | 0 | 0 | 0 | 0 | 0 | 57.4234 | 0 | 0 | 949.9929 | 0 | 0 | 0 | 0 | 0 | 0 | 0
2018-01-13 03:00 | 1 | 3 | 7 | 0 | 0 | 0 | 56.8678 | 56.8678 | 0 | 16.5437 | 10.0333 | 12.9006 | 12.9006 | 940.8016 | 0 | 0 | 940.8016 | 0 | 0 | 0 | 0 | 0 | 56.8678 | 0 | 0 | 940.8016 | 0 | 0 | 0 | 0 | 0 | 0 | 0
2018-01-13 04:00 | 1 | 4 | 7 | 0 | 0 | 0 | 58.7675 | 58.7675 | 0 | 16.5437 | 10.0333 | 12.9006 | 12.9006 | 972.2293 | 0 | 0 | 972.2293 | 0 | 0 | 0 | 0 | 0 | 58.7675 | 0 | 0 | 972.2293 | 0 | 0 | 0 | 0 | 0 | 0 | 0
2018-01-13 05:00 | 1 | 5 | 7 | 0 | 0 | 0 | 59.7675 | 59.7675 | 0 | 16.5437 | 10.0333 | 12.9006 | 12.9006 | 988.7736 | 0 | 0 | 988.7736 | 0 | 0 | 0 | 0 | 0 | 59.7675 | 0 | 0 | 988.7736 | 0 | 0 | 0 | 0 | 0 | 0 | 0
2018-01-13 06:00 | 1 | 6 | 7 | 0 | 0 | 0 | 62.7174 | 62.7174 | 0 | 16.5437 | 10.0333 | 12.9006 | 12.9006 | 1037.5755 | 0 | 0 | 1037.5755 | 0 | 0 | 0 | 0 | 0 | 62.7174 | 0 | 0 | 1037.5755 | 0 | 0 | 0 | 0 | 0 | 0 | 0
2018-01-13 07:00 | 1 | 7 | 7 | 0 | 0 | 0 | 70.8817 | 70.8817 | 0 | 16.5437 | 10.0333 | 12.9006 | 12.9006 | 1172.6424 | 0 | 0 | 1172.6424 | 0 | 0 | 0 | 0 | 0 | 70.8817 | 0 | 0 | 1172.6424 | 0 | 0 | 0 | 0 | 0 | 0 | 0
2018-01-13 08:00 | 1 | 8 | 7 | 0 | 0 | 0.016156 | 75.5384 | 75.5384 | 0.80779 | 16.5437 | 10.0333 | 12.9006 | 12.9006 | 1249.6826 | 0.80779 | 0 | 1236.3188 | 13.3638 | 0 | 10.421 | 0 | 0 | 74.7306 | 0 | 0 | 1236.3188 | 13.3638 | 0 | 10.421 | 0 | 0 | 0.016156 | 0.017128
2018-01-13 09:00 | 1 | 9 | 7 | 0 | 0 | 0.1349 | 76.5086 | 76.5086 | 6.7451 | 16.5437 | 10.0333 | 12.9006 | 12.9006 | 1265.7333 | 6.7451 | 0 | 1154.1438 | 111.5895 | 0 | 87.0164 | 0 | 0 | 69.7635 | 0 | 0 | 1154.1438 | 111.5895 | 0 | 87.0164 | 0 | 0 | 0.1349 | 0.11372
2018-01-13 10:00 | 1 | 10 | 7 | 0 | 0 | 0.14339 | 75.7602 | 75.7602 | 7.1695 | 16.5437 | 10.0333 | 12.9006 | 12.9006 | 1253.351 | 7.1695 | 0 | 1134.7403 | 118.6106 | 0 | 92.4914 | 0 | 0 | 68.5906 | 0 | 0 | 1134.7403 | 118.6106 | 0 | 92.4914 | 0 | 0 | 0.14339 | 0.1945
2018-01-13 11:00 | 1 | 11 | 7 | 0 | 1 | 0.29372 | 74.0114 | 74.0114 | 14.6861 | 16.5437 | 10.0333 | 12.9006 | 12.9006 | 1224.4199 | 14.6861 | 0 | 981.458 | 242.9619 | 0 | 189.4593 | 0 | 0 | 59.3253 | 0 | 0 | 981.458 | 242.9619 | 0 | 189.4593 | 0 | 0 | 0.29372 | 0.30251
2018-01-13 12:00 | 1 | 12 | 7 | 0 | 1 | 0.29446 | 72.3055 | 72.3055 | 14.7228 | 16.5437 | 10.0333 | 12.9006 | 12.9006 | 1196.1973 | 14.7228 | 0 | 952.629 | 243.5683 | 0 | 189.9321 | 0 | 0 | 57.5827 | 0 | 0 | 952.629 | 243.5683 | 0 | 189.9321 | 0 | 0 | 0.29446 | 0.24714
2018-01-13 13:00 | 1 | 13 | 7 | 0 | 1 | 0.21952 | 70.9517 | 70.9517 | 10.9763 | 16.5437 | 10.0333 | 12.9006 | 12.9006 | 1173.8018 | 10.9763 | 0 | 992.2144 | 181.5874 | 0 | 141.6001 | 0 | 0 | 59.9755 | 0 | 0 | 992.2144 | 181.5874 | 0 | 141.6001 | 0 | 0 | 0.21952 | 0.32216
2018-01-13 14:00 | 1 | 14 | 7 | 0 | 1 | 0.10577 | 71.0232 | 71.0232 | 5.2887 | 16.5437 | 10.0333 | 12.9006 | 12.9006 | 1174.984 | 5.2887 | 0 | 1087.4895 | 87.4945 | 0 | 68.2273 | 0 | 0 | 65.7345 | 0 | 0 | 1087.4895 | 87.4945 | 0 | 68.2273 | 0 | 0 | 0.10577 | 0.22411
2018-01-13 15:00 | 1 | 15 | 7 | 0 | 1 | 0.16515 | 71.8115 | 71.8115 | 8.2577 | 16.5437 | 10.0333 | 12.9006 | 12.9006 | 1188.0247 | 8.2577 | 0 | 1051.4113 | 136.6135 | 0 | 106.5298 | 0 | 0 | 63.5537 | 0 | 0 | 1051.4113 | 136.6135 | 0 | 106.5298 | 0 | 0 | 0.16515 | 0.17599
2018-01-13 16:00 | 1 | 16 | 7 | 0 | 1 | 0.056567 | 74.9589 | 74.9589 | 2.8284 | 16.5437 | 10.0333 | 12.9006 | 12.9006 | 1240.0951 | 2.8284 | 0 | 1193.3036 | 46.7914 | 0 | 36.4875 | 0 | 0 | 72.1305 | 0 | 0 | 1193.3036 | 46.7914 | 0 | 36.4875 | 0 | 0 | 0.056567 | 0.073506
2018-01-13 17:00 | 1 | 17 | 7 | 0 | 1 | 0 | 80.7843 | 80.7843 | 0 | 16.5437 | 10.0333 | 12.9006 | 12.9006 | 1336.4681 | 0 | 0 | 1336.4681 | 0 | 0 | 0 | 0 | 0 | 80.7843 | 0 | 0 | 1336.4681 | 0 | 0 | 0 | 0 | 0 | 0 | 0
2018-01-13 18:00 | 1 | 18 | 7 | 0 | 1 | 0 | 84.9556 | 84.9556 | 0 | 16.5437 | 10.0333 | 12.9006 | 12.9006 | 1405.4774 | 0 | 0 | 1405.4774 | 0 | 0 | 0 | 0 | 0 | 84.9556 | 0 | 0 | 1405.4774 | 0 | 0 | 0 | 0 | 0 | 0 | 0
2018-01-13 19:00 | 1 | 19 | 7 | 0 | 0 | 0 | 85.9625 | 85.9625 | 0 | 16.5437 | 10.0333 | 12.9006 | 12.9006 | 1422.1353 | 0 | 0 | 1422.1353 | 0 | 0 | 0 | 0 | 0 | 85.9625 | 0 | 0 | 1422.1353 | 0 | 0 | 0 | 0 | 0 | 0 | 0
2018-01-13 20:00 | 1 | 20 | 7 | 0 | 0 | 0 | 85.2474 | 85.2474 | 0 | 16.5437 | 10.0333 | 12.9006 | 12.9006 | 1410.3043 | 0 | 0 | 1410.3043 | 0 | 0 | 0 | 0 | 0 | 85.2474 | 0 | 0 | 1410.3043 | 0 | 0 | 0 | 0 | 0 | 0 | 0
2018-01-13 21:00 | 1 | 21 | 7 | 0 | 0 | 0 | 82.7565 | 82.7565 | 0 | 16.5437 | 10.0333 | 12.9006 | 12.9006 | 1369.0956 | 0 | 0 | 1369.0956 | 0 | 0 | 0 | 0 | 0 | 82.7565 | 0 | 0 | 1369.0956 | 0 | 0 | 0 | 0 | 0 | 0 | 0
2018-01-13 22:00 | 1 | 22 | 7 | 0 | 0 | 0 | 78.8606 | 78.8606 | 0 | 16.5437 | 10.0333 | 12.9006 | 12.9006 | 1304.6438 | 0 | 0 | 1304.6438 | 0 | 0 | 0 | 0 | 0 | 78.8606 | 0 | 0 | 1304.6438 | 0 | 0 | 0 | 0 | 0 | 0 | 0
2018-01-13 23:00 | 1 | 23 | 7 | 0 | 0 | 0 | 74.4369 | 74.4369 | 0 | 16.5437 | 10.0333 | 12.9006 | 12.9006 | 1231.4585 | 0 | 0 | 1231.4585 | 0 | 0 | 0 | 0 | 0 | 74.4369 | 0 | 0 | 1231.4585 | 0 | 0 | 0 | 0 | 0 | 0 | 0
2018-01-14 | 1 | 0 | 1 | 0 | 0 | 0 | 70.5303 | 70.5303 | 0 | 16.5437 | 10.0333 | 12.9006 | 12.9006 | 1166.8298 | 0 | 0 | 1166.8298 | 0 | 0 | 0 | 0 | 0 | 70.5303 | 0 | 0 | 1166.8298 | 0 | 0 | 0 | 0 | 0 | 0 | 0
2018-01-14 01:00 | 1 | 1 | 1 | 0 | 0 | 0 | 68.5242 | 68.5242 | 0 | 16.5437 | 10.0333 | 12.9006 | 12.9006 | 1133.642 | 0 | 0 | 1133.642 | 0 | 0 | 0 | 0 | 0 | 68.5242 | 0 | 0 | 1133.642 | 0 | 0 | 0 | 0 | 0 | 0 | 0
2018-01-14 02:00 | 1 | 2 | 1 | 0 | 0 | 0 | 68.7219 | 68.7219 | 0 | 16.5437 | 10.0333 | 12.9006 | 12.9006 | 1136.9113 | 0 | 0 | 1136.9113 | 0 | 0 | 0 | 0 | 0 | 68.7219 | 0 | 0 | 1136.9113 | 0 | 0 | 0 | 0 | 0 | 0 | 0
2018-01-14 03:00 | 1 | 3 | 1 | 0 | 0 | 0 | 69.5465 | 69.5465 | 0 | 16.5437 | 10.0333 | 12.9006 | 12.9006 | 1150.5534 | 0 | 0 | 1150.5534 | 0 | 0 | 0 | 0 | 0 | 69.5465 | 0 | 0 | 1150.5534 | 0 | 0 | 0 | 0 | 0 | 0 | 0
2018-01-14 04:00 | 1 | 4 | 1 | 0 | 0 | 0 | 71.1916 | 71.1916 | 0 | 16.5437 | 10.0333 | 12.9006 | 12.9006 | 1177.7704 | 0 | 0 | 1177.7704 | 0 | 0 | 0 | 0 | 0 | 71.1916 | 0 | 0 | 1177.7704 | 0 | 0 | 0 | 0 | 0 | 0 | 0
2018-01-14 05:00 | 1 | 5 | 1 | 0 | 0 | 0 | 73.589 | 73.589 | 0 | 16.5437 | 10.0333 | 12.9006 | 12.9006 | 1217.431 | 0 | 0 | 1217.431 | 0 | 0 | 0 | 0 | 0 | 73.589 | 0 | 0 | 1217.431 | 0 | 0 | 0 | 0 | 0 | 0 | 0
2018-01-14 06:00 | 1 | 6 | 1 | 0 | 0 | 0 | 76.4189 | 76.4189 | 0 | 16.5437 | 10.0333 | 12.9006 | 12.9006 | 1264.248 | 0 | 0 | 1264.248 | 0 | 0 | 0 | 0 | 0 | 76.4189 | 0 | 0 | 1264.248 | 0 | 0 | 0 | 0 | 0 | 0 | 0
2018-01-14 07:00 | 1 | 7 | 1 | 0 | 0 | 0 | 82.1323 | 82.1323 | 0 | 16.5437 | 10.0333 | 12.9006 | 12.9006 | 1358.77 | 0 | 0 | 1358.77 | 0 | 0 | 0 | 0 | 0 | 82.1323 | 0 | 0 | 1358.77 | 0 | 0 | 0 | 0 | 0 | 0 | 0
2018-01-14 08:00 | 1 | 8 | 1 | 0 | 0 | 0.0072864 | 86.6694 | 86.6694 | 0.36432 | 16.5437 | 10.0333 | 12.9006 | 12.9006 | 1433.8292 | 0.36432 | 0 | 1427.802 | 6.0272 | 0 | 4.6999 | 0 | 0 | 86.3051 | 0 | 0 | 1427.802 | 6.0272 | 0 | 4.6999 | 0 | 0 | 0.0072864 | 0.04036
2018-01-14 09:00 | 1 | 9 | 1 | 0 | 0 | 0.064437 | 84.0364 | 84.0364 | 3.2219 | 16.5437 | 10.0333 | 12.9006 | 12.9006 | 1390.2699 | 3.2219 | 0 | 1336.9684 | 53.3015 | 0 | 41.564 | 0 | 0 | 80.8145 | 0 | 0 | 1336.9684 | 53.3015 | 0 | 41.564 | 0 | 0 | 0.064437 | 0.19035
2018-01-14 10:00 | 1 | 10 | 1 | 0 | 0 | 0.092454 | 79.9786 | 79.9786 | 4.6227 | 16.5437 | 10.0333 | 12.9006 | 12.9006 | 1323.1386 | 4.6227 | 0 | 1246.6623 | 76.4763 | 0 | 59.6355 | 0 | 0 | 75.3559 | 0 | 0 | 1246.6623 | 76.4763 | 0 | 59.6355 | 0 | 0 | 0.092454 | 0.25776
2018-01-14 11:00 | 1 | 11 | 1 | 0 | 1 | 0.16457 | 79.2506 | 79.2506 | 8.2286 | 16.5437 | 10.0333 | 12.9006 | 12.9006 | 1311.0959 | 8.2286 | 0 | 1174.9655 | 136.1304 | 0 | 106.1531 | 0 | 0 | 71.0221 | 0 | 0 | 1174.9655 | 136.1304 | 0 | 106.1531 | 0 | 0 | 0.16457 | 0.35523
2018-01-14 12:00 | 1 | 12 | 1 | 0 | 1 | 0.10922 | 76.975 | 76.975 | 5.4608 | 16.5437 | 10.0333 | 12.9006 | 12.9006 | 1273.4485 | 5.4608 | 0 | 1183.1068 | 90.3416 | 0 | 70.4475 | 0 | 0 | 71.5142 | 0 | 0 | 1183.1068 | 90.3416 | 0 | 70.4475 | 0 | 0 | 0.10922 | 0.51016
2018-01-14 13:00 | 1 | 13 | 1 | 0 | 1 | 0.24014 | 74.4001 | 74.4001 | 12.0071 | 16.5437 | 10.0333 | 12.9006 | 12.9006 | 1230.8499 | 12.0071 | 0 | 1032.2084 | 198.6414 | 0 | 154.8987 | 0 | 0 | 62.393 | 0 | 0 | 1032.2084 | 198.6414 | 0 | 154.8987 | 0 | 0 | 0.24014 | 0.42746
2018-01-14 14:00 | 1 | 14 | 1 | 0 | 1 | 0.37394 | 71.7742 | 71.7742 | 18.6971 | 16.5437 | 10.0333 | 12.9006 | 12.9006 | 1187.4087 | 18.6971 | 0 | 878.0901 | 309.3186 | 0 | 241.2036 | 0 | 0 | 53.0771 | 0 | 0 | 878.0901 | 309.3186 | 0 | 241.2036 | 0 | 0 | 0.37394 | 0.36376
2018-01-14 15:00 | 1 | 15 | 1 | 0 | 1 | 0.19475 | 72.1785 | 72.1785 | 9.7376 | 16.5437 | 10.0333 | 12.9006 | 12.9006 | 1194.0971 | 9.7376 | 0 | 1033.0023 | 161.0948 | 0 | 125.6201 | 0 | 0 | 62.441 | 0 | 0 | 1033.0023 | 161.0948 | 0 | 125.6201 | 0 | 0 | 0.19475 | 0.32937
2018-01-14 16:00 | 1 | 16 | 1 | 0 | 1 | 0.11895 | 77.2012 | 77.2012 | 5.9474 | 16.5437 | 10.0333 | 12.9006 | 12.9006 | 1277.1906 | 5.9474 | 0 | 1178.7988 | 98.3918 | 0 | 76.725 | 0 | 0 | 71.2538 | 0 | 0 | 1178.7988 | 98.3918 | 0 | 76.725 | 0 | 0 | 0.11895 | 0.12915
2018-01-14 17:00 | 1 | 17 | 1 | 0 | 1 | 0 | 80.7197 | 80.7197 | 0 | 16.5437 | 10.0333 | 12.9006 | 12.9006 | 1335.3998 | 0 | 0 | 1335.3998 | 0 | 0 | 0 | 0 | 0 | 80.7197 | 0 | 0 | 1335.3998 | 0 | 0 | 0 | 0 | 0 | 0 | 0
2018-01-14 18:00 | 1 | 18 | 1 | 0 | 1 | 0 | 84.1961 | 84.1961 | 0 | 16.5437 | 10.0333 | 12.9006 | 12.9006 | 1392.9124 | 0 | 0 | 1392.9124 | 0 | 0 | 0 | 0 | 0 | 84.1961 | 0 | 0 | 1392.9124 | 0 | 0 | 0 | 0 | 0 | 0 | 0
2018-01-14 19:00 | 1 | 19 | 1 | 0 | 0 | 0 | 84.5079 | 84.5079 | 0 | 16.5437 | 10.0333 | 12.9006 | 12.9006 | 1398.0702 | 0 | 0 | 1398.0702 | 0 | 0 | 0 | 0 | 0 | 84.5079 | 0 | 0 | 1398.0702 | 0 | 0 | 0 | 0 | 0 | 0 | 0
2018-01-14 20:00 | 1 | 20 | 1 | 0 | 0 | 0 | 83.0429 | 83.0429 | 0 | 16.5437 | 10.0333 | 12.9006 | 12.9006 | 1373.8342 | 0 | 0 | 1373.8342 | 0 | 0 | 0 | 0 | 0 | 83.0429 | 0 | 0 | 1373.8342 | 0 | 0 | 0 | 0 | 0 | 0 | 0
2018-01-14 21:00 | 1 | 21 | 1 | 0 | 0 | 0 | 80.015 | 80.015 | 0 | 16.5437 | 10.0333 | 12.9006 | 12.9006 | 1323.7415 | 0 | 0 | 1323.7415 | 0 | 0 | 0 | 0 | 0 | 80.015 | 0 | 0 | 1323.7415 | 0 | 0 | 0 | 0 | 0 | 0 | 0
2018-01-14 22:00 | 1 | 22 | 1 | 0 | 0 | 0 | 75.5946 | 75.5946 | 0 | 16.5437 | 10.0333 | 12.9006 | 12.9006 | 1250.6115 | 0 | 0 | 1250.6115 | 0 | 0 | 0 | 0 | 0 | 75.5946 | 0 | 0 | 1250.6115 | 0 | 0 | 0 | 0 | 0 | 0 | 0
2018-01-14 23:00 | 1 | 23 | 1 | 0 | 0 | 0 | 69.8306 | 69.8306 | 0 | 16.5437 | 10.0333 | 12.9006 | 12.9006 | 1155.2544 | 0 | 0 | 1155.2544 | 0 | 0 | 0 | 0 | 0 | 69.8306 | 0 | 0 | 1155.2544 | 0 | 0 | 0 | 0 | 0 | 0 | 0
2018-01-15 | 1 | 0 | 2 | 0 | 0 | 0 | 66.6568 | 66.6568 | 0 | 16.5437 | 10.0333 | 12.9006 | 12.9006 | 1102.7477 | 0 | 0 | 1102.7477 | 0 | 0 | 0 | 0 | 0 | 66.6568 | 0 | 0 | 1102.7477 | 0 | 0 | 0 | 0 | 0 | 0 | 0
2018-01-15 01:00 | 1 | 1 | 2 | 0 | 0 | 0 | 64.3488 | 64.3488 | 0 | 16.5437 | 10.0333 | 12.9006 | 12.9006 | 1064.5647 | 0 | 0 | 1064.5647 | 0 | 0 | 0 | 0 | 0 | 64.3488 | 0 | 0 | 1064.5647 | 0 | 0 | 0 | 0 | 0 | 0 | 0
2018-01-15 02:00 | 1 | 2 | 2 | 0 | 0 | 0 | 63.3717 | 63.3717 | 0 | 16.5437 | 10.0333 | 12.9006 | 12.9006 | 1048.4003 | 0 | 0 | 1048.4003 | 0 | 0 | 0 | 0 | 0 | 63.3717 | 0 | 0 | 1048.4003 | 0 | 0 | 0 | 0 | 0 | 0 | 0
2018-01-15 03:00 | 1 | 3 | 2 | 0 | 0 | 0 | 63.7112 | 63.7112 | 0 | 16.5437 | 10.0333 | 12.9006 | 12.9006 | 1054.0174 | 0 | 0 | 1054.0174 | 0 | 0 | 0 | 0 | 0 | 63.7112 | 0 | 0 | 1054.0174 | 0 | 0 | 0 | 0 | 0 | 0 | 0
2018-01-15 04:00 | 1 | 4 | 2 | 0 | 0 | 0 | 65.3968 | 65.3968 | 0 | 16.5437 | 10.0333 | 12.9006 | 12.9006 | 1081.9028 | 0 | 0 | 1081.9028 | 0 | 0 | 0 | 0 | 0 | 65.3968 | 0 | 0 | 1081.9028 | 0 | 0 | 0 | 0 | 0 | 0 | 0
2018-01-15 05:00 | 1 | 5 | 2 | 0 | 0 | 0 | 67.3109 | 67.3109 | 0 | 16.5437 | 10.0333 | 12.9006 | 12.9006 | 1113.5697 | 0 | 0 | 1113.5697 | 0 | 0 | 0 | 0 | 0 | 67.3109 | 0 | 0 | 1113.5697 | 0 | 0 | 0 | 0 | 0 | 0 | 0
2018-01-15 06:00 | 1 | 6 | 2 | 0 | 0 | 0 | 72.9507 | 72.9507 | 0 | 16.5437 | 10.0333 | 12.9006 | 12.9006 | 1206.8725 | 0 | 0 | 1206.8725 | 0 | 0 | 0 | 0 | 0 | 72.9507 | 0 | 0 | 1206.8725 | 0 | 0 | 0 | 0 | 0 | 0 | 0
2018-01-15 07:00 | 1 | 7 | 2 | 0 | 0 | 0 | 77.2752 | 77.2752 | 0 | 16.5437 | 10.0333 | 12.9006 | 12.9006 | 1278.4157 | 0 | 0 | 1278.4157 | 0 | 0 | 0 | 0 | 0 | 77.2752 | 0 | 0 | 1278.4157 | 0 | 0 | 0 | 0 | 0 | 0 | 0
2018-01-15 08:00 | 1 | 8 | 2 | 0 | 0 | 0.01093 | 77.5751 | 77.5751 | 0.54651 | 16.5437 | 10.0333 | 12.9006 | 12.9006 | 1283.377 | 0.54651 | 0 | 1274.3358 | 9.0412 | 0 | 7.0502 | 0 | 0 | 77.0286 | 0 | 0 | 1274.3358 | 9.0412 | 0 | 7.0502 | 0 | 0 | 0.01093 | 0.057288
2018-01-15 09:00 | 1 | 9 | 2 | 0 | 0 | 0.054479 | 73.9796 | 73.9796 | 2.724 | 16.5437 | 10.0333 | 12.9006 | 12.9006 | 1223.8946 | 2.724 | 0 | 1178.8302 | 45.0644 | 0 | 35.1408 | 0 | 0 | 71.2557 | 0 | 0 | 1178.8302 | 45.0644 | 0 | 35.1408 | 0 | 0 | 0.054479 | 0.22201
2018-01-15 10:00 | 1 | 10 | 2 | 0 | 0 | 0.11747 | 70.0757 | 70.0757 | 5.8737 | 16.5437 | 10.0333 | 12.9006 | 12.9006 | 1159.3084 | 5.8737 | 0 | 1062.1359 | 97.1725 | 0 | 75.7742 | 0 | 0 | 64.202 | 0 | 0 | 1062.1359 | 97.1725 | 0 | 75.7742 | 0 | 0 | 0.11747 | 0.34643
2018-01-15 11:00 | 1 | 11 | 2 | 0 | 1 | 0.16601 | 69.6437 | 69.6437 | 8.3004 | 16.5437 | 10.0333 | 12.9006 | 12.9006 | 1152.1624 | 8.3004 | 0 | 1014.8426 | 137.3199 | 0 | 107.0807 | 0 | 0 | 61.3433 | 0 | 0 | 1014.8426 | 137.3199 | 0 | 107.0807 | 0 | 0 | 0.16601 | 0.37027
2018-01-15 12:00 | 1 | 12 | 2 | 0 | 1 | 0.24847 | 66.5955 | 66.5955 | 12.4233 | 16.5437 | 10.0333 | 12.9006 | 12.9006 | 1101.7333 | 12.4233 | 0 | 896.2056 | 205.5277 | 0 | 160.2685 | 0 | 0 | 54.1721 | 0 | 0 | 896.2056 | 205.5277 | 0 | 160.2685 | 0 | 0 | 0.24847 | 0.46564
2018-01-15 13:00 | 1 | 13 | 2 | 0 | 1 | 0.075553 | 63.191 | 63.191 | 3.7776 | 16.5437 | 10.0333 | 12.9006 | 12.9006 | 1045.4116 | 3.7776 | 0 | 982.9155 | 62.4961 | 0 | 48.7338 | 0 | 0 | 59.4134 | 0 | 0 | 982.9155 | 62.4961 | 0 | 48.7338 | 0 | 0 | 0.075553 | 0.39209
2018-01-15 14:00 | 1 | 14 | 2 | 0 | 1 | 0.033534 | 60.3982 | 60.3982 | 1.6767 | 16.5437 | 10.0333 | 12.9006 | 12.9006 | 999.2071 | 1.6767 | 0 | 971.4685 | 27.7387 | 0 | 21.6304 | 0 | 0 | 58.7215 | 0 | 0 | 971.4685 | 27.7387 | 0 | 21.6304 | 0 | 0 | 0.033534 | 0.30346
2018-01-15 15:00 | 1 | 15 | 2 | 0 | 1 | 0.040601 | 60.9841 | 60.9841 | 2.0301 | 16.5437 | 10.0333 | 12.9006 | 12.9006 | 1008.8999 | 2.0301 | 0 | 975.3153 | 33.5846 | 0 | 26.189 | 0 | 0 | 58.954 | 0 | 0 | 975.3153 | 33.5846 | 0 | 26.189 | 0 | 0 | 0.040601 | 0.23214
2018-01-15 16:00 | 1 | 16 | 2 | 0 | 1 | 0.021336 | 64.0506 | 64.0506 | 1.0668 | 16.5437 | 10.0333 | 12.9006 | 12.9006 | 1059.6319 | 1.0668 | 0 | 1041.9828 | 17.6491 | 0 | 13.7626 | 0 | 0 | 62.9838 | 0 | 0 | 1041.9828 | 17.6491 | 0 | 13.7626 | 0 | 0 | 0.021336 | 0.1436
2018-01-15 17:00 | 1 | 17 | 2 | 0 | 1 | 0 | 69.7912 | 69.7912 | 0 | 16.5437 | 10.0333 | 12.9006 | 12.9006 | 1154.6024 | 0 | 0 | 1154.6024 | 0 | 0 | 0 | 0 | 0 | 69.7912 | 0 | 0 | 1154.6024 | 0 | 0 | 0 | 0 | 0 | 0 | 0
2018-01-15 18:00 | 1 | 18 | 2 | 0 | 1 | 0 | 75.4893 | 75.4893 | 0 | 16.5437 | 10.0333 | 12.9006 | 12.9006 | 1248.8693 | 0 | 0 | 1248.8693 | 0 | 0 | 0 | 0 | 0 | 75.4893 | 0 | 0 | 1248.8693 | 0 | 0 | 0 | 0 | 0 | 0 | 0
2018-01-15 19:00 | 1 | 19 | 2 | 0 | 0 | 0 | 77.0545 | 77.0545 | 0 | 16.5437 | 10.0333 | 12.9006 | 12.9006 | 1274.7632 | 0 | 0 | 1274.7632 | 0 | 0 | 0 | 0 | 0 | 77.0545 | 0 | 0 | 1274.7632 | 0 | 0 | 0 | 0 | 0 | 0 | 0
2018-01-15 20:00 | 1 | 20 | 2 | 0 | 0 | 0 | 76.0901 | 76.0901 | 0 | 16.5437 | 10.0333 | 12.9006 | 12.9006 | 1258.8091 | 0 | 0 | 1258.8091 | 0 | 0 | 0 | 0 | 0 | 76.0901 | 0 | 0 | 1258.8091 | 0 | 0 | 0 | 0 | 0 | 0 | 0
2018-01-15 21:00 | 1 | 21 | 2 | 0 | 0 | 0 | 73.7405 | 73.7405 | 0 | 16.5437 | 10.0333 | 12.9006 | 12.9006 | 1219.9375 | 0 | 0 | 1219.9375 | 0 | 0 | 0 | 0 | 0 | 73.7405 | 0 | 0 | 1219.9375 | 0 | 0 | 0 | 0 | 0 | 0 | 0
2018-01-15 22:00 | 1 | 22 | 2 | 0 | 0 | 0 | 68.2572 | 68.2572 | 0 | 16.5437 | 10.0333 | 12.9006 | 12.9006 | 1129.2245 | 0 | 0 | 1129.2245 | 0 | 0 | 0 | 0 | 0 | 68.2572 | 0 | 0 | 1129.2245 | 0 | 0 | 0 | 0 | 0 | 0 | 0
2018-01-15 23:00 | 1 | 23 | 2 | 0 | 0 | 0 | 61.7163 | 61.7163 | 0 | 16.5437 | 10.0333 | 12.9006 | 12.9006 | 1021.0142 | 0 | 0 | 1021.0142 | 0 | 0 | 0 | 0 | 0 | 61.7163 | 0 | 0 | 1021.0142 | 0 | 0 | 0 | 0 | 0 | 0 | 0
2018-01-16 | 1 | 0 | 3 | 0 | 0 | 0 | 56.7996 | 56.7996 | 0 | 16.5437 | 10.0333 | 12.9006 | 12.9006 | 939.6743 | 0 | 0 | 939.6743 | 0 | 0 | 0 | 0 | 0 | 56.7996 | 0 | 0 | 939.6743 | 0 | 0 | 0 | 0 | 0 | 0 | 0
2018-01-16 01:00 | 1 | 1 | 3 | 0 | 0 | 0 | 54.6548 | 54.6548 | 0 | 16.5437 | 10.0333 | 12.9006 | 12.9006 | 904.19 | 0 | 0 | 904.19 | 0 | 0 | 0 | 0 | 0 | 54.6548 | 0 | 0 | 904.19 | 0 | 0 | 0 | 0 | 0 | 0 | 0
2018-01-16 02:00 | 1 | 2 | 3 | 0 | 0 | 0 | 53.4088 | 53.4088 | 0 | 16.5437 | 10.0333 | 12.9006 | 12.9006 | 883.5778 | 0 | 0 | 883.5778 | 0 | 0 | 0 | 0 | 0 | 53.4088 | 0 | 0 | 883.5778 | 0 | 0 | 0 | 0 | 0 | 0 | 0
2018-01-16 03:00 | 1 | 3 | 3 | 0 | 0 | 0 | 52.8792 | 52.8792 | 0 | 16.5437 | 10.0333 | 12.9006 | 12.9006 | 874.8152 | 0 | 0 | 874.8152 | 0 | 0 | 0 | 0 | 0 | 52.8792 | 0 | 0 | 874.8152 | 0 | 0 | 0 | 0 | 0 | 0 | 0
2018-01-16 04:00 | 1 | 4 | 3 | 0 | 0 | 0 | 53.2613 | 53.2613 | 0 | 16.5437 | 10.0333 | 12.9006 | 12.9006 | 881.1365 | 0 | 0 | 881.1365 | 0 | 0 | 0 | 0 | 0 | 53.2613 | 0 | 0 | 881.1365 | 0 | 0 | 0 | 0 | 0 | 0 | 0
2018-01-16 05:00 | 1 | 5 | 3 | 0 | 0 | 0 | 55.6238 | 55.6238 | 0 | 16.5437 | 10.0333 | 12.9006 | 12.9006 | 920.2208 | 0 | 0 | 920.2208 | 0 | 0 | 0 | 0 | 0 | 55.6238 | 0 | 0 | 920.2208 | 0 | 0 | 0 | 0 | 0 | 0 | 0
2018-01-16 06:00 | 1 | 6 | 3 | 0 | 0 | 0 | 61.2516 | 61.2516 | 0 | 16.5437 | 10.0333 | 12.9006 | 12.9006 | 1013.3268 | 0 | 0 | 1013.3268 | 0 | 0 | 0 | 0 | 0 | 61.2516 | 0 | 0 | 1013.3268 | 0 | 0 | 0 | 0 | 0 | 0 | 0
2018-01-16 07:00 | 1 | 7 | 3 | 0 | 0 | 0 | 66.8448 | 66.8448 | 0 | 16.5437 | 10.0333 | 12.9006 | 12.9006 | 1105.8588 | 0 | 0 | 1105.8588 | 0 | 0 | 0 | 0 | 0 | 66.8448 | 0 | 0 | 1105.8588 | 0 | 0 | 0 | 0 | 0 | 0 | 0
2018-01-16 08:00 | 1 | 8 | 3 | 0 | 0 | 0.0052327 | 67.8847 | 67.8847 | 0.26163 | 16.5437 | 10.0333 | 12.9006 | 12.9006 | 1123.0623 | 0.26163 | 0 | 1118.7339 | 4.3284 | 0 | 3.3752 | 0 | 0 | 67.6231 | 0 | 0 | 1118.7339 | 4.3284 | 0 | 3.3752 | 0 | 0 | 0.0052327 | 0.022209
2018-01-16 09:00 | 1 | 9 | 3 | 0 | 0 | 0.033826 | 64.5437 | 64.5437 | 1.6913 | 16.5437 | 10.0333 | 12.9006 | 12.9006 | 1067.7892 | 1.6913 | 0 | 1039.8094 | 27.9799 | 0 | 21.8184 | 0 | 0 | 62.8524 | 0 | 0 | 1039.8094 | 27.9799 | 0 | 21.8184 | 0 | 0 | 0.033826 | 0.13922
2018-01-16 10:00 | 1 | 10 | 3 | 0 | 0 | 0.050065 | 62.4077 | 62.4077 | 2.5033 | 16.5437 | 10.0333 | 12.9006 | 12.9006 | 1032.4527 | 2.5033 | 0 | 991.0396 | 41.4131 | 0 | 32.2935 | 0 | 0 | 59.9045 | 0 | 0 | 991.0396 | 41.4131 | 0 | 32.2935 | 0 | 0 | 0.050065 | 0.2808
2018-01-16 11:00 | 1 | 11 | 3 | 0 | 1 | 0.098218 | 58.2711 | 58.2711 | 4.9109 | 16.5437 | 10.0333 | 12.9006 | 12.9006 | 964.0181 | 4.9109 | 0 | 882.7741 | 81.244 | 0 | 63.3533 | 0 | 0 | 53.3602 | 0 | 0 | 882.7741 | 81.244 | 0 | 63.3533 | 0 | 0 | 0.098218 | 0.35812
2018-01-16 12:00 | 1 | 12 | 3 | 0 | 1 | 0.42082 | 55.7719 | 55.7719 | 21.0412 | 16.5437 | 10.0333 | 12.9006 | 12.9006 | 922.6719 | 21.0412 | 0 | 574.5742 | 348.0977 | 0 | 271.4432 | 0 | 0 | 34.7308 | 0 | 0 | 574.5742 | 348.0977 | 0 | 271.4432 | 0 | 0 | 0.42082 | 0.47754
2018-01-16 13:00 | 1 | 13 | 3 | 0 | 1 | 0.4383 | 53.6334 | 53.6334 | 21.915 | 16.5437 | 10.0333 | 12.9006 | 12.9006 | 887.2932 | 21.915 | 0 | 524.7396 | 362.5536 | 0 | 282.7157 | 0 | 0 | 31.7185 | 0 | 0 | 524.7396 | 362.5536 | 0 | 282.7157 | 0 | 0 | 0.4383 | 0.49532
2018-01-16 14:00 | 1 | 14 | 3 | 0 | 1 | 0.27557 | 50.573 | 50.573 | 13.7787 | 16.5437 | 10.0333 | 12.9006 | 12.9006 | 836.6636 | 13.7787 | 0 | 608.7142 | 227.9494 | 0 | 177.7527 | 0 | 0 | 36.7944 | 0 | 0 | 608.7142 | 227.9494 | 0 | 177.7527 | 0 | 0 | 0.27557 | 0.50489
2018-01-16 15:00 | 1 | 15 | 3 | 0 | 1 | 0.16664 | 50.751 | 50.751 | 8.3323 | 16.5437 | 10.0333 | 12.9006 | 12.9006 | 839.6081 | 8.3323 | 0 | 701.7621 | 137.846 | 0 | 107.4909 | 0 | 0 | 42.4188 | 0 | 0 | 701.7621 | 137.846 | 0 | 107.4909 | 0 | 0 | 0.16664 | 0.36107
2018-01-16 16:00 | 1 | 16 | 3 | 0 | 1 | 0.033576 | 55.0843 | 55.0843 | 1.6788 | 16.5437 | 10.0333 | 12.9006 | 12.9006 | 911.2965 | 1.6788 | 0 | 883.5229 | 27.7736 | 0 | 21.6576 | 0 | 0 | 53.4055 | 0 | 0 | 883.5229 | 27.7736 | 0 | 21.6576 | 0 | 0 | 0.033576 | 0.16491
2018-01-16 17:00 | 1 | 17 | 3 | 0 | 1 | 0 | 59.8229 | 59.8229 | 0 | 16.5437 | 10.0333 | 12.9006 | 12.9006 | 989.6895 | 0 | 0 | 989.6895 | 0 | 0 | 0 | 0 | 0 | 59.8229 | 0 | 0 | 989.6895 | 0 | 0 | 0 | 0 | 0 | 0 | 0
2018-01-16 18:00 | 1 | 18 | 3 | 0 | 1 | 0 | 64.8474 | 64.8474 | 0 | 16.5437 | 10.0333 | 12.9006 | 12.9006 | 1072.8143 | 0 | 0 | 1072.8143 | 0 | 0 | 0 | 0 | 0 | 64.8474 | 0 | 0 | 1072.8143 | 0 | 0 | 0 | 0 | 0 | 0 | 0
2018-01-16 19:00 | 1 | 19 | 3 | 0 | 0 | 0 | 66.7899 | 66.7899 | 0 | 16.5437 | 10.0333 | 12.9006 | 12.9006 | 1104.9492 | 0 | 0 | 1104.9492 | 0 | 0 | 0 | 0 | 0 | 66.7899 | 0 | 0 | 1104.9492 | 0 | 0 | 0 | 0 | 0 | 0 | 0
2018-01-16 20:00 | 1 | 20 | 3 | 0 | 0 | 0 | 67.6604 | 67.6604 | 0 | 16.5437 | 10.0333 | 12.9006 | 12.9006 | 1119.3513 | 0 | 0 | 1119.3513 | 0 | 0 | 0 | 0 | 0 | 67.6604 | 0 | 0 | 1119.3513 | 0 | 0 | 0 | 0 | 0 | 0 | 0
2018-01-16 21:00 | 1 | 21 | 3 | 0 | 0 | 0 | 63.5993 | 63.5993 | 0 | 16.5437 | 10.0333 | 12.9006 | 12.9006 | 1052.166 | 0 | 0 | 1052.166 | 0 | 0 | 0 | 0 | 0 | 63.5993 | 0 | 0 | 1052.166 | 0 | 0 | 0 | 0 | 0 | 0 | 0
2018-01-16 22:00 | 1 | 22 | 3 | 0 | 0 | 0 | 58.9832 | 58.9832 | 0 | 16.5437 | 10.0333 | 12.9006 | 12.9006 | 975.7978 | 0 | 0 | 975.7978 | 0 | 0 | 0 | 0 | 0 | 58.9832 | 0 | 0 | 975.7978 | 0 | 0 | 0 | 0 | 0 | 0 | 0
2018-01-16 23:00 | 1 | 23 | 3 | 0 | 0 | 0 | 52.0364 | 52.0364 | 0 | 16.5437 | 10.0333 | 12.9006 | 12.9006 | 860.8736 | 0 | 0 | 860.8736 | 0 | 0 | 0 | 0 | 0 | 52.0364 | 0 | 0 | 860.8736 | 0 | 0 | 0 | 0 | 0 | 0 | 0
2018-01-17 | 1 | 0 | 4 | 0 | 0 | 0 | 48.1469 | 48.1469 | 0 | 16.5437 | 10.0333 | 12.9006 | 12.9006 | 796.5265 | 0 | 0 | 796.5265 | 0 | 0 | 0 | 0 | 0 | 48.1469 | 0 | 0 | 796.5265 | 0 | 0 | 0 | 0 | 0 | 0 | 0
2018-01-17 01:00 | 1 | 1 | 4 | 0 | 0 | 0 | 45.9929 | 45.9929 | 0 | 16.5437 | 10.0333 | 12.9006 | 12.9006 | 760.8916 | 0 | 0 | 760.8916 | 0 | 0 | 0 | 0 | 0 | 45.9929 | 0 | 0 | 760.8916 | 0 | 0 | 0 | 0 | 0 | 0 | 0
2018-01-17 02:00 | 1 | 2 | 4 | 0 | 0 | 0 | 44.7405 | 44.7405 | 0 | 16.5437 | 10.0333 | 12.9006 | 12.9006 | 740.1712 | 0 | 0 | 740.1712 | 0 | 0 | 0 | 0 | 0 | 44.7405 | 0 | 0 | 740.1712 | 0 | 0 | 0 | 0 | 0 | 0 | 0
2018-01-17 03:00 | 1 | 3 | 4 | 0 | 0 | 0 | 45.3412 | 45.3412 | 0 | 16.5437 | 10.0333 | 12.9006 | 12.9006 | 750.1093 | 0 | 0 | 750.1093 | 0 | 0 | 0 | 0 | 0 | 45.3412 | 0 | 0 | 750.1093 | 0 | 0 | 0 | 0 | 0 | 0 | 0
2018-01-17 04:00 | 1 | 4 | 4 | 0 | 0 | 0 | 47.5601 | 47.5601 | 0 | 16.5437 | 10.0333 | 12.9006 | 12.9006 | 786.818 | 0 | 0 | 786.818 | 0 | 0 | 0 | 0 | 0 | 47.5601 | 0 | 0 | 786.818 | 0 | 0 | 0 | 0 | 0 | 0 | 0
2018-01-17 05:00 | 1 | 5 | 4 | 0 | 0 | 0 | 50.4426 | 50.4426 | 0 | 16.5437 | 10.0333 | 12.9006 | 12.9006 | 834.5063 | 0 | 0 | 834.5063 | 0 | 0 | 0 | 0 | 0 | 50.4426 | 0 | 0 | 834.5063 | 0 | 0 | 0 | 0 | 0 | 0 | 0
2018-01-17 06:00 | 1 | 6 | 4 | 0 | 0 | 0 | 54.6925 | 54.6925 | 0 | 16.5437 | 10.0333 | 12.9006 | 12.9006 | 904.8151 | 0 | 0 | 904.8151 | 0 | 0 | 0 | 0 | 0 | 54.6925 | 0 | 0 | 904.8151 | 0 | 0 | 0 | 0 | 0 | 0 | 0
2018-01-17 07:00 | 1 | 7 | 4 | 0 | 0 | 0 | 59.4072 | 59.4072 | 0 | 16.5437 | 10.0333 | 12.9006 | 12.9006 | 982.8127 | 0 | 0 | 982.8127 | 0 | 0 | 0 | 0 | 0 | 59.4072 | 0 | 0 | 982.8127 | 0 | 0 | 0 | 0 | 0 | 0 | 0
2018-01-17 08:00 | 1 | 8 | 4 | 0 | 0 | 0.007029 | 60.7133 | 60.7133 | 0.35145 | 16.5437 | 10.0333 | 12.9006 | 12.9006 | 1004.4198 | 0.35145 | 0 | 998.6055 | 5.8143 | 0 | 4.5339 | 0 | 0 | 60.3618 | 0 | 0 | 998.6055 | 5.8143 | 0 | 4.5339 | 0 | 0 | 0.007029 | 0.033475
2018-01-17 09:00 | 1 | 9 | 4 | 0 | 0 | 0.042923 | 59.6273 | 59.6273 | 2.1461 | 16.5437 | 10.0333 | 12.9006 | 12.9006 | 986.4545 | 2.1461 | 0 | 950.9494 | 35.505 | 0 | 27.6865 | 0 | 0 | 57.4812 | 0 | 0 | 950.9494 | 35.505 | 0 | 27.6865 | 0 | 0 | 0.042923 | 0.15301
2018-01-17 10:00 | 1 | 10 | 4 | 0 | 0 | 0.14782 | 56.9157 | 56.9157 | 7.3911 | 16.5437 | 10.0333 | 12.9006 | 12.9006 | 941.595 | 7.3911 | 0 | 819.3199 | 122.2751 | 0 | 95.3489 | 0 | 0 | 49.5247 | 0 | 0 | 819.3199 | 122.2751 | 0 | 95.3489 | 0 | 0 | 0.14782 | 0.29183
2018-01-17 11:00 | 1 | 11 | 4 | 0 | 1 | 0.27242 | 56.1296 | 56.1296 | 13.6211 | 16.5437 | 10.0333 | 12.9006 | 12.9006 | 928.5898 | 13.6211 | 0 | 703.2477 | 225.3421 | 0 | 175.7196 | 0 | 0 | 42.5086 | 0 | 0 | 703.2477 | 225.3421 | 0 | 175.7196 | 0 | 0 | 0.27242 | 0.35428
2018-01-17 12:00 | 1 | 12 | 4 | 0 | 1 | 0.19463 | 56.4916 | 56.4916 | 9.7317 | 16.5437 | 10.0333 | 12.9006 | 12.9006 | 934.5778 | 9.7317 | 0 | 773.5806 | 160.9972 | 0 | 125.544 | 0 | 0 | 46.7599 | 0 | 0 | 773.5806 | 160.9972 | 0 | 125.544 | 0 | 0 | 0.19463 | 0.41149
2018-01-17 13:00 | 1 | 13 | 4 | 0 | 1 | 0.19128 | 52.9473 | 52.9473 | 9.5639 | 16.5437 | 10.0333 | 12.9006 | 12.9006 | 875.9432 | 9.5639 | 0 | 717.7212 | 158.222 | 0 | 123.3799 | 0 | 0 | 43.3834 | 0 | 0 | 717.7212 | 158.222 | 0 | 123.3799 | 0 | 0 | 0.19128 | 0.49772
2018-01-17 14:00 | 1 | 14 | 4 | 0 | 1 | 0.1759 | 50.9481 | 50.9481 | 8.7951 | 16.5437 | 10.0333 | 12.9006 | 12.9006 | 842.8691 | 8.7951 | 0 | 697.3659 | 145.5032 | 0 | 113.462 | 0 | 0 | 42.153 | 0 | 0 | 697.3659 | 145.5032 | 0 | 113.462 | 0 | 0 | 0.1759 | 0.43652
2018-01-17 15:00 | 1 | 15 | 4 | 0 | 1 | 0.093312 | 51.9076 | 51.9076 | 4.6656 | 16.5437 | 10.0333 | 12.9006 | 12.9006 | 858.7425 | 4.6656 | 0 | 781.5561 | 77.1865 | 0 | 60.1892 | 0 | 0 | 47.242 | 0 | 0 | 781.5561 | 77.1865 | 0 | 60.1892 | 0 | 0 | 0.093312 | 0.27707
2018-01-17 16:00 | 1 | 16 | 4 | 0 | 1 | 0.0374 | 54.9699 | 54.9699 | 1.87 | 16.5437 | 10.0333 | 12.9006 | 12.9006 | 909.403 | 1.87 | 0 | 878.466 | 30.937 | 0 | 24.1244 | 0 | 0 | 53.0998 | 0 | 0 | 878.466 | 30.937 | 0 | 24.1244 | 0 | 0 | 0.0374 | 0.10093
2018-01-17 17:00 | 1 | 17 | 4 | 0 | 1 | 0 | 60.8716 | 60.8716 | 0 | 16.5437 | 10.0333 | 12.9006 | 12.9006 | 1007.0402 | 0 | 0 | 1007.0402 | 0 | 0 | 0 | 0 | 0 | 60.8716 | 0 | 0 | 1007.0402 | 0 | 0 | 0 | 0 | 0 | 0 | 0
2018-01-17 18:00 | 1 | 18 | 4 | 0 | 1 | 0 | 65.6777 | 65.6777 | 0 | 16.5437 | 10.0333 | 12.9006 | 12.9006 | 1086.55 | 0 | 0 | 1086.55 | 0 | 0 | 0 | 0 | 0 | 65.6777 | 0 | 0 | 1086.55 | 0 | 0 | 0 | 0 | 0 | 0 | 0
2018-01-17 19:00 | 1 | 19 | 4 | 0 | 0 | 0 | 66.3551 | 66.3551 | 0 | 16.5437 | 10.0333 | 12.9006 | 12.9006 | 1097.7572 | 0 | 0 | 1097.7572 | 0 | 0 | 0 | 0 | 0 | 66.3551 | 0 | 0 | 1097.7572 | 0 | 0 | 0 | 0 | 0 | 0 | 0
2018-01-17 20:00 | 1 | 20 | 4 | 0 | 0 | 0 | 65.436 | 65.436 | 0 | 16.5437 | 10.0333 | 12.9006 | 12.9006 | 1082.552 | 0 | 0 | 1082.552 | 0 | 0 | 0 | 0 | 0 | 65.436 | 0 | 0 | 1082.552 | 0 | 0 | 0 | 0 | 0 | 0 | 0
2018-01-17 21:00 | 1 | 21 | 4 | 0 | 0 | 0 | 62.6273 | 62.6273 | 0 | 16.5437 | 10.0333 | 12.9006 | 12.9006 | 1036.0851 | 0 | 0 | 1036.0851 | 0 | 0 | 0 | 0 | 0 | 62.6273 | 0 | 0 | 1036.0851 | 0 | 0 | 0 | 0 | 0 | 0 | 0
2018-01-17 22:00 | 1 | 22 | 4 | 0 | 0 | 0 | 57.9866 | 57.9866 | 0 | 16.5437 | 10.0333 | 12.9006 | 12.9006 | 959.3115 | 0 | 0 | 959.3115 | 0 | 0 | 0 | 0 | 0 | 57.9866 | 0 | 0 | 959.3115 | 0 | 0 | 0 | 0 | 0 | 0 | 0
2018-01-17 23:00 | 1 | 23 | 4 | 0 | 0 | 0 | 50.1609 | 50.1609 | 0 | 16.5437 | 10.0333 | 12.9006 | 12.9006 | 829.8454 | 0 | 0 | 829.8454 | 0 | 0 | 0 | 0 | 0 | 50.1609 | 0 | 0 | 829.8454 | 0 | 0 | 0 | 0 | 0 | 0 | 0
2018-01-18 | 1 | 0 | 5 | 0 | 0 | 0 | 46.6028 | 46.6028 | 0 | 16.5437 | 10.0333 | 12.9006 | 12.9006 | 770.981 | 0 | 0 | 770.981 | 0 | 0 | 0 | 0 | 0 | 46.6028 | 0 | 0 | 770.981 | 0 | 0 | 0 | 0 | 0 | 0 | 0
2018-01-18 01:00 | 1 | 1 | 5 | 0 | 0 | 0 | 44.3521 | 44.3521 | 0 | 16.5437 | 10.0333 | 12.9006 | 12.9006 | 733.747 | 0 | 0 | 733.747 | 0 | 0 | 0 | 0 | 0 | 44.3521 | 0 | 0 | 733.747 | 0 | 0 | 0 | 0 | 0 | 0 | 0
2018-01-18 02:00 | 1 | 2 | 5 | 0 | 0 | 0 | 43.3692 | 43.3692 | 0 | 16.5437 | 10.0333 | 12.9006 | 12.9006 | 717.4852 | 0 | 0 | 717.4852 | 0 | 0 | 0 | 0 | 0 | 43.3692 | 0 | 0 | 717.4852 | 0 | 0 | 0 | 0 | 0 | 0 | 0
2018-01-18 03:00 | 1 | 3 | 5 | 0 | 0 | 0 | 43.3357 | 43.3357 | 0 | 16.5437 | 10.0333 | 12.9006 | 12.9006 | 716.9317 | 0 | 0 | 716.9317 | 0 | 0 | 0 | 0 | 0 | 43.3357 | 0 | 0 | 716.9317 | 0 | 0 | 0 | 0 | 0 | 0 | 0
2018-01-18 04:00 | 1 | 4 | 5 | 0 | 0 | 0 | 44.1755 | 44.1755 | 0 | 16.5437 | 10.0333 | 12.9006 | 12.9006 | 730.8248 | 0 | 0 | 730.8248 | 0 | 0 | 0 | 0 | 0 | 44.1755 | 0 | 0 | 730.8248 | 0 | 0 | 0 | 0 | 0 | 0 | 0
2018-01-18 05:00 | 1 | 5 | 5 | 0 | 0 | 0 | 47.2265 | 47.2265 | 0 | 16.5437 | 10.0333 | 12.9006 | 12.9006 | 781.2991 | 0 | 0 | 781.2991 | 0 | 0 | 0 | 0 | 0 | 47.2265 | 0 | 0 | 781.2991 | 0 | 0 | 0 | 0 | 0 | 0 | 0
2018-01-18 06:00 | 1 | 6 | 5 | 0 | 0 | 0 | 53.2472 | 53.2472 | 0 | 16.5437 | 10.0333 | 12.9006 | 12.9006 | 880.9031 | 0 | 0 | 880.9031 | 0 | 0 | 0 | 0 | 0 | 53.2472 | 0 | 0 | 880.9031 | 0 | 0 | 0 | 0 | 0 | 0 | 0
2018-01-18 07:00 | 1 | 7 | 5 | 0 | 0 | 0 | 60.4812 | 60.4812 | 0 | 16.5437 | 10.0333 | 12.9006 | 12.9006 | 1000.581 | 0 | 0 | 1000.581 | 0 | 0 | 0 | 0 | 0 | 60.4812 | 0 | 0 | 1000.581 | 0 | 0 | 0 | 0 | 0 | 0 | 0
2018-01-18 08:00 | 1 | 8 | 5 | 0 | 0 | 0.073959 | 61.3987 | 61.3987 | 3.698 | 16.5437 | 10.0333 | 12.9006 | 12.9006 | 1015.7604 | 3.698 | 0 | 954.5823 | 61.1781 | 0 | 47.7061 | 0 | 0 | 57.7008 | 0 | 0 | 954.5823 | 61.1781 | 0 | 47.7061 | 0 | 0 | 0.073959 | 0.045268
2018-01-18 09:00 | 1 | 9 | 5 | 0 | 0 | 0.32927 | 59.3045 | 59.3045 | 16.4636 | 16.5437 | 10.0333 | 12.9006 | 12.9006 | 981.1145 | 16.4636 | 0 | 708.7462 | 272.3683 | 0 | 212.3901 | 0 | 0 | 42.8409 | 0 | 0 | 708.7462 | 272.3683 | 0 | 212.3901 | 0 | 0 | 0.32927 | 0.22831
2018-01-18 10:00 | 1 | 10 | 5 | 0 | 0 | 0.50802 | 56.3741 | 56.3741 | 25.4011 | 16.5437 | 10.0333 | 12.9006 | 12.9006 | 932.6347 | 25.4011 | 0 | 512.4074 | 420.2273 | 0 | 327.6891 | 0 | 0 | 30.973 | 0 | 0 | 512.4074 | 420.2273 | 0 | 327.6891 | 0 | 0 | 0.50802 | 0.29651
2018-01-18 11:00 | 1 | 11 | 5 | 0 | 1 | 0.44371 | 55.6944 | 55.6944 | 22.1854 | 16.5437 | 10.0333 | 12.9006 | 12.9006 | 921.3889 | 22.1854 | 0 | 554.3602 | 367.0287 | 0 | 286.2053 | 0 | 0 | 33.5089 | 0 | 0 | 554.3602 | 367.0287 | 0 | 286.2053 | 0 | 0 | 0.44371 | 0.28377
2018-01-18 12:00 | 1 | 12 | 5 | 0 | 1 | 0.51867 | 53.2173 | 53.2173 | 25.9333 | 16.5437 | 10.0333 | 12.9006 | 12.9006 | 880.4088 | 25.9333 | 0 | 451.377 | 429.0318 | 0 | 334.5548 | 0 | 0 | 27.284 | 0 | 0 | 451.377 | 429.0318 | 0 | 334.5548 | 0 | 0 | 0.51867 | 0.39471
2018-01-18 13:00 | 1 | 13 | 5 | 0 | 1 | 0.46522 | 49.0082 | 49.0082 | 23.2613 | 16.5437 | 10.0333 | 12.9006 | 12.9006 | 810.7748 | 23.2613 | 0 | 425.9484 | 384.8263 | 0 | 300.0838 | 0 | 0 | 25.7469 | 0 | 0 | 425.9484 | 384.8263 | 0 | 300.0838 | 0 | 0 | 0.46522 | 0.40097
2018-01-18 14:00 | 1 | 14 | 5 | 0 | 1 | 0.19085 | 46.6389 | 46.6389 | 9.5424 | 16.5437 | 10.0333 | 12.9006 | 12.9006 | 771.5776 | 9.5424 | 0 | 613.7105 | 157.8671 | 0 | 123.1032 | 0 | 0 | 37.0964 | 0 | 0 | 613.7105 | 157.8671 | 0 | 123.1032 | 0 | 0 | 0.19085 | 0.34721
2018-01-18 15:00 | 1 | 15 | 5 | 0 | 1 | 0.17643 | 46.5985 | 46.5985 | 8.8217 | 16.5437 | 10.0333 | 12.9006 | 12.9006 | 770.9099 | 8.8217 | 0 | 624.9666 | 145.9433 | 0 | 113.8051 | 0 | 0 | 37.7768 | 0 | 0 | 624.9666 | 145.9433 | 0 | 113.8051 | 0 | 0 | 0.17643 | 0.3103
2018-01-18 16:00 | 1 | 16 | 5 | 0 | 1 | 0.046086 | 50.5166 | 50.5166 | 2.3043 | 16.5437 | 10.0333 | 12.9006 | 12.9006 | 835.7304 | 2.3043 | 0 | 797.609 | 38.1214 | 0 | 29.7267 | 0 | 0 | 48.2124 | 0 | 0 | 797.609 | 38.1214 | 0 | 29.7267 | 0 | 0 | 0.046086 | 0.15071
2018-01-18 17:00 | 1 | 17 | 5 | 0 | 1 | 0 | 56.0125 | 56.0125 | 0 | 16.5437 | 10.0333 | 12.9006 | 12.9006 | 926.6525 | 0 | 0 | 926.6525 | 0 | 0 | 0 | 0 | 0 | 56.0125 | 0 | 0 | 926.6525 | 0 | 0 | 0 | 0 | 0 | 0 | 0
2018-01-18 18:00 | 1 | 18 | 5 | 0 | 1 | 0 | 62.2281 | 62.2281 | 0 | 16.5437 | 10.0333 | 12.9006 | 12.9006 | 1029.4809 | 0 | 0 | 1029.4809 | 0 | 0 | 0 | 0 | 0 | 62.2281 | 0 | 0 | 1029.4809 | 0 | 0 | 0 | 0 | 0 | 0 | 0
2018-01-18 19:00 | 1 | 19 | 5 | 0 | 0 | 0 | 64.8177 | 64.8177 | 0 | 16.5437 | 10.0333 | 12.9006 | 12.9006 | 1072.3216 | 0 | 0 | 1072.3216 | 0 | 0 | 0 | 0 | 0 | 64.8177 | 0 | 0 | 1072.3216 | 0 | 0 | 0 | 0 | 0 | 0 | 0
2018-01-18 20:00 | 1 | 20 | 5 | 0 | 0 | 0 | 64.9923 | 64.9923 | 0 | 16.5437 | 10.0333 | 12.9006 | 12.9006 | 1075.2102 | 0 | 0 | 1075.2102 | 0 | 0 | 0 | 0 | 0 | 64.9923 | 0 | 0 | 1075.2102 | 0 | 0 | 0 | 0 | 0 | 0 | 0
2018-01-18 21:00 | 1 | 21 | 5 | 0 | 0 | 0 | 62.6105 | 62.6105 | 0 | 16.5437 | 10.0333 | 12.9006 | 12.9006 | 1035.8076 | 0 | 0 | 1035.8076 | 0 | 0 | 0 | 0 | 0 | 62.6105 | 0 | 0 | 1035.8076 | 0 | 0 | 0 | 0 | 0 | 0 | 0
2018-01-18 22:00 | 1 | 22 | 5 | 0 | 0 | 0 | 58.5679 | 58.5679 | 0 | 16.5437 | 10.0333 | 12.9006 | 12.9006 | 968.9273 | 0 | 0 | 968.9273 | 0 | 0 | 0 | 0 | 0 | 58.5679 | 0 | 0 | 968.9273 | 0 | 0 | 0 | 0 | 0 | 0 | 0
2018-01-18 23:00 | 1 | 23 | 5 | 0 | 0 | 0 | 51.2194 | 51.2194 | 0 | 16.5437 | 10.0333 | 12.9006 | 12.9006 | 847.3569 | 0 | 0 | 847.3569 | 0 | 0 | 0 | 0 | 0 | 51.2194 | 0 | 0 | 847.3569 | 0 | 0 | 0 | 0 | 0 | 0 | 0
2018-01-19 | 1 | 0 | 6 | 0 | 0 | 0 | 48.7345 | 48.7345 | 0 | 16.5437 | 10.0333 | 12.9006 | 12.9006 | 806.2474 | 0 | 0 | 806.2474 | 0 | 0 | 0 | 0 | 0 | 48.7345 | 0 | 0 | 806.2474 | 0 | 0 | 0 | 0 | 0 | 0 | 0
2018-01-19 01:00 | 1 | 1 | 6 | 0 | 0 | 0 | 46.7821 | 46.7821 | 0 | 16.5437 | 10.0333 | 12.9006 | 12.9006 | 773.9467 | 0 | 0 | 773.9467 | 0 | 0 | 0 | 0 | 0 | 46.7821 | 0 | 0 | 773.9467 | 0 | 0 | 0 | 0 | 0 | 0 | 0
2018-01-19 02:00 | 1 | 2 | 6 | 0 | 0 | 0 | 46.8574 | 46.8574 | 0 | 16.5437 | 10.0333 | 12.9006 | 12.9006 | 775.1928 | 0 | 0 | 775.1928 | 0 | 0 | 0 | 0 | 0 | 46.8574 | 0 | 0 | 775.1928 | 0 | 0 | 0 | 0 | 0 | 0 | 0
2018-01-19 03:00 | 1 | 3 | 6 | 0 | 0 | 0 | 47.1386 | 47.1386 | 0 | 16.5437 | 10.0333 | 12.9006 | 12.9006 | 779.8447 | 0 | 0 | 779.8447 | 0 | 0 | 0 | 0 | 0 | 47.1386 | 0 | 0 | 779.8447 | 0 | 0 | 0 | 0 | 0 | 0 | 0
2018-01-19 04:00 | 1 | 4 | 6 | 0 | 0 | 0 | 49.0621 | 49.0621 | 0 | 16.5437 | 10.0333 | 12.9006 | 12.9006 | 811.6668 | 0 | 0 | 811.6668 | 0 | 0 | 0 | 0 | 0 | 49.0621 | 0 | 0 | 811.6668 | 0 | 0 | 0 | 0 | 0 | 0 | 0
2018-01-19 05:00 | 1 | 5 | 6 | 0 | 0 | 0 | 51.4422 | 51.4422 | 0 | 16.5437 | 10.0333 | 12.9006 | 12.9006 | 851.0422 | 0 | 0 | 851.0422 | 0 | 0 | 0 | 0 | 0 | 51.4422 | 0 | 0 | 851.0422 | 0 | 0 | 0 | 0 | 0 | 0 | 0
2018-01-19 06:00 | 1 | 6 | 6 | 0 | 0 | 0 | 56.699 | 56.699 | 0 | 16.5437 | 10.0333 | 12.9006 | 12.9006 | 938.0098 | 0 | 0 | 938.0098 | 0 | 0 | 0 | 0 | 0 | 56.699 | 0 | 0 | 938.0098 | 0 | 0 | 0 | 0 | 0 | 0 | 0
2018-01-19 07:00 | 1 | 7 | 6 | 0 | 0 | 0 | 62.0147 | 62.0147 | 0 | 16.5437 | 10.0333 | 12.9006 | 12.9006 | 1025.9505 | 0 | 0 | 1025.9505 | 0 | 0 | 0 | 0 | 0 | 62.0147 | 0 | 0 | 1025.9505 | 0 | 0 | 0 | 0 | 0 | 0 | 0
2018-01-19 08:00 | 1 | 8 | 6 | 0 | 0 | 0.080161 | 62.6345 | 62.6345 | 4.0081 | 16.5437 | 10.0333 | 12.9006 | 12.9006 | 1036.2043 | 4.0081 | 0 | 969.8963 | 66.308 | 0 | 51.7063 | 0 | 0 | 58.6264 | 0 | 0 | 969.8963 | 66.308 | 0 | 51.7063 | 0 | 0 | 0.080161 | 0.025128
2018-01-19 09:00 | 1 | 9 | 6 | 0 | 0 | 0.33198 | 62.0995 | 62.0995 | 16.599 | 16.5437 | 10.0333 | 12.9006 | 12.9006 | 1027.3536 | 16.599 | 0 | 752.7461 | 274.6075 | 0 | 214.1362 | 0 | 0 | 45.5006 | 0 | 0 | 752.7461 | 274.6075 | 0 | 214.1362 | 0 | 0 | 0.33198 | 0.1254
2018-01-19 10:00 | 1 | 10 | 6 | 0 | 0 | 0.50773 | 58.6671 | 58.6671 | 25.3864 | 16.5437 | 10.0333 | 12.9006 | 12.9006 | 970.5683 | 25.3864 | 0 | 550.5842 | 419.9841 | 0 | 327.4995 | 0 | 0 | 33.2807 | 0 | 0 | 550.5842 | 419.9841 | 0 | 327.4995 | 0 | 0 | 0.50773 | 0.20563
2018-01-19 11:00 | 1 | 11 | 6 | 0 | 1 | 0.61286 | 57.4539 | 57.4539 | 30.6432 | 16.5437 | 10.0333 | 12.9006 | 12.9006 | 950.4986 | 30.6432 | 0 | 443.5477 | 506.9509 | 0 | 395.3153 | 0 | 0 | 26.8107 | 0 | 0 | 443.5477 | 506.9509 | 0 | 395.3153 | 0 | 0 | 0.61286 | 0.23199
2018-01-19 12:00 | 1 | 12 | 6 | 0 | 1 | 0.65375 | 57.248 | 57.248 | 32.6874 | 16.5437 | 10.0333 | 12.9006 | 12.9006 | 947.0921 | 32.6874 | 0 | 406.3219 | 540.7702 | 0 | 421.6873 | 0 | 0 | 24.5606 | 0 | 0 | 406.3219 | 540.7702 | 0 | 421.6873 | 0 | 0 | 0.65375 | 0.26053
2018-01-19 13:00 | 1 | 13 | 6 | 0 | 1 | 0.64145 | 56.002 | 56.002 | 32.0725 | 16.5437 | 10.0333 | 12.9006 | 12.9006 | 926.4789 | 32.0725 | 0 | 395.8813 | 530.5975 | 0 | 413.7548 | 0 | 0 | 23.9295 | 0 | 0 | 395.8813 | 530.5975 | 0 | 413.7548 | 0 | 0 | 0.64145 | 0.27757
2018-01-19 14:00 | 1 | 14 | 6 | 0 | 1 | 0.56568 | 55.7559 | 55.7559 | 28.2842 | 16.5437 | 10.0333 | 12.9006 | 12.9006 | 922.4066 | 28.2842 | 0 | 454.4822 | 467.9243 | 0 | 364.8828 | 0 | 0 | 27.4717 | 0 | 0 | 454.4822 | 467.9243 | 0 | 364.8828 | 0 | 0 | 0.56568 | 0.17493
2018-01-19 15:00 | 1 | 15 | 6 | 0 | 1 | 0.4293 | 58.1138 | 58.1138 | 21.4653 | 16.5437 | 10.0333 | 12.9006 | 12.9006 | 961.4153 | 21.4653 | 0 | 606.3014 | 355.1139 | 0 | 276.9143 | 0 | 0 | 36.6486 | 0 | 0 | 606.3014 | 355.1139 | 0 | 276.9143 | 0 | 0 | 0.4293 | 0.077378
2018-01-19 16:00 | 1 | 16 | 6 | 0 | 1 | 0.22217 | 62.1419 | 62.1419 | 11.1083 | 16.5437 | 10.0333 | 12.9006 | 12.9006 | 1028.0548 | 11.1083 | 0 | 844.282 | 183.7728 | 0 | 143.3042 | 0 | 0 | 51.0335 | 0 | 0 | 844.282 | 183.7728 | 0 | 143.3042 | 0 | 0 | 0.22217 | 0.030722
2018-01-19 17:00 | 1 | 17 | 6 | 0 | 1 | 0 | 70.7879 | 70.7879 | 0 | 16.5437 | 10.0333 | 12.9006 | 12.9006 | 1171.0907 | 0 | 0 | 1171.0907 | 0 | 0 | 0 | 0 | 0 | 70.7879 | 0 | 0 | 1171.0907 | 0 | 0 | 0 | 0 | 0 | 0 | 0
2018-01-19 18:00 | 1 | 18 | 6 | 0 | 1 | 0 | 73.6162 | 73.6162 | 0 | 16.5437 | 10.0333 | 12.9006 | 12.9006 | 1217.8821 | 0 | 0 | 1217.8821 | 0 | 0 | 0 | 0 | 0 | 73.6162 | 0 | 0 | 1217.8821 | 0 | 0 | 0 | 0 | 0 | 0 | 0
2018-01-19 19:00 | 1 | 19 | 6 | 0 | 0 | 0 | 76.1305 | 76.1305 | 0 | 16.5437 | 10.0333 | 12.9006 | 12.9006 | 1259.4779 | 0 | 0 | 1259.4779 | 0 | 0 | 0 | 0 | 0 | 76.1305 | 0 | 0 | 1259.4779 | 0 | 0 | 0 | 0 | 0 | 0 | 0
2018-01-19 20:00 | 1 | 20 | 6 | 0 | 0 | 0 | 76.4186 | 76.4186 | 0 | 16.5437 | 10.0333 | 12.9006 | 12.9006 | 1264.2445 | 0 | 0 | 1264.2445 | 0 | 0 | 0 | 0 | 0 | 76.4186 | 0 | 0 | 1264.2445 | 0 | 0 | 0 | 0 | 0 | 0 | 0
2018-01-19 21:00 | 1 | 21 | 6 | 0 | 0 | 0 | 72.344 | 72.344 | 0 | 16.5437 | 10.0333 | 12.9006 | 12.9006 | 1196.8356 | 0 | 0 | 1196.8356 | 0 | 0 | 0 | 0 | 0 | 72.344 | 0 | 0 | 1196.8356 | 0 | 0 | 0 | 0 | 0 | 0 | 0
2018-01-19 22:00 | 1 | 22 | 6 | 0 | 0 | 0 | 66.5189 | 66.5189 | 0 | 16.5437 | 10.0333 | 12.9006 | 12.9006 | 1100.4669 | 0 | 0 | 1100.4669 | 0 | 0 | 0 | 0 | 0 | 66.5189 | 0 | 0 | 1100.4669 | 0 | 0 | 0 | 0 | 0 | 0 | 0
2018-01-19 23:00 | 1 | 23 | 6 | 0 | 0 | 0 | 59.2668 | 59.2668 | 0 | 16.5437 | 10.0333 | 12.9006 | 12.9006 | 980.4907 | 0 | 0 | 980.4907 | 0 | 0 | 0 | 0 | 0 | 59.2668 | 0 | 0 | 980.4907 | 0 | 0 | 0 | 0 | 0 | 0 | 0
2018-01-20 | 1 | 0 | 7 | 0 | 0 | 0 | 54.6346 | 54.6346 | 0 | 16.5437 | 10.0333 | 12.9006 | 12.9006 | 903.8562 | 0 | 0 | 903.8562 | 0 | 0 | 0 | 0 | 0 | 54.6346 | 0 | 0 | 903.8562 | 0 | 0 | 0 | 0 | 0 | 0 | 0
2018-01-20 01:00 | 1 | 1 | 7 | 0 | 0 | 0 | 51.3294 | 51.3294 | 0 | 16.5437 | 10.0333 | 12.9006 | 12.9006 | 849.1766 | 0 | 0 | 849.1766 | 0 | 0 | 0 | 0 | 0 | 51.3294 | 0 | 0 | 849.1766 | 0 | 0 | 0 | 0 | 0 | 0 | 0
2018-01-20 02:00 | 1 | 2 | 7 | 0 | 0 | 0 | 49.4805 | 49.4805 | 0 | 16.5437 | 10.0333 | 12.9006 | 12.9006 | 818.589 | 0 | 0 | 818.589 | 0 | 0 | 0 | 0 | 0 | 49.4805 | 0 | 0 | 818.589 | 0 | 0 | 0 | 0 | 0 | 0 | 0
2018-01-20 03:00 | 1 | 3 | 7 | 0 | 0 | 0 | 50.0491 | 50.0491 | 0 | 16.5437 | 10.0333 | 12.9006 | 12.9006 | 827.9962 | 0 | 0 | 827.9962 | 0 | 0 | 0 | 0 | 0 | 50.0491 | 0 | 0 | 827.9962 | 0 | 0 | 0 | 0 | 0 | 0 | 0
2018-01-20 04:00 | 1 | 4 | 7 | 0 | 0 | 0 | 51.9396 | 51.9396 | 0 | 16.5437 | 10.0333 | 12.9006 | 12.9006 | 859.2714 | 0 | 0 | 859.2714 | 0 | 0 | 0 | 0 | 0 | 51.9396 | 0 | 0 | 859.2714 | 0 | 0 | 0 | 0 | 0 | 0 | 0
2018-01-20 05:00 | 1 | 5 | 7 | 0 | 0 | 0 | 54.8785 | 54.8785 | 0 | 16.5437 | 10.0333 | 12.9006 | 12.9006 | 907.8923 | 0 | 0 | 907.8923 | 0 | 0 | 0 | 0 | 0 | 54.8785 | 0 | 0 | 907.8923 | 0 | 0 | 0 | 0 | 0 | 0 | 0
2018-01-20 06:00 | 1 | 6 | 7 | 0 | 0 | 0 | 58.9183 | 58.9183 | 0 | 16.5437 | 10.0333 | 12.9006 | 12.9006 | 974.7254 | 0 | 0 | 974.7254 | 0 | 0 | 0 | 0 | 0 | 58.9183 | 0 | 0 | 974.7254 | 0 | 0 | 0 | 0 | 0 | 0 | 0
2018-01-20 07:00 | 1 | 7 | 7 | 0 | 0 | 0 | 64.8717 | 64.8717 | 0 | 16.5437 | 10.0333 | 12.9006 | 12.9006 | 1073.2163 | 0 | 0 | 1073.2163 | 0 | 0 | 0 | 0 | 0 | 64.8717 | 0 | 0 | 1073.2163 | 0 | 0 | 0 | 0 | 0 | 0 | 0
2018-01-20 08:00 | 1 | 8 | 7 | 0 | 0 | 0.019977 | 69.3794 | 69.3794 | 0.99886 | 16.5437 | 10.0333 | 12.9006 | 12.9006 | 1147.7898 | 0.99886 | 0 | 1131.2651 | 16.5247 | 0 | 12.8858 | 0 | 0 | 68.3806 | 0 | 0 | 1131.2651 | 16.5247 | 0 | 12.8858 | 0 | 0 | 0.019977 | 0.029087
2018-01-20 09:00 | 1 | 9 | 7 | 0 | 0 | 0.068531 | 70.471 | 70.471 | 3.4265 | 16.5437 | 10.0333 | 12.9006 | 12.9006 | 1165.8484 | 3.4265 | 0 | 1109.1609 | 56.6874 | 0 | 44.2043 | 0 | 0 | 67.0444 | 0 | 0 | 1109.1609 | 56.6874 | 0 | 44.2043 | 0 | 0 | 0.068531 | 0.25516
2018-01-20 10:00 | 1 | 10 | 7 | 0 | 0 | 0.016859 | 68.2411 | 68.2411 | 0.84296 | 16.5437 | 10.0333 | 12.9006 | 12.9006 | 1128.9575 | 0.84296 | 0 | 1115.0119 | 13.9456 | 0 | 10.8747 | 0 | 0 | 67.3981 | 0 | 0 | 1115.0119 | 13.9456 | 0 | 10.8747 | 0 | 0 | 0.016859 | 0.38614
2018-01-20 11:00 | 1 | 11 | 7 | 0 | 1 | 0.3866 | 64.6176 | 64.6176 | 19.3301 | 16.5437 | 10.0333 | 12.9006 | 12.9006 | 1069.0123 | 19.3301 | 0 | 749.2216 | 319.7907 | 0 | 249.3697 | 0 | 0 | 45.2875 | 0 | 0 | 749.2216 | 319.7907 | 0 | 249.3697 | 0 | 0 | 0.3866 | 0.39711
2018-01-20 12:00 | 1 | 12 | 7 | 0 | 1 | 0.30569 | 63.2406 | 63.2406 | 15.2844 | 16.5437 | 10.0333 | 12.9006 | 12.9006 | 1046.2315 | 15.2844 | 0 | 793.3706 | 252.8608 | 0 | 197.1784 | 0 | 0 | 47.9562 | 0 | 0 | 793.3706 | 252.8608 | 0 | 197.1784 | 0 | 0 | 0.30569 | 0.36537
2018-01-20 13:00 | 1 | 13 | 7 | 0 | 1 | 0.26697 | 62.3454 | 62.3454 | 13.3484 | 16.5437 | 10.0333 | 12.9006 | 12.9006 | 1031.4207 | 13.3484 | 0 | 810.5884 | 220.8323 | 0 | 172.2029 | 0 | 0 | 48.9969 | 0 | 0 | 810.5884 | 220.8323 | 0 | 172.2029 | 0 | 0 | 0.26697 | 0.35189
2018-01-20 14:00 | 1 | 14 | 7 | 0 | 1 | 0.12755 | 59.9613 | 59.9613 | 6.3773 | 16.5437 | 10.0333 | 12.9006 | 12.9006 | 991.9805 | 6.3773 | 0 | 886.4766 | 105.5039 | 0 | 82.2709 | 0 | 0 | 53.584 | 0 | 0 | 886.4766 | 105.5039 | 0 | 82.2709 | 0 | 0 | 0.12755 | 0.20778
2018-01-20 15:00 | 1 | 15 | 7 | 0 | 1 | 0.19861 | 60.2208 | 60.2208 | 9.9304 | 16.5437 | 10.0333 | 12.9006 | 12.9006 | 996.273 | 9.9304 | 0 | 831.9878 | 164.2852 | 0 | 128.108 | 0 | 0 | 50.2904 | 0 | 0 | 831.9878 | 164.2852 | 0 | 128.108 | 0 | 0 | 0.19861 | 0.13115
2018-01-20 16:00 | 1 | 16 | 7 | 0 | 1 | 0.086433 | 63.9856 | 63.9856 | 4.3216 | 16.5437 | 10.0333 | 12.9006 | 12.9006 | 1058.5558 | 4.3216 | 0 | 987.06 | 71.4958 | 0 | 55.7518 | 0 | 0 | 59.6639 | 0 | 0 | 987.06 | 71.4958 | 0 | 55.7518 | 0 | 0 | 0.086433 | 0.071444
2018-01-20 17:00 | 1 | 17 | 7 | 0 | 1 | 0 | 69.4468 | 69.4468 | 0 | 16.5437 | 10.0333 | 12.9006 | 12.9006 | 1148.9043 | 0 | 0 | 1148.9043 | 0 | 0 | 0 | 0 | 0 | 69.4468 | 0 | 0 | 1148.9043 | 0 | 0 | 0 | 0 | 0 | 0 | 0
2018-01-20 18:00 | 1 | 18 | 7 | 0 | 1 | 0 | 74.7223 | 74.7223 | 0 | 16.5437 | 10.0333 | 12.9006 | 12.9006 | 1236.1802 | 0 | 0 | 1236.1802 | 0 | 0 | 0 | 0 | 0 | 74.7223 | 0 | 0 | 1236.1802 | 0 | 0 | 0 | 0 | 0 | 0 | 0
2018-01-20 19:00 | 1 | 19 | 7 | 0 | 0 | 0 | 77.9561 | 77.9561 | 0 | 16.5437 | 10.0333 | 12.9006 | 12.9006 | 1289.6796 | 0 | 0 | 1289.6796 | 0 | 0 | 0 | 0 | 0 | 77.9561 | 0 | 0 | 1289.6796 | 0 | 0 | 0 | 0 | 0 | 0 | 0
2018-01-20 20:00 | 1 | 20 | 7 | 0 | 0 | 0 | 76.8121 | 76.8121 | 0 | 16.5437 | 10.0333 | 12.9006 | 12.9006 | 1270.754 | 0 | 0 | 1270.754 | 0 | 0 | 0 | 0 | 0 | 76.8121 | 0 | 0 | 1270.754 | 0 | 0 | 0 | 0 | 0 | 0 | 0
2018-01-20 21:00 | 1 | 21 | 7 | 0 | 0 | 0 | 74.5042 | 74.5042 | 0 | 16.5437 | 10.0333 | 12.9006 | 12.9006 | 1232.5727 | 0 | 0 | 1232.5727 | 0 | 0 | 0 | 0 | 0 | 74.5042 | 0 | 0 | 1232.5727 | 0 | 0 | 0 | 0 | 0 | 0 | 0
2018-01-20 22:00 | 1 | 22 | 7 | 0 | 0 | 0 | 69.094 | 69.094 | 0 | 16.5437 | 10.0333 | 12.9006 | 12.9006 | 1143.0675 | 0 | 0 | 1143.0675 | 0 | 0 | 0 | 0 | 0 | 69.094 | 0 | 0 | 1143.0675 | 0 | 0 | 0 | 0 | 0 | 0 | 0
2018-01-20 23:00 | 1 | 23 | 7 | 0 | 0 | 0 | 63.1006 | 63.1006 | 0 | 16.5437 | 10.0333 | 12.9006 | 12.9006 | 1043.9152 | 0 | 0 | 1043.9152 | 0 | 0 | 0 | 0 | 0 | 63.1006 | 0 | 0 | 1043.9152 | 0 | 0 | 0 | 0 | 0 | 0 | 0
2018-01-21 | 1 | 0 | 1 | 0 | 0 | 0 | 61.1604 | 61.1604 | 0 | 16.5437 | 10.0333 | 12.9006 | 12.9006 | 1011.8174 | 0 | 0 | 1011.8174 | 0 | 0 | 0 | 0 | 0 | 61.1604 | 0 | 0 | 1011.8174 | 0 | 0 | 0 | 0 | 0 | 0 | 0
2018-01-21 01:00 | 1 | 1 | 1 | 0 | 0 | 0 | 60.4597 | 60.4597 | 0 | 16.5437 | 10.0333 | 12.9006 | 12.9006 | 1000.2251 | 0 | 0 | 1000.2251 | 0 | 0 | 0 | 0 | 0 | 60.4597 | 0 | 0 | 1000.2251 | 0 | 0 | 0 | 0 | 0 | 0 | 0
2018-01-21 02:00 | 1 | 2 | 1 | 0 | 0 | 0 | 60.2352 | 60.2352 | 0 | 16.5437 | 10.0333 | 12.9006 | 12.9006 | 996.5113 | 0 | 0 | 996.5113 | 0 | 0 | 0 | 0 | 0 | 60.2352 | 0 | 0 | 996.5113 | 0 | 0 | 0 | 0 | 0 | 0 | 0
2018-01-21 03:00 | 1 | 3 | 1 | 0 | 0 | 0 | 59.6397 | 59.6397 | 0 | 16.5437 | 10.0333 | 12.9006 | 12.9006 | 986.6586 | 0 | 0 | 986.6586 | 0 | 0 | 0 | 0 | 0 | 59.6397 | 0 | 0 | 986.6586 | 0 | 0 | 0 | 0 | 0 | 0 | 0
2018-01-21 04:00 | 1 | 4 | 1 | 0 | 0 | 0 | 61.2892 | 61.2892 | 0 | 16.5437 | 10.0333 | 12.9006 | 12.9006 | 1013.9477 | 0 | 0 | 1013.9477 | 0 | 0 | 0 | 0 | 0 | 61.2892 | 0 | 0 | 1013.9477 | 0 | 0 | 0 | 0 | 0 | 0 | 0
2018-01-21 05:00 | 1 | 5 | 1 | 0 | 0 | 0 | 63.9502 | 63.9502 | 0 | 16.5437 | 10.0333 | 12.9006 | 12.9006 | 1057.9705 | 0 | 0 | 1057.9705 | 0 | 0 | 0 | 0 | 0 | 63.9502 | 0 | 0 | 1057.9705 | 0 | 0 | 0 | 0 | 0 | 0 | 0
2018-01-21 06:00 | 1 | 6 | 1 | 0 | 0 | 0 | 66.609 | 66.609 | 0 | 16.5437 | 10.0333 | 12.9006 | 12.9006 | 1101.9571 | 0 | 0 | 1101.9571 | 0 | 0 | 0 | 0 | 0 | 66.609 | 0 | 0 | 1101.9571 | 0 | 0 | 0 | 0 | 0 | 0 | 0
2018-01-21 07:00 | 1 | 7 | 1 | 0 | 0 | 0 | 71.3829 | 71.3829 | 0 | 16.5437 | 10.0333 | 12.9006 | 12.9006 | 1180.9355 | 0 | 0 | 1180.9355 | 0 | 0 | 0 | 0 | 0 | 71.3829 | 0 | 0 | 1180.9355 | 0 | 0 | 0 | 0 | 0 | 0 | 0
2018-01-21 08:00 | 1 | 8 | 1 | 0 | 0 | 0.024991 | 76.5611 | 76.5611 | 1.2495 | 16.5437 | 10.0333 | 12.9006 | 12.9006 | 1266.6015 | 1.2495 | 0 | 1245.9296 | 20.6719 | 0 | 16.1197 | 0 | 0 | 75.3116 | 0 | 0 | 1245.9296 | 20.6719 | 0 | 16.1197 | 0 | 0 | 0.024991 | 0.044681
2018-01-21 09:00 | 1 | 9 | 1 | 0 | 0 | 0.10703 | 78.2067 | 78.2067 | 5.3516 | 16.5437 | 10.0333 | 12.9006 | 12.9006 | 1293.8254 | 5.3516 | 0 | 1205.2911 | 88.5343 | 0 | 69.0381 | 0 | 0 | 72.8551 | 0 | 0 | 1205.2911 | 88.5343 | 0 | 69.0381 | 0 | 0 | 0.10703 | 0.30717
2018-01-21 10:00 | 1 | 10 | 1 | 0 | 0 | 0.14775 | 75.8451 | 75.8451 | 7.3877 | 16.5437 | 10.0333 | 12.9006 | 12.9006 | 1254.7557 | 7.3877 | 0 | 1132.536 | 122.2196 | 0 | 95.3057 | 0 | 0 | 68.4574 | 0 | 0 | 1132.536 | 122.2196 | 0 | 95.3057 | 0 | 0 | 0.14775 | 0.37211
2018-01-21 11:00 | 1 | 11 | 1 | 0 | 1 | 0.27905 | 74.4377 | 74.4377 | 13.9526 | 16.5437 | 10.0333 | 12.9006 | 12.9006 | 1231.4719 | 13.9526 | 0 | 1000.6447 | 230.8271 | 0 | 179.9967 | 0 | 0 | 60.4851 | 0 | 0 | 1000.6447 | 230.8271 | 0 | 179.9967 | 0 | 0 | 0.27905 | 0.45827
2018-01-21 12:00 | 1 | 12 | 1 | 0 | 1 | 0.073075 | 72.9833 | 72.9833 | 3.6537 | 16.5437 | 10.0333 | 12.9006 | 12.9006 | 1207.4116 | 3.6537 | 0 | 1146.9655 | 60.446 | 0 | 47.1352 | 0 | 0 | 69.3296 | 0 | 0 | 1146.9655 | 60.446 | 0 | 47.1352 | 0 | 0 | 0.073075 | 0.56398
2018-01-21 13:00 | 1 | 13 | 1 | 0 | 1 | 0.149 | 71.1597 | 71.1597 | 7.4501 | 16.5437 | 10.0333 | 12.9006 | 12.9006 | 1177.242 | 7.4501 | 0 | 1053.9892 | 123.2528 | 0 | 96.1113 | 0 | 0 | 63.7095 | 0 | 0 | 1053.9892 | 123.2528 | 0 | 96.1113 | 0 | 0 | 0.149 | 0.48539
2018-01-21 14:00 | 1 | 14 | 1 | 0 | 1 | 0.096626 | 67.7887 | 67.7887 | 4.8313 | 16.5437 | 10.0333 | 12.9006 | 12.9006 | 1121.4738 | 4.8313 | 0 | 1041.5466 | 79.9272 | 0 | 62.3265 | 0 | 0 | 62.9574 | 0 | 0 | 1041.5466 | 79.9272 | 0 | 62.3265 | 0 | 0 | 0.096626 | 0.4081
2018-01-21 15:00 | 1 | 15 | 1 | 0 | 1 | 0.17293 | 67.1395 | 67.1395 | 8.6464 | 16.5437 | 10.0333 | 12.9006 | 12.9006 | 1110.7327 | 8.6464 | 0 | 967.6887 | 143.044 | 0 | 111.5443 | 0 | 0 | 58.493 | 0 | 0 | 967.6887 | 143.044 | 0 | 111.5443 | 0 | 0 | 0.17293 | 0.33901
2018-01-21 16:00 | 1 | 16 | 1 | 0 | 1 | 0.090837 | 70.0926 | 70.0926 | 4.5418 | 16.5437 | 10.0333 | 12.9006 | 12.9006 | 1159.5879 | 4.5418 | 0 | 1084.4492 | 75.1388 | 0 | 58.5925 | 0 | 0 | 65.5507 | 0 | 0 | 1084.4492 | 75.1388 | 0 | 58.5925 | 0 | 0 | 0.090837 | 0.12638
2018-01-21 17:00 | 1 | 17 | 1 | 0 | 1 | 0 | 75.8618 | 75.8618 | 0 | 16.5437 | 10.0333 | 12.9006 | 12.9006 | 1255.0328 | 0 | 0 | 1255.0328 | 0 | 0 | 0 | 0 | 0 | 75.8618 | 0 | 0 | 1255.0328 | 0 | 0 | 0 | 0 | 0 | 0 | 0
2018-01-21 18:00 | 1 | 18 | 1 | 0 | 1 | 0 | 79.1377 | 79.1377 | 0 | 16.5437 | 10.0333 | 12.9006 | 12.9006 | 1309.228 | 0 | 0 | 1309.228 | 0 | 0 | 0 | 0 | 0 | 79.1377 | 0 | 0 | 1309.228 | 0 | 0 | 0 | 0 | 0 | 0 | 0
2018-01-21 19:00 | 1 | 19 | 1 | 0 | 0 | 0 | 78.5595 | 78.5595 | 0 | 16.5437 | 10.0333 | 12.9006 | 12.9006 | 1299.6613 | 0 | 0 | 1299.6613 | 0 | 0 | 0 | 0 | 0 | 78.5595 | 0 | 0 | 1299.6613 | 0 | 0 | 0 | 0 | 0 | 0 | 0
2018-01-21 20:00 | 1 | 20 | 1 | 0 | 0 | 0 | 77.7337 | 77.7337 | 0 | 16.5437 | 10.0333 | 12.9006 | 12.9006 | 1286.0004 | 0 | 0 | 1286.0004 | 0 | 0 | 0 | 0 | 0 | 77.7337 | 0 | 0 | 1286.0004 | 0 | 0 | 0 | 0 | 0 | 0 | 0
2018-01-21 21:00 | 1 | 21 | 1 | 0 | 0 | 0 | 73.9659 | 73.9659 | 0 | 16.5437 | 10.0333 | 12.9006 | 12.9006 | 1223.6673 | 0 | 0 | 1223.6673 | 0 | 0 | 0 | 0 | 0 | 73.9659 | 0 | 0 | 1223.6673 | 0 | 0 | 0 | 0 | 0 | 0 | 0
2018-01-21 22:00 | 1 | 22 | 1 | 0 | 0 | 0 | 68.9401 | 68.9401 | 0 | 16.5437 | 10.0333 | 12.9006 | 12.9006 | 1140.5224 | 0 | 0 | 1140.5224 | 0 | 0 | 0 | 0 | 0 | 68.9401 | 0 | 0 | 1140.5224 | 0 | 0 | 0 | 0 | 0 | 0 | 0
2018-01-21 23:00 | 1 | 23 | 1 | 0 | 0 | 0 | 63.3369 | 63.3369 | 0 | 16.5437 | 10.0333 | 12.9006 | 12.9006 | 1047.8246 | 0 | 0 | 1047.8246 | 0 | 0 | 0 | 0 | 0 | 63.3369 | 0 | 0 | 1047.8246 | 0 | 0 | 0 | 0 | 0 | 0 | 0
2018-01-22 | 1 | 0 | 2 | 0 | 0 | 0 | 59.6955 | 59.6955 | 0 | 16.5437 | 10.0333 | 12.9006 | 12.9006 | 987.5826 | 0 | 0 | 987.5826 | 0 | 0 | 0 | 0 | 0 | 59.6955 | 0 | 0 | 987.5826 | 0 | 0 | 0 | 0 | 0 | 0 | 0
2018-01-22 01:00 | 1 | 1 | 2 | 0 | 0 | 0 | 58.1878 | 58.1878 | 0 | 16.5437 | 10.0333 | 12.9006 | 12.9006 | 962.6393 | 0 | 0 | 962.6393 | 0 | 0 | 0 | 0 | 0 | 58.1878 | 0 | 0 | 962.6393 | 0 | 0 | 0 | 0 | 0 | 0 | 0
2018-01-22 02:00 | 1 | 2 | 2 | 0 | 0 | 0 | 57.9331 | 57.9331 | 0 | 16.5437 | 10.0333 | 12.9006 | 12.9006 | 958.4261 | 0 | 0 | 958.4261 | 0 | 0 | 0 | 0 | 0 | 57.9331 | 0 | 0 | 958.4261 | 0 | 0 | 0 | 0 | 0 | 0 | 0
2018-01-22 03:00 | 1 | 3 | 2 | 0 | 0 | 0 | 58.1921 | 58.1921 | 0 | 16.5437 | 10.0333 | 12.9006 | 12.9006 | 962.7111 | 0 | 0 | 962.7111 | 0 | 0 | 0 | 0 | 0 | 58.1921 | 0 | 0 | 962.7111 | 0 | 0 | 0 | 0 | 0 | 0 | 0
2018-01-22 04:00 | 1 | 4 | 2 | 0 | 0 | 0 | 59.8412 | 59.8412 | 0 | 16.5437 | 10.0333 | 12.9006 | 12.9006 | 989.993 | 0 | 0 | 989.993 | 0 | 0 | 0 | 0 | 0 | 59.8412 | 0 | 0 | 989.993 | 0 | 0 | 0 | 0 | 0 | 0 | 0
2018-01-22 05:00 | 1 | 5 | 2 | 0 | 0 | 0 | 63.9593 | 63.9593 | 0 | 16.5437 | 10.0333 | 12.9006 | 12.9006 | 1058.1214 | 0 | 0 | 1058.1214 | 0 | 0 | 0 | 0 | 0 | 63.9593 | 0 | 0 | 1058.1214 | 0 | 0 | 0 | 0 | 0 | 0 | 0
2018-01-22 06:00 | 1 | 6 | 2 | 0 | 0 | 0 | 69.0877 | 69.0877 | 0 | 16.5437 | 10.0333 | 12.9006 | 12.9006 | 1142.9632 | 0 | 0 | 1142.9632 | 0 | 0 | 0 | 0 | 0 | 69.0877 | 0 | 0 | 1142.9632 | 0 | 0 | 0 | 0 | 0 | 0 | 0
2018-01-22 07:00 | 1 | 7 | 2 | 0 | 0 | 0 | 74.185 | 74.185 | 0 | 16.5437 | 10.0333 | 12.9006 | 12.9006 | 1227.2922 | 0 | 0 | 1227.2922 | 0 | 0 | 0 | 0 | 0 | 74.185 | 0 | 0 | 1227.2922 | 0 | 0 | 0 | 0 | 0 | 0 | 0
2018-01-22 08:00 | 1 | 8 | 2 | 0 | 0 | 0.012425 | 74.8341 | 74.8341 | 0.62126 | 16.5437 | 10.0333 | 12.9006 | 12.9006 | 1238.0307 | 0.62126 | 0 | 1227.7528 | 10.2778 | 0 | 8.0146 | 0 | 0 | 74.2129 | 0 | 0 | 1227.7528 | 10.2778 | 0 | 8.0146 | 0 | 0 | 0.012425 | 0.060213
2018-01-22 09:00 | 1 | 9 | 2 | 0 | 0 | 0.10575 | 73.3542 | 73.3542 | 5.2876 | 16.5437 | 10.0333 | 12.9006 | 12.9006 | 1213.5469 | 5.2876 | 0 | 1126.0706 | 87.4763 | 0 | 68.2131 | 0 | 0 | 68.0666 | 0 | 0 | 1126.0706 | 87.4763 | 0 | 68.2131 | 0 | 0 | 0.10575 | 0.1883
2018-01-22 10:00 | 1 | 10 | 2 | 0 | 0 | 0.20884 | 69.1036 | 69.1036 | 10.442 | 16.5437 | 10.0333 | 12.9006 | 12.9006 | 1143.2271 | 10.442 | 0 | 970.4782 | 172.749 | 0 | 134.7079 | 0 | 0 | 58.6616 | 0 | 0 | 970.4782 | 172.749 | 0 | 134.7079 | 0 | 0 | 0.20884 | 0.30372
2018-01-22 11:00 | 1 | 11 | 2 | 0 | 1 | 0.33995 | 67.0603 | 67.0603 | 16.9975 | 16.5437 | 10.0333 | 12.9006 | 12.9006 | 1109.4228 | 16.9975 | 0 | 828.2218 | 281.201 | 0 | 219.2777 | 0 | 0 | 50.0628 | 0 | 0 | 828.2218 | 281.201 | 0 | 219.2777 | 0 | 0 | 0.33995 | 0.42089
2018-01-22 12:00 | 1 | 12 | 2 | 0 | 1 | 0.36437 | 66.7085 | 66.7085 | 18.2184 | 16.5437 | 10.0333 | 12.9006 | 12.9006 | 1103.603 | 18.2184 | 0 | 802.2038 | 301.3991 | 0 | 235.0281 | 0 | 0 | 48.4901 | 0 | 0 | 802.2038 | 301.3991 | 0 | 235.0281 | 0 | 0 | 0.36437 | 0.25686
2018-01-22 13:00 | 1 | 13 | 2 | 0 | 1 | 0.35453 | 65.8299 | 65.8299 | 17.7265 | 16.5437 | 10.0333 | 12.9006 | 12.9006 | 1089.0674 | 17.7265 | 0 | 795.8053 | 293.2621 | 0 | 228.6829 | 0 | 0 | 48.1033 | 0 | 0 | 795.8053 | 293.2621 | 0 | 228.6829 | 0 | 0 | 0.35453 | 0.34263
2018-01-22 14:00 | 1 | 14 | 2 | 0 | 1 | 0.3797 | 64.8659 | 64.8659 | 18.985 | 16.5437 | 10.0333 | 12.9006 | 12.9006 | 1073.1192 | 18.985 | 0 | 759.0385 | 314.0807 | 0 | 244.917 | 0 | 0 | 45.8809 | 0 | 0 | 759.0385 | 314.0807 | 0 | 244.917 | 0 | 0 | 0.3797 | 0.27851
2018-01-22 15:00 | 1 | 15 | 2 | 0 | 1 | 0.22951 | 65.9427 | 65.9427 | 11.4755 | 16.5437 | 10.0333 | 12.9006 | 12.9006 | 1090.9344 | 11.4755 | 0 | 901.0875 | 189.8468 | 0 | 148.0407 | 0 | 0 | 54.4672 | 0 | 0 | 901.0875 | 189.8468 | 0 | 148.0407 | 0 | 0 | 0.22951 | 0.3231
2018-01-22 16:00 | 1 | 16 | 2 | 0 | 1 | 0.1343 | 69.1782 | 69.1782 | 6.7152 | 16.5437 | 10.0333 | 12.9006 | 12.9006 | 1144.4602 | 6.7152 | 0 | 1033.3662 | 111.094 | 0 | 86.63 | 0 | 0 | 62.463 | 0 | 0 | 1033.3662 | 111.094 | 0 | 86.63 | 0 | 0 | 0.1343 | 0.15
2018-01-22 17:00 | 1 | 17 | 2 | 0 | 1 | 0 | 73.4595 | 73.4595 | 0 | 16.5437 | 10.0333 | 12.9006 | 12.9006 | 1215.2896 | 0 | 0 | 1215.2896 | 0 | 0 | 0 | 0 | 0 | 73.4595 | 0 | 0 | 1215.2896 | 0 | 0 | 0 | 0 | 0 | 0 | 0
2018-01-22 18:00 | 1 | 18 | 2 | 0 | 1 | 0 | 78.4041 | 78.4041 | 0 | 16.5437 | 10.0333 | 12.9006 | 12.9006 | 1297.0907 | 0 | 0 | 1297.0907 | 0 | 0 | 0 | 0 | 0 | 78.4041 | 0 | 0 | 1297.0907 | 0 | 0 | 0 | 0 | 0 | 0 | 0
2018-01-22 19:00 | 1 | 19 | 2 | 0 | 0 | 0 | 79.8628 | 79.8628 | 0 | 16.5437 | 10.0333 | 12.9006 | 12.9006 | 1321.2241 | 0 | 0 | 1321.2241 | 0 | 0 | 0 | 0 | 0 | 79.8628 | 0 | 0 | 1321.2241 | 0 | 0 | 0 | 0 | 0 | 0 | 0
2018-01-22 20:00 | 1 | 20 | 2 | 0 | 0 | 0 | 79.0828 | 79.0828 | 0 | 16.5437 | 10.0333 | 12.9006 | 12.9006 | 1308.319 | 0 | 0 | 1308.319 | 0 | 0 | 0 | 0 | 0 | 79.0828 | 0 | 0 | 1308.319 | 0 | 0 | 0 | 0 | 0 | 0 | 0
2018-01-22 21:00 | 1 | 21 | 2 | 0 | 0 | 0 | 75.9964 | 75.9964 | 0 | 16.5437 | 10.0333 | 12.9006 | 12.9006 | 1257.2596 | 0 | 0 | 1257.2596 | 0 | 0 | 0 | 0 | 0 | 75.9964 | 0 | 0 | 1257.2596 | 0 | 0 | 0 | 0 | 0 | 0 | 0
2018-01-22 22:00 | 1 | 22 | 2 | 0 | 0 | 0 | 71.0277 | 71.0277 | 0 | 16.5437 | 10.0333 | 12.9006 | 12.9006 | 1175.0586 | 0 | 0 | 1175.0586 | 0 | 0 | 0 | 0 | 0 | 71.0277 | 0 | 0 | 1175.0586 | 0 | 0 | 0 | 0 | 0 | 0 | 0
2018-01-22 23:00 | 1 | 23 | 2 | 0 | 0 | 0 | 64.75 | 64.75 | 0 | 16.5437 | 10.0333 | 12.9006 | 12.9006 | 1071.2025 | 0 | 0 | 1071.2025 | 0 | 0 | 0 | 0 | 0 | 64.75 | 0 | 0 | 1071.2025 | 0 | 0 | 0 | 0 | 0 | 0 | 0
2018-01-23 | 1 | 0 | 3 | 0 | 0 | 0 | 59.6834 | 59.6834 | 0 | 16.5437 | 10.0333 | 12.9006 | 12.9006 | 987.3826 | 0 | 0 | 987.3826 | 0 | 0 | 0 | 0 | 0 | 59.6834 | 0 | 0 | 987.3826 | 0 | 0 | 0 | 0 | 0 | 0 | 0
2018-01-23 01:00 | 1 | 1 | 3 | 0 | 0 | 0 | 57.0378 | 57.0378 | 0 | 16.5437 | 10.0333 | 12.9006 | 12.9006 | 943.6143 | 0 | 0 | 943.6143 | 0 | 0 | 0 | 0 | 0 | 57.0378 | 0 | 0 | 943.6143 | 0 | 0 | 0 | 0 | 0 | 0 | 0
2018-01-23 02:00 | 1 | 2 | 3 | 0 | 0 | 0 | 55.9093 | 55.9093 | 0 | 16.5437 | 10.0333 | 12.9006 | 12.9006 | 924.9441 | 0 | 0 | 924.9441 | 0 | 0 | 0 | 0 | 0 | 55.9093 | 0 | 0 | 924.9441 | 0 | 0 | 0 | 0 | 0 | 0 | 0
2018-01-23 03:00 | 1 | 3 | 3 | 0 | 0 | 0 | 55.4819 | 55.4819 | 0 | 16.5437 | 10.0333 | 12.9006 | 12.9006 | 917.8732 | 0 | 0 | 917.8732 | 0 | 0 | 0 | 0 | 0 | 55.4819 | 0 | 0 | 917.8732 | 0 | 0 | 0 | 0 | 0 | 0 | 0
2018-01-23 04:00 | 1 | 4 | 3 | 0 | 0 | 0 | 56.5224 | 56.5224 | 0 | 16.5437 | 10.0333 | 12.9006 | 12.9006 | 935.0873 | 0 | 0 | 935.0873 | 0 | 0 | 0 | 0 | 0 | 56.5224 | 0 | 0 | 935.0873 | 0 | 0 | 0 | 0 | 0 | 0 | 0
2018-01-23 05:00 | 1 | 5 | 3 | 0 | 0 | 0 | 58.5869 | 58.5869 | 0 | 16.5437 | 10.0333 | 12.9006 | 12.9006 | 969.2415 | 0 | 0 | 969.2415 | 0 | 0 | 0 | 0 | 0 | 58.5869 | 0 | 0 | 969.2415 | 0 | 0 | 0 | 0 | 0 | 0 | 0
2018-01-23 06:00 | 1 | 6 | 3 | 0 | 0 | 0 | 63.5427 | 63.5427 | 0 | 16.5437 | 10.0333 | 12.9006 | 12.9006 | 1051.2299 | 0 | 0 | 1051.2299 | 0 | 0 | 0 | 0 | 0 | 63.5427 | 0 | 0 | 1051.2299 | 0 | 0 | 0 | 0 | 0 | 0 | 0
2018-01-23 07:00 | 1 | 7 | 3 | 0 | 0 | 0 | 68.9106 | 68.9106 | 0 | 16.5437 | 10.0333 | 12.9006 | 12.9006 | 1140.0338 | 0 | 0 | 1140.0338 | 0 | 0 | 0 | 0 | 0 | 68.9106 | 0 | 0 | 1140.0338 | 0 | 0 | 0 | 0 | 0 | 0 | 0
2018-01-23 08:00 | 1 | 8 | 3 | 0 | 0 | 0.049049 | 69.3822 | 69.3822 | 2.4524 | 16.5437 | 10.0333 | 12.9006 | 12.9006 | 1147.8364 | 2.4524 | 0 | 1107.2642 | 40.5722 | 0 | 31.6378 | 0 | 0 | 66.9298 | 0 | 0 | 1107.2642 | 40.5722 | 0 | 31.6378 | 0 | 0 | 0.049049 | 0.066968
2018-01-23 09:00 | 1 | 9 | 3 | 0 | 0 | 0.33047 | 68.1189 | 68.1189 | 16.5234 | 16.5437 | 10.0333 | 12.9006 | 12.9006 | 1126.9363 | 16.5234 | 0 | 853.5795 | 273.3568 | 0 | 213.1609 | 0 | 0 | 51.5956 | 0 | 0 | 853.5795 | 273.3568 | 0 | 213.1609 | 0 | 0 | 0.33047 | 0.28541
2018-01-23 10:00 | 1 | 10 | 3 | 0 | 0 | 0.33925 | 65.9602 | 65.9602 | 16.9623 | 16.5437 | 10.0333 | 12.9006 | 12.9006 | 1091.2241 | 16.9623 | 0 | 810.6054 | 280.6186 | 0 | 218.8236 | 0 | 0 | 48.9979 | 0 | 0 | 810.6054 | 280.6186 | 0 | 218.8236 | 0 | 0 | 0.33925 | 0.31739
2018-01-23 11:00 | 1 | 11 | 3 | 0 | 1 | 0.49774 | 64.0367 | 64.0367 | 24.8872 | 16.5437 | 10.0333 | 12.9006 | 12.9006 | 1059.4016 | 24.8872 | 0 | 647.6753 | 411.7263 | 0 | 321.0602 | 0 | 0 | 39.1494 | 0 | 0 | 647.6753 | 411.7263 | 0 | 321.0602 | 0 | 0 | 0.49774 | 0.41448
2018-01-23 12:00 | 1 | 12 | 3 | 0 | 1 | 0.47348 | 63.8624 | 63.8624 | 23.6738 | 16.5437 | 10.0333 | 12.9006 | 12.9006 | 1056.5175 | 23.6738 | 0 | 664.8661 | 391.6514 | 0 | 305.4059 | 0 | 0 | 40.1886 | 0 | 0 | 664.8661 | 391.6514 | 0 | 305.4059 | 0 | 0 | 0.47348 | 0.36091
2018-01-23 13:00 | 1 | 13 | 3 | 0 | 1 | 0.62497 | 62.0551 | 62.0551 | 31.2487 | 16.5437 | 10.0333 | 12.9006 | 12.9006 | 1026.6196 | 31.2487 | 0 | 509.6524 | 516.9672 | 0 | 403.126 | 0 | 0 | 30.8065 | 0 | 0 | 509.6524 | 516.9672 | 0 | 403.126 | 0 | 0 | 0.62497 | 0.40059
2018-01-23 14:00 | 1 | 14 | 3 | 0 | 1 | 0.55374 | 62.0246 | 62.0246 | 27.6872 | 16.5437 | 10.0333 | 12.9006 | 12.9006 | 1026.115 | 27.6872 | 0 | 568.0672 | 458.0478 | 0 | 357.1812 | 0 | 0 | 34.3374 | 0 | 0 | 568.0672 | 458.0478 | 0 | 357.1812 | 0 | 0 | 0.55374 | 0.37469
2018-01-23 15:00 | 1 | 15 | 3 | 0 | 1 | 0.42821 | 63.8807 | 63.8807 | 21.4106 | 16.5437 | 10.0333 | 12.9006 | 12.9006 | 1056.8205 | 21.4106 | 0 | 702.6115 | 354.209 | 0 | 276.2087 | 0 | 0 | 42.4701 | 0 | 0 | 702.6115 | 354.209 | 0 | 276.2087 | 0 | 0 | 0.42821 | 0.26044
2018-01-23 16:00 | 1 | 16 | 3 | 0 | 1 | 0.22734 | 66.1473 | 66.1473 | 11.3669 | 16.5437 | 10.0333 | 12.9006 | 12.9006 | 1094.318 | 11.3669 | 0 | 906.2686 | 188.0494 | 0 | 146.639 | 0 | 0 | 54.7804 | 0 | 0 | 906.2686 | 188.0494 | 0 | 146.639 | 0 | 0 | 0.22734 | 0.1711
2018-01-23 17:00 | 1 | 17 | 3 | 0 | 1 | 0 | 71.6905 | 71.6905 | 0 | 16.5437 | 10.0333 | 12.9006 | 12.9006 | 1186.0232 | 0 | 0 | 1186.0232 | 0 | 0 | 0 | 0 | 0 | 71.6905 | 0 | 0 | 1186.0232 | 0 | 0 | 0 | 0 | 0 | 0 | 0
2018-01-23 18:00 | 1 | 18 | 3 | 0 | 1 | 0 | 74.5274 | 74.5274 | 0 | 16.5437 | 10.0333 | 12.9006 | 12.9006 | 1232.956 | 0 | 0 | 1232.956 | 0 | 0 | 0 | 0 | 0 | 74.5274 | 0 | 0 | 1232.956 | 0 | 0 | 0 | 0 | 0 | 0 | 0
2018-01-23 19:00 | 1 | 19 | 3 | 0 | 0 | 0 | 76.4787 | 76.4787 | 0 | 16.5437 | 10.0333 | 12.9006 | 12.9006 | 1265.2388 | 0 | 0 | 1265.2388 | 0 | 0 | 0 | 0 | 0 | 76.4787 | 0 | 0 | 1265.2388 | 0 | 0 | 0 | 0 | 0 | 0 | 0
2018-01-23 20:00 | 1 | 20 | 3 | 0 | 0 | 0 | 77.1118 | 77.1118 | 0 | 16.5437 | 10.0333 | 12.9006 | 12.9006 | 1275.7117 | 0 | 0 | 1275.7117 | 0 | 0 | 0 | 0 | 0 | 77.1118 | 0 | 0 | 1275.7117 | 0 | 0 | 0 | 0 | 0 | 0 | 0
2018-01-23 21:00 | 1 | 21 | 3 | 0 | 0 | 0 | 71.2892 | 71.2892 | 0 | 16.5437 | 10.0333 | 12.9006 | 12.9006 | 1179.3841 | 0 | 0 | 1179.3841 | 0 | 0 | 0 | 0 | 0 | 71.2892 | 0 | 0 | 1179.3841 | 0 | 0 | 0 | 0 | 0 | 0 | 0
2018-01-23 22:00 | 1 | 22 | 3 | 0 | 0 | 0 | 66.7293 | 66.7293 | 0 | 16.5437 | 10.0333 | 12.9006 | 12.9006 | 1103.9471 | 0 | 0 | 1103.9471 | 0 | 0 | 0 | 0 | 0 | 66.7293 | 0 | 0 | 1103.9471 | 0 | 0 | 0 | 0 | 0 | 0 | 0
2018-01-23 23:00 | 1 | 23 | 3 | 0 | 0 | 0 | 59.9223 | 59.9223 | 0 | 16.5437 | 10.0333 | 12.9006 | 12.9006 | 991.3341 | 0 | 0 | 991.3341 | 0 | 0 | 0 | 0 | 0 | 59.9223 | 0 | 0 | 991.3341 | 0 | 0 | 0 | 0 | 0 | 0 | 0
2018-01-24 | 1 | 0 | 4 | 0 | 0 | 0 | 55.9967 | 55.9967 | 0 | 16.5437 | 10.0333 | 12.9006 | 12.9006 | 926.3908 | 0 | 0 | 926.3908 | 0 | 0 | 0 | 0 | 0 | 55.9967 | 0 | 0 | 926.3908 | 0 | 0 | 0 | 0 | 0 | 0 | 0
2018-01-24 01:00 | 1 | 1 | 4 | 0 | 0 | 0 | 53.6249 | 53.6249 | 0 | 16.5437 | 10.0333 | 12.9006 | 12.9006 | 887.1521 | 0 | 0 | 887.1521 | 0 | 0 | 0 | 0 | 0 | 53.6249 | 0 | 0 | 887.1521 | 0 | 0 | 0 | 0 | 0 | 0 | 0
2018-01-24 02:00 | 1 | 2 | 4 | 0 | 0 | 0 | 52.7105 | 52.7105 | 0 | 16.5437 | 10.0333 | 12.9006 | 12.9006 | 872.0253 | 0 | 0 | 872.0253 | 0 | 0 | 0 | 0 | 0 | 52.7105 | 0 | 0 | 872.0253 | 0 | 0 | 0 | 0 | 0 | 0 | 0
2018-01-24 03:00 | 1 | 3 | 4 | 0 | 0 | 0 | 52.5103 | 52.5103 | 0 | 16.5437 | 10.0333 | 12.9006 | 12.9006 | 868.7136 | 0 | 0 | 868.7136 | 0 | 0 | 0 | 0 | 0 | 52.5103 | 0 | 0 | 868.7136 | 0 | 0 | 0 | 0 | 0 | 0 | 0
2018-01-24 04:00 | 1 | 4 | 4 | 0 | 0 | 0 | 53.4387 | 53.4387 | 0 | 16.5437 | 10.0333 | 12.9006 | 12.9006 | 884.0721 | 0 | 0 | 884.0721 | 0 | 0 | 0 | 0 | 0 | 53.4387 | 0 | 0 | 884.0721 | 0 | 0 | 0 | 0 | 0 | 0 | 0
2018-01-24 05:00 | 1 | 5 | 4 | 0 | 0 | 0 | 56.074 | 56.074 | 0 | 16.5437 | 10.0333 | 12.9006 | 12.9006 | 927.6698 | 0 | 0 | 927.6698 | 0 | 0 | 0 | 0 | 0 | 56.074 | 0 | 0 | 927.6698 | 0 | 0 | 0 | 0 | 0 | 0 | 0
2018-01-24 06:00 | 1 | 6 | 4 | 0 | 0 | 0 | 60.4287 | 60.4287 | 0 | 16.5437 | 10.0333 | 12.9006 | 12.9006 | 999.7115 | 0 | 0 | 999.7115 | 0 | 0 | 0 | 0 | 0 | 60.4287 | 0 | 0 | 999.7115 | 0 | 0 | 0 | 0 | 0 | 0 | 0
2018-01-24 07:00 | 1 | 7 | 4 | 0 | 0 | 0 | 67.7111 | 67.7111 | 0 | 16.5437 | 10.0333 | 12.9006 | 12.9006 | 1120.1905 | 0 | 0 | 1120.1905 | 0 | 0 | 0 | 0 | 0 | 67.7111 | 0 | 0 | 1120.1905 | 0 | 0 | 0 | 0 | 0 | 0 | 0
2018-01-24 08:00 | 1 | 8 | 4 | 0 | 0 | 0.090805 | 69.1706 | 69.1706 | 4.5402 | 16.5437 | 10.0333 | 12.9006 | 12.9006 | 1144.336 | 4.5402 | 0 | 1069.2239 | 75.1121 | 0 | 58.5717 | 0 | 0 | 64.6304 | 0 | 0 | 1069.2239 | 75.1121 | 0 | 58.5717 | 0 | 0 | 0.090805 | 0.059522
2018-01-24 09:00 | 1 | 9 | 4 | 0 | 0 | 0.21114 | 66.7131 | 66.7131 | 10.557 | 16.5437 | 10.0333 | 12.9006 | 12.9006 | 1103.6796 | 10.557 | 0 | 929.0281 | 174.6515 | 0 | 136.1915 | 0 | 0 | 56.1561 | 0 | 0 | 929.0281 | 174.6515 | 0 | 136.1915 | 0 | 0 | 0.21114 | 0.13162
2018-01-24 10:00 | 1 | 10 | 4 | 0 | 0 | 0.3936 | 66.8472 | 66.8472 | 19.6801 | 16.5437 | 10.0333 | 12.9006 | 12.9006 | 1105.8985 | 19.6801 | 0 | 780.3175 | 325.581 | 0 | 253.8849 | 0 | 0 | 47.1671 | 0 | 0 | 780.3175 | 325.581 | 0 | 253.8849 | 0 | 0 | 0.3936 | 0.21961
2018-01-24 11:00 | 1 | 11 | 4 | 0 | 1 | 0.57945 | 68.2222 | 68.2222 | 28.9723 | 16.5437 | 10.0333 | 12.9006 | 12.9006 | 1128.646 | 28.9723 | 0 | 649.3379 | 479.308 | 0 | 373.7597 | 0 | 0 | 39.2499 | 0 | 0 | 649.3379 | 479.308 | 0 | 373.7597 | 0 | 0 | 0.57945 | 0.31114
2018-01-24 12:00 | 1 | 12 | 4 | 0 | 1 | 0.62109 | 68.1451 | 68.1451 | 31.0547 | 16.5437 | 10.0333 | 12.9006 | 12.9006 | 1127.3691 | 31.0547 | 0 | 613.6097 | 513.7594 | 0 | 400.6245 | 0 | 0 | 37.0903 | 0 | 0 | 613.6097 | 513.7594 | 0 | 400.6245 | 0 | 0 | 0.62109 | 0.39047
2018-01-24 13:00 | 1 | 13 | 4 | 0 | 1 | 0.6046 | 64.979 | 64.979 | 30.2302 | 16.5437 | 10.0333 | 12.9006 | 12.9006 | 1074.9912 | 30.2302 | 0 | 574.872 | 500.1191 | 0 | 389.988 | 0 | 0 | 34.7488 | 0 | 0 | 574.872 | 500.1191 | 0 | 389.988 | 0 | 0 | 0.6046 | 0.31474
2018-01-24 14:00 | 1 | 14 | 4 | 0 | 1 | 0.45751 | 63.2843 | 63.2843 | 22.8756 | 16.5437 | 10.0333 | 12.9006 | 12.9006 | 1046.9546 | 22.8756 | 0 | 668.5092 | 378.4455 | 0 | 295.108 | 0 | 0 | 40.4088 | 0 | 0 | 668.5092 | 378.4455 | 0 | 295.108 | 0 | 0 | 0.45751 | 0.23895
2018-01-24 15:00 | 1 | 15 | 4 | 0 | 1 | 0.33459 | 63.4451 | 63.4451 | 16.7296 | 16.5437 | 10.0333 | 12.9006 | 12.9006 | 1049.6145 | 16.7296 | 0 | 772.8448 | 276.7697 | 0 | 215.8223 | 0 | 0 | 46.7154 | 0 | 0 | 772.8448 | 276.7697 | 0 | 215.8223 | 0 | 0 | 0.33459 | 0.34383
2018-01-24 16:00 | 1 | 16 | 4 | 0 | 1 | 0.073194 | 64.6832 | 64.6832 | 3.6597 | 16.5437 | 10.0333 | 12.9006 | 12.9006 | 1070.0975 | 3.6597 | 0 | 1009.5529 | 60.5446 | 0 | 47.2121 | 0 | 0 | 61.0235 | 0 | 0 | 1009.5529 | 60.5446 | 0 | 47.2121 | 0 | 0 | 0.073194 | 0.14372
2018-01-24 17:00 | 1 | 17 | 4 | 0 | 1 | 0 | 72.6351 | 72.6351 | 0 | 16.5437 | 10.0333 | 12.9006 | 12.9006 | 1201.6515 | 0 | 0 | 1201.6515 | 0 | 0 | 0 | 0 | 0 | 72.6351 | 0 | 0 | 1201.6515 | 0 | 0 | 0 | 0 | 0 | 0 | 0
2018-01-24 18:00 | 1 | 18 | 4 | 0 | 1 | 0 | 80.7996 | 80.7996 | 0 | 16.5437 | 10.0333 | 12.9006 | 12.9006 | 1336.7219 | 0 | 0 | 1336.7219 | 0 | 0 | 0 | 0 | 0 | 80.7996 | 0 | 0 | 1336.7219 | 0 | 0 | 0 | 0 | 0 | 0 | 0
2018-01-24 19:00 | 1 | 19 | 4 | 0 | 0 | 0 | 81.7965 | 81.7965 | 0 | 16.5437 | 10.0333 | 12.9006 | 12.9006 | 1353.2147 | 0 | 0 | 1353.2147 | 0 | 0 | 0 | 0 | 0 | 81.7965 | 0 | 0 | 1353.2147 | 0 | 0 | 0 | 0 | 0 | 0 | 0
2018-01-24 20:00 | 1 | 20 | 4 | 0 | 0 | 0 | 79.9621 | 79.9621 | 0 | 16.5437 | 10.0333 | 12.9006 | 12.9006 | 1322.8665 | 0 | 0 | 1322.8665 | 0 | 0 | 0 | 0 | 0 | 79.9621 | 0 | 0 | 1322.8665 | 0 | 0 | 0 | 0 | 0 | 0 | 0
2018-01-24 21:00 | 1 | 21 | 4 | 0 | 0 | 0 | 77.3311 | 77.3311 | 0 | 16.5437 | 10.0333 | 12.9006 | 12.9006 | 1279.3395 | 0 | 0 | 1279.3395 | 0 | 0 | 0 | 0 | 0 | 77.3311 | 0 | 0 | 1279.3395 | 0 | 0 | 0 | 0 | 0 | 0 | 0
2018-01-24 22:00 | 1 | 22 | 4 | 0 | 0 | 0 | 72.4864 | 72.4864 | 0 | 16.5437 | 10.0333 | 12.9006 | 12.9006 | 1199.1902 | 0 | 0 | 1199.1902 | 0 | 0 | 0 | 0 | 0 | 72.4864 | 0 | 0 | 1199.1902 | 0 | 0 | 0 | 0 | 0 | 0 | 0
2018-01-24 23:00 | 1 | 23 | 4 | 0 | 0 | 0 | 67.9265 | 67.9265 | 0 | 16.5437 | 10.0333 | 12.9006 | 12.9006 | 1123.754 | 0 | 0 | 1123.754 | 0 | 0 | 0 | 0 | 0 | 67.9265 | 0 | 0 | 1123.754 | 0 | 0 | 0 | 0 | 0 | 0 | 0
2018-01-25 | 1 | 0 | 5 | 0 | 0 | 0 | 64.5805 | 64.5805 | 0 | 16.5437 | 10.0333 | 12.9006 | 12.9006 | 1068.3975 | 0 | 0 | 1068.3975 | 0 | 0 | 0 | 0 | 0 | 64.5805 | 0 | 0 | 1068.3975 | 0 | 0 | 0 | 0 | 0 | 0 | 0
2018-01-25 01:00 | 1 | 1 | 5 | 0 | 0 | 0 | 63.1958 | 63.1958 | 0 | 16.5437 | 10.0333 | 12.9006 | 12.9006 | 1045.4905 | 0 | 0 | 1045.4905 | 0 | 0 | 0 | 0 | 0 | 63.1958 | 0 | 0 | 1045.4905 | 0 | 0 | 0 | 0 | 0 | 0 | 0
2018-01-25 02:00 | 1 | 2 | 5 | 0 | 0 | 0 | 62.6996 | 62.6996 | 0 | 16.5437 | 10.0333 | 12.9006 | 12.9006 | 1037.2818 | 0 | 0 | 1037.2818 | 0 | 0 | 0 | 0 | 0 | 62.6996 | 0 | 0 | 1037.2818 | 0 | 0 | 0 | 0 | 0 | 0 | 0
2018-01-25 03:00 | 1 | 3 | 5 | 0 | 0 | 0 | 61.6933 | 61.6933 | 0 | 16.5437 | 10.0333 | 12.9006 | 12.9006 | 1020.6331 | 0 | 0 | 1020.6331 | 0 | 0 | 0 | 0 | 0 | 61.6933 | 0 | 0 | 1020.6331 | 0 | 0 | 0 | 0 | 0 | 0 | 0
2018-01-25 04:00 | 1 | 4 | 5 | 0 | 0 | 0 | 62.3066 | 62.3066 | 0 | 16.5437 | 10.0333 | 12.9006 | 12.9006 | 1030.7795 | 0 | 0 | 1030.7795 | 0 | 0 | 0 | 0 | 0 | 62.3066 | 0 | 0 | 1030.7795 | 0 | 0 | 0 | 0 | 0 | 0 | 0
2018-01-25 05:00 | 1 | 5 | 5 | 0 | 0 | 0 | 64.9053 | 64.9053 | 0 | 16.5437 | 10.0333 | 12.9006 | 12.9006 | 1073.7721 | 0 | 0 | 1073.7721 | 0 | 0 | 0 | 0 | 0 | 64.9053 | 0 | 0 | 1073.7721 | 0 | 0 | 0 | 0 | 0 | 0 | 0
2018-01-25 06:00 | 1 | 6 | 5 | 0 | 0 | 0 | 69.637 | 69.637 | 0 | 16.5437 | 10.0333 | 12.9006 | 12.9006 | 1152.0506 | 0 | 0 | 1152.0506 | 0 | 0 | 0 | 0 | 0 | 69.637 | 0 | 0 | 1152.0506 | 0 | 0 | 0 | 0 | 0 | 0 | 0
2018-01-25 07:00 | 1 | 7 | 5 | 0 | 0 | 0 | 73.968 | 73.968 | 0 | 16.5437 | 10.0333 | 12.9006 | 12.9006 | 1223.7025 | 0 | 0 | 1223.7025 | 0 | 0 | 0 | 0 | 0 | 73.968 | 0 | 0 | 1223.7025 | 0 | 0 | 0 | 0 | 0 | 0 | 0
2018-01-25 08:00 | 1 | 8 | 5 | 0 | 0 | 0.020501 | 74.9703 | 74.9703 | 1.0251 | 16.5437 | 10.0333 | 12.9006 | 12.9006 | 1240.2838 | 1.0251 | 0 | 1223.3254 | 16.9584 | 0 | 13.224 | 0 | 0 | 73.9452 | 0 | 0 | 1223.3254 | 16.9584 | 0 | 13.224 | 0 | 0 | 0.020501 | 0.031616
2018-01-25 09:00 | 1 | 9 | 5 | 0 | 0 | 0.2121 | 73.5501 | 73.5501 | 10.6048 | 16.5437 | 10.0333 | 12.9006 | 12.9006 | 1216.7883 | 10.6048 | 0 | 1041.346 | 175.4423 | 0 | 136.8082 | 0 | 0 | 62.9453 | 0 | 0 | 1041.346 | 175.4423 | 0 | 136.8082 | 0 | 0 | 0.2121 | 0.02593
2018-01-25 10:00 | 1 | 10 | 5 | 0 | 0 | 0.46733 | 71.1977 | 71.1977 | 23.3665 | 16.5437 | 10.0333 | 12.9006 | 12.9006 | 1177.8712 | 23.3665 | 0 | 791.3036 | 386.5676 | 0 | 301.4416 | 0 | 0 | 47.8312 | 0 | 0 | 791.3036 | 386.5676 | 0 | 301.4416 | 0 | 0 | 0.46733 | 0.059505
2018-01-25 11:00 | 1 | 11 | 5 | 0 | 1 | 0.48955 | 69.2313 | 69.2313 | 24.4777 | 16.5437 | 10.0333 | 12.9006 | 12.9006 | 1145.3388 | 24.4777 | 0 | 740.3887 | 404.9501 | 0 | 315.7761 | 0 | 0 | 44.7536 | 0 | 0 | 740.3887 | 404.9501 | 0 | 315.7761 | 0 | 0 | 0.48955 | 0.057256
2018-01-25 12:00 | 1 | 12 | 5 | 0 | 1 | 0.61229 | 66.6224 | 66.6224 | 30.6146 | 16.5437 | 10.0333 | 12.9006 | 12.9006 | 1102.1788 | 30.6146 | 0 | 595.7011 | 506.4777 | 0 | 394.9463 | 0 | 0 | 36.0078 | 0 | 0 | 595.7011 | 506.4777 | 0 | 394.9463 | 0 | 0 | 0.61229 | 0.17412
2018-01-25 13:00 | 1 | 13 | 5 | 0 | 1 | 0.53084 | 62.0107 | 62.0107 | 26.542 | 16.5437 | 10.0333 | 12.9006 | 12.9006 | 1025.8847 | 26.542 | 0 | 586.7819 | 439.1028 | 0 | 342.4081 | 0 | 0 | 35.4687 | 0 | 0 | 586.7819 | 439.1028 | 0 | 342.4081 | 0 | 0 | 0.53084 | 0.17693
2018-01-25 14:00 | 1 | 14 | 5 | 0 | 1 | 0.5196 | 59.815 | 59.815 | 25.9802 | 16.5437 | 10.0333 | 12.9006 | 12.9006 | 989.5594 | 25.9802 | 0 | 559.7525 | 429.8069 | 0 | 335.1592 | 0 | 0 | 33.8349 | 0 | 0 | 559.7525 | 429.8069 | 0 | 335.1592 | 0 | 0 | 0.5196 | 0.075118
2018-01-25 15:00 | 1 | 15 | 5 | 0 | 1 | 0.25213 | 62.0884 | 62.0884 | 12.6064 | 16.5437 | 10.0333 | 12.9006 | 12.9006 | 1027.1702 | 12.6064 | 0 | 818.6133 | 208.5569 | 0 | 162.6306 | 0 | 0 | 49.482 | 0 | 0 | 818.6133 | 208.5569 | 0 | 162.6306 | 0 | 0 | 0.25213 | 0.18781
2018-01-25 16:00 | 1 | 16 | 5 | 0 | 1 | 0.088125 | 64.9966 | 64.9966 | 4.4062 | 16.5437 | 10.0333 | 12.9006 | 12.9006 | 1075.2817 | 4.4062 | 0 | 1002.3863 | 72.8954 | 0 | 56.8432 | 0 | 0 | 60.5903 | 0 | 0 | 1002.3863 | 72.8954 | 0 | 56.8432 | 0 | 0 | 0.088125 | 0.073608
2018-01-25 17:00 | 1 | 17 | 5 | 0 | 1 | 0 | 70.8189 | 70.8189 | 0 | 16.5437 | 10.0333 | 12.9006 | 12.9006 | 1171.6048 | 0 | 0 | 1171.6048 | 0 | 0 | 0 | 0 | 0 | 70.8189 | 0 | 0 | 1171.6048 | 0 | 0 | 0 | 0 | 0 | 0 | 0
2018-01-25 18:00 | 1 | 18 | 5 | 0 | 1 | 0 | 76.266 | 76.266 | 0 | 16.5437 | 10.0333 | 12.9006 | 12.9006 | 1261.7198 | 0 | 0 | 1261.7198 | 0 | 0 | 0 | 0 | 0 | 76.266 | 0 | 0 | 1261.7198 | 0 | 0 | 0 | 0 | 0 | 0 | 0
2018-01-25 19:00 | 1 | 19 | 5 | 0 | 0 | 0 | 80.0136 | 80.0136 | 0 | 16.5437 | 10.0333 | 12.9006 | 12.9006 | 1323.7174 | 0 | 0 | 1323.7174 | 0 | 0 | 0 | 0 | 0 | 80.0136 | 0 | 0 | 1323.7174 | 0 | 0 | 0 | 0 | 0 | 0 | 0
2018-01-25 20:00 | 1 | 20 | 5 | 0 | 0 | 0 | 80.268 | 80.268 | 0 | 16.5437 | 10.0333 | 12.9006 | 12.9006 | 1327.927 | 0 | 0 | 1327.927 | 0 | 0 | 0 | 0 | 0 | 80.268 | 0 | 0 | 1327.927 | 0 | 0 | 0 | 0 | 0 | 0 | 0
2018-01-25 21:00 | 1 | 21 | 5 | 0 | 0 | 0 | 79.428 | 79.428 | 0 | 16.5437 | 10.0333 | 12.9006 | 12.9006 | 1314.0304 | 0 | 0 | 1314.0304 | 0 | 0 | 0 | 0 | 0 | 79.428 | 0 | 0 | 1314.0304 | 0 | 0 | 0 | 0 | 0 | 0 | 0
2018-01-25 22:00 | 1 | 22 | 5 | 0 | 0 | 0 | 76.4615 | 76.4615 | 0 | 16.5437 | 10.0333 | 12.9006 | 12.9006 | 1264.9531 | 0 | 0 | 1264.9531 | 0 | 0 | 0 | 0 | 0 | 76.4615 | 0 | 0 | 1264.9531 | 0 | 0 | 0 | 0 | 0 | 0 | 0
2018-01-25 23:00 | 1 | 23 | 5 | 0 | 0 | 0 | 68.9142 | 68.9142 | 0 | 16.5437 | 10.0333 | 12.9006 | 12.9006 | 1140.0927 | 0 | 0 | 1140.0927 | 0 | 0 | 0 | 0 | 0 | 68.9142 | 0 | 0 | 1140.0927 | 0 | 0 | 0 | 0 | 0 | 0 | 0
2018-01-26 | 1 | 0 | 6 | 0 | 0 | 0 | 66.9583 | 66.9583 | 0 | 16.5437 | 10.0333 | 12.9006 | 12.9006 | 1107.7359 | 0 | 0 | 1107.7359 | 0 | 0 | 0 | 0 | 0 | 66.9583 | 0 | 0 | 1107.7359 | 0 | 0 | 0 | 0 | 0 | 0 | 0
2018-01-26 01:00 | 1 | 1 | 6 | 0 | 0 | 0 | 66.8651 | 66.8651 | 0 | 16.5437 | 10.0333 | 12.9006 | 12.9006 | 1106.1931 | 0 | 0 | 1106.1931 | 0 | 0 | 0 | 0 | 0 | 66.8651 | 0 | 0 | 1106.1931 | 0 | 0 | 0 | 0 | 0 | 0 | 0
2018-01-26 02:00 | 1 | 2 | 6 | 0 | 0 | 0 | 67.7895 | 67.7895 | 0 | 16.5437 | 10.0333 | 12.9006 | 12.9006 | 1121.4869 | 0 | 0 | 1121.4869 | 0 | 0 | 0 | 0 | 0 | 67.7895 | 0 | 0 | 1121.4869 | 0 | 0 | 0 | 0 | 0 | 0 | 0
2018-01-26 03:00 | 1 | 3 | 6 | 0 | 0 | 0 | 68.0866 | 68.0866 | 0 | 16.5437 | 10.0333 | 12.9006 | 12.9006 | 1126.4024 | 0 | 0 | 1126.4024 | 0 | 0 | 0 | 0 | 0 | 68.0866 | 0 | 0 | 1126.4024 | 0 | 0 | 0 | 0 | 0 | 0 | 0
2018-01-26 04:00 | 1 | 4 | 6 | 0 | 0 | 0 | 70.471 | 70.471 | 0 | 16.5437 | 10.0333 | 12.9006 | 12.9006 | 1165.8493 | 0 | 0 | 1165.8493 | 0 | 0 | 0 | 0 | 0 | 70.471 | 0 | 0 | 1165.8493 | 0 | 0 | 0 | 0 | 0 | 0 | 0
2018-01-26 05:00 | 1 | 5 | 6 | 0 | 0 | 0 | 72.9951 | 72.9951 | 0 | 16.5437 | 10.0333 | 12.9006 | 12.9006 | 1207.606 | 0 | 0 | 1207.606 | 0 | 0 | 0 | 0 | 0 | 72.9951 | 0 | 0 | 1207.606 | 0 | 0 | 0 | 0 | 0 | 0 | 0
2018-01-26 06:00 | 1 | 6 | 6 | 0 | 0 | 0 | 77.8884 | 77.8884 | 0 | 16.5437 | 10.0333 | 12.9006 | 12.9006 | 1288.5597 | 0 | 0 | 1288.5597 | 0 | 0 | 0 | 0 | 0 | 77.8884 | 0 | 0 | 1288.5597 | 0 | 0 | 0 | 0 | 0 | 0 | 0
2018-01-26 07:00 | 1 | 7 | 6 | 0 | 0 | 0 | 82.9551 | 82.9551 | 0 | 16.5437 | 10.0333 | 12.9006 | 12.9006 | 1372.3821 | 0 | 0 | 1372.3821 | 0 | 0 | 0 | 0 | 0 | 82.9551 | 0 | 0 | 1372.3821 | 0 | 0 | 0 | 0 | 0 | 0 | 0
2018-01-26 08:00 | 1 | 8 | 6 | 0 | 0 | 0.0052887 | 83.2209 | 83.2209 | 0.26443 | 16.5437 | 10.0333 | 12.9006 | 12.9006 | 1376.7789 | 0.26443 | 0 | 1372.4042 | 4.3747 | 0 | 3.4114 | 0 | 0 | 82.9565 | 0 | 0 | 1372.4042 | 4.3747 | 0 | 3.4114 | 0 | 0 | 0.0052887 | 0.013727
2018-01-26 09:00 | 1 | 9 | 6 | 0 | 0 | 0.028671 | 80.3789 | 80.3789 | 1.4336 | 16.5437 | 10.0333 | 12.9006 | 12.9006 | 1329.7619 | 1.4336 | 0 | 1306.0457 | 23.7163 | 0 | 18.4937 | 0 | 0 | 78.9454 | 0 | 0 | 1306.0457 | 23.7163 | 0 | 18.4937 | 0 | 0 | 0.028671 | 0.081393
2018-01-26 10:00 | 1 | 10 | 6 | 0 | 0 | 0.014528 | 75.8496 | 75.8496 | 0.7264 | 16.5437 | 10.0333 | 12.9006 | 12.9006 | 1254.8301 | 0.7264 | 0 | 1242.8127 | 12.0174 | 0 | 9.3711 | 0 | 0 | 75.1232 | 0 | 0 | 1242.8127 | 12.0174 | 0 | 9.3711 | 0 | 0 | 0.014528 | 0.1915
2018-01-26 11:00 | 1 | 11 | 6 | 0 | 1 | 0.029239 | 71.5767 | 71.5767 | 1.4619 | 16.5437 | 10.0333 | 12.9006 | 12.9006 | 1184.1405 | 1.4619 | 0 | 1159.9549 | 24.1856 | 0 | 18.8597 | 0 | 0 | 70.1147 | 0 | 0 | 1159.9549 | 24.1856 | 0 | 18.8597 | 0 | 0 | 0.029239 | 0.12945
2018-01-26 12:00 | 1 | 12 | 6 | 0 | 1 | 0.053917 | 68.6054 | 68.6054 | 2.6958 | 16.5437 | 10.0333 | 12.9006 | 12.9006 | 1134.9845 | 2.6958 | 0 | 1090.3854 | 44.5991 | 0 | 34.7779 | 0 | 0 | 65.9095 | 0 | 0 | 1090.3854 | 44.5991 | 0 | 34.7779 | 0 | 0 | 0.053917 | 0.25696
2018-01-26 13:00 | 1 | 13 | 6 | 0 | 1 | 0.035822 | 66.5692 | 66.5692 | 1.7911 | 16.5437 | 10.0333 | 12.9006 | 12.9006 | 1101.2984 | 1.7911 | 0 | 1071.6674 | 29.631 | 0 | 23.106 | 0 | 0 | 64.7781 | 0 | 0 | 1071.6674 | 29.631 | 0 | 23.106 | 0 | 0 | 0.035822 | 0.17664
2018-01-26 14:00 | 1 | 14 | 6 | 0 | 1 | 0.04504 | 63.8199 | 63.8199 | 2.252 | 16.5437 | 10.0333 | 12.9006 | 12.9006 | 1055.8156 | 2.252 | 0 | 1018.5593 | 37.2563 | 0 | 29.0521 | 0 | 0 | 61.5679 | 0 | 0 | 1018.5593 | 37.2563 | 0 | 29.0521 | 0 | 0 | 0.04504 | 0.11403
2018-01-26 15:00 | 1 | 15 | 6 | 0 | 1 | 0.016761 | 65.2577 | 65.2577 | 0.83807 | 16.5437 | 10.0333 | 12.9006 | 12.9006 | 1079.6013 | 0.83807 | 0 | 1065.7366 | 13.8647 | 0 | 10.8116 | 0 | 0 | 64.4196 | 0 | 0 | 1065.7366 | 13.8647 | 0 | 10.8116 | 0 | 0 | 0.016761 | 0.067428
2018-01-26 16:00 | 1 | 16 | 6 | 0 | 1 | 0.025432 | 70.0557 | 70.0557 | 1.2716 | 16.5437 | 10.0333 | 12.9006 | 12.9006 | 1158.9779 | 1.2716 | 0 | 1137.941 | 21.0369 | 0 | 16.4044 | 0 | 0 | 68.7841 | 0 | 0 | 1137.941 | 21.0369 | 0 | 16.4044 | 0 | 0 | 0.025432 | 0.042022
2018-01-26 17:00 | 1 | 17 | 6 | 0 | 1 | 0 | 76.4209 | 76.4209 | 0 | 16.5437 | 10.0333 | 12.9006 | 12.9006 | 1264.282 | 0 | 0 | 1264.282 | 0 | 0 | 0 | 0 | 0 | 76.4209 | 0 | 0 | 1264.282 | 0 | 0 | 0 | 0 | 0 | 0 | 0.0027713
2018-01-26 18:00 | 1 | 18 | 6 | 0 | 1 | 0 | 80.505 | 80.505 | 0 | 16.5437 | 10.0333 | 12.9006 | 12.9006 | 1331.8475 | 0 | 0 | 1331.8475 | 0 | 0 | 0 | 0 | 0 | 80.505 | 0 | 0 | 1331.8475 | 0 | 0 | 0 | 0 | 0 | 0 | 0
2018-01-26 19:00 | 1 | 19 | 6 | 0 | 0 | 0 | 83.6784 | 83.6784 | 0 | 16.5437 | 10.0333 | 12.9006 | 12.9006 | 1384.3471 | 0 | 0 | 1384.3471 | 0 | 0 | 0 | 0 | 0 | 83.6784 | 0 | 0 | 1384.3471 | 0 | 0 | 0 | 0 | 0 | 0 | 0
2018-01-26 20:00 | 1 | 20 | 6 | 0 | 0 | 0 | 83.9898 | 83.9898 | 0 | 16.5437 | 10.0333 | 12.9006 | 12.9006 | 1389.4984 | 0 | 0 | 1389.4984 | 0 | 0 | 0 | 0 | 0 | 83.9898 | 0 | 0 | 1389.4984 | 0 | 0 | 0 | 0 | 0 | 0 | 0
2018-01-26 21:00 | 1 | 21 | 6 | 0 | 0 | 0 | 81.8797 | 81.8797 | 0 | 16.5437 | 10.0333 | 12.9006 | 12.9006 | 1354.5901 | 0 | 0 | 1354.5901 | 0 | 0 | 0 | 0 | 0 | 81.8797 | 0 | 0 | 1354.5901 | 0 | 0 | 0 | 0 | 0 | 0 | 0
2018-01-26 22:00 | 1 | 22 | 6 | 0 | 0 | 0 | 76.5305 | 76.5305 | 0 | 16.5437 | 10.0333 | 12.9006 | 12.9006 | 1266.0949 | 0 | 0 | 1266.0949 | 0 | 0 | 0 | 0 | 0 | 76.5305 | 0 | 0 | 1266.0949 | 0 | 0 | 0 | 0 | 0 | 0 | 0
2018-01-26 23:00 | 1 | 23 | 6 | 0 | 0 | 0 | 70.6774 | 70.6774 | 0 | 16.5437 | 10.0333 | 12.9006 | 12.9006 | 1169.2639 | 0 | 0 | 1169.2639 | 0 | 0 | 0 | 0 | 0 | 70.6774 | 0 | 0 | 1169.2639 | 0 | 0 | 0 | 0 | 0 | 0 | 0
2018-01-27 | 1 | 0 | 7 | 0 | 0 | 0 | 67.563 | 67.563 | 0 | 16.5437 | 10.0333 | 12.9006 | 12.9006 | 1117.7405 | 0 | 0 | 1117.7405 | 0 | 0 | 0 | 0 | 0 | 67.563 | 0 | 0 | 1117.7405 | 0 | 0 | 0 | 0 | 0 | 0 | 0
2018-01-27 01:00 | 1 | 1 | 7 | 0 | 0 | 0 | 65.9963 | 65.9963 | 0 | 16.5437 | 10.0333 | 12.9006 | 12.9006 | 1091.8204 | 0 | 0 | 1091.8204 | 0 | 0 | 0 | 0 | 0 | 65.9963 | 0 | 0 | 1091.8204 | 0 | 0 | 0 | 0 | 0 | 0 | 0
2018-01-27 02:00 | 1 | 2 | 7 | 0 | 0 | 0 | 66.3464 | 66.3464 | 0 | 16.5437 | 10.0333 | 12.9006 | 12.9006 | 1097.6132 | 0 | 0 | 1097.6132 | 0 | 0 | 0 | 0 | 0 | 66.3464 | 0 | 0 | 1097.6132 | 0 | 0 | 0 | 0 | 0 | 0 | 0
2018-01-27 03:00 | 1 | 3 | 7 | 0 | 0 | 0 | 67.4143 | 67.4143 | 0 | 16.5437 | 10.0333 | 12.9006 | 12.9006 | 1115.2795 | 0 | 0 | 1115.2795 | 0 | 0 | 0 | 0 | 0 | 67.4143 | 0 | 0 | 1115.2795 | 0 | 0 | 0 | 0 | 0 | 0 | 0
2018-01-27 04:00 | 1 | 4 | 7 | 0 | 0 | 0 | 69.5204 | 69.5204 | 0 | 16.5437 | 10.0333 | 12.9006 | 12.9006 | 1150.1222 | 0 | 0 | 1150.1222 | 0 | 0 | 0 | 0 | 0 | 69.5204 | 0 | 0 | 1150.1222 | 0 | 0 | 0 | 0 | 0 | 0 | 0
2018-01-27 05:00 | 1 | 5 | 7 | 0 | 0 | 0 | 71.3932 | 71.3932 | 0 | 16.5437 | 10.0333 | 12.9006 | 12.9006 | 1181.1057 | 0 | 0 | 1181.1057 | 0 | 0 | 0 | 0 | 0 | 71.3932 | 0 | 0 | 1181.1057 | 0 | 0 | 0 | 0 | 0 | 0 | 0
2018-01-27 06:00 | 1 | 6 | 7 | 0 | 0 | 0 | 73.3793 | 73.3793 | 0 | 16.5437 | 10.0333 | 12.9006 | 12.9006 | 1213.9633 | 0 | 0 | 1213.9633 | 0 | 0 | 0 | 0 | 0 | 73.3793 | 0 | 0 | 1213.9633 | 0 | 0 | 0 | 0 | 0 | 0 | 0
2018-01-27 07:00 | 1 | 7 | 7 | 0 | 0 | 0 | 78.6477 | 78.6477 | 0 | 16.5437 | 10.0333 | 12.9006 | 12.9006 | 1301.1214 | 0 | 0 | 1301.1214 | 0 | 0 | 0 | 0 | 0 | 78.6477 | 0 | 0 | 1301.1214 | 0 | 0 | 0 | 0 | 0 | 0 | 0
2018-01-27 08:00 | 1 | 8 | 7 | 0 | 0 | 0.058123 | 84.0537 | 84.0537 | 2.9062 | 16.5437 | 10.0333 | 12.9006 | 12.9006 | 1390.5564 | 2.9062 | 0 | 1342.4779 | 48.0785 | 0 | 37.4911 | 0 | 0 | 81.1475 | 0 | 0 | 1342.4779 | 48.0785 | 0 | 37.4911 | 0 | 0 | 0.058123 | 0.073972
2018-01-27 09:00 | 1 | 9 | 7 | 0 | 0 | 0.052122 | 84.2321 | 84.2321 | 2.6061 | 16.5437 | 10.0333 | 12.9006 | 12.9006 | 1393.5071 | 2.6061 | 0 | 1350.3928 | 43.1143 | 0 | 33.6201 | 0 | 0 | 81.626 | 0 | 0 | 1350.3928 | 43.1143 | 0 | 33.6201 | 0 | 0 | 0.052122 | 0.22261
2018-01-27 10:00 | 1 | 10 | 7 | 0 | 0 | 0.13617 | 81.099 | 81.099 | 6.8085 | 16.5437 | 10.0333 | 12.9006 | 12.9006 | 1341.6751 | 6.8085 | 0 | 1229.0376 | 112.6375 | 0 | 87.8337 | 0 | 0 | 74.2905 | 0 | 0 | 1229.0376 | 112.6375 | 0 | 87.8337 | 0 | 0 | 0.13617 | 0.45264
2018-01-27 11:00 | 1 | 11 | 7 | 0 | 1 | 0.14224 | 77.56 | 77.56 | 7.1119 | 16.5437 | 10.0333 | 12.9006 | 12.9006 | 1283.1264 | 7.1119 | 0 | 1165.4704 | 117.6561 | 0 | 91.747 | 0 | 0 | 70.4481 | 0 | 0 | 1165.4704 | 117.6561 | 0 | 91.747 | 0 | 0 | 0.14224 | 0.52519
2018-01-27 12:00 | 1 | 12 | 7 | 0 | 1 | 0.15177 | 76.9429 | 76.9429 | 7.5885 | 16.5437 | 10.0333 | 12.9006 | 12.9006 | 1272.9175 | 7.5885 | 0 | 1147.3759 | 125.5416 | 0 | 97.8961 | 0 | 0 | 69.3544 | 0 | 0 | 1147.3759 | 125.5416 | 0 | 97.8961 | 0 | 0 | 0.15177 | 0.51354
2018-01-27 13:00 | 1 | 13 | 7 | 0 | 1 | 0.099347 | 77.3529 | 77.3529 | 4.9673 | 16.5437 | 10.0333 | 12.9006 | 12.9006 | 1279.7004 | 4.9673 | 0 | 1197.5226 | 82.1778 | 0 | 64.0815 | 0 | 0 | 72.3856 | 0 | 0 | 1197.5226 | 82.1778 | 0 | 64.0815 | 0 | 0 | 0.099347 | 0.52966
2018-01-27 14:00 | 1 | 14 | 7 | 0 | 1 | 0.075285 | 76.0039 | 76.0039 | 3.7643 | 16.5437 | 10.0333 | 12.9006 | 12.9006 | 1257.3831 | 3.7643 | 0 | 1195.1085 | 62.2747 | 0 | 48.5612 | 0 | 0 | 72.2396 | 0 | 0 | 1195.1085 | 62.2747 | 0 | 48.5612 | 0 | 0 | 0.075285 | 0.51046
2018-01-27 15:00 | 1 | 15 | 7 | 0 | 1 | 0.035127 | 75.2558 | 75.2558 | 1.7563 | 16.5437 | 10.0333 | 12.9006 | 12.9006 | 1245.0067 | 1.7563 | 0 | 1215.9506 | 29.0561 | 0 | 22.6577 | 0 | 0 | 73.4995 | 0 | 0 | 1215.9506 | 29.0561 | 0 | 22.6577 | 0 | 0 | 0.035127 | 0.35141
2018-01-27 16:00 | 1 | 16 | 7 | 0 | 1 | 0.032453 | 77.6762 | 77.6762 | 1.6227 | 16.5437 | 10.0333 | 12.9006 | 12.9006 | 1285.0483 | 1.6227 | 0 | 1258.2035 | 26.8448 | 0 | 20.9333 | 0 | 0 | 76.0535 | 0 | 0 | 1258.2035 | 26.8448 | 0 | 20.9333 | 0 | 0 | 0.032453 | 0.15574
2018-01-27 17:00 | 1 | 17 | 7 | 0 | 1 | 0 | 83.0974 | 83.0974 | 0 | 16.5437 | 10.0333 | 12.9006 | 12.9006 | 1374.7353 | 0 | 0 | 1374.7353 | 0 | 0 | 0 | 0 | 0 | 83.0974 | 0 | 0 | 1374.7353 | 0 | 0 | 0 | 0 | 0 | 0 | 0.0092697
2018-01-27 18:00 | 1 | 18 | 7 | 0 | 1 | 0 | 88.3524 | 88.3524 | 0 | 16.5437 | 10.0333 | 12.9006 | 12.9006 | 1461.6721 | 0 | 0 | 1461.6721 | 0 | 0 | 0 | 0 | 0 | 88.3524 | 0 | 0 | 1461.6721 | 0 | 0 | 0 | 0 | 0 | 0 | 0
2018-01-27 19:00 | 1 | 19 | 7 | 0 | 0 | 0 | 91.2169 | 91.2169 | 0 | 16.5437 | 10.0333 | 12.9006 | 12.9006 | 1509.0624 | 0 | 0 | 1509.0624 | 0 | 0 | 0 | 0 | 0 | 91.2169 | 0 | 0 | 1509.0624 | 0 | 0 | 0 | 0 | 0 | 0 | 0
2018-01-27 20:00 | 1 | 20 | 7 | 0 | 0 | 0 | 91.4112 | 91.4112 | 0 | 16.5437 | 10.0333 | 12.9006 | 12.9006 | 1512.2764 | 0 | 0 | 1512.2764 | 0 | 0 | 0 | 0 | 0 | 91.4112 | 0 | 0 | 1512.2764 | 0 | 0 | 0 | 0 | 0 | 0 | 0
2018-01-27 21:00 | 1 | 21 | 7 | 0 | 0 | 0 | 88.8898 | 88.8898 | 0 | 16.5437 | 10.0333 | 12.9006 | 12.9006 | 1470.5634 | 0 | 0 | 1470.5634 | 0 | 0 | 0 | 0 | 0 | 88.8898 | 0 | 0 | 1470.5634 | 0 | 0 | 0 | 0 | 0 | 0 | 0
2018-01-27 22:00 | 1 | 22 | 7 | 0 | 0 | 0 | 83.6637 | 83.6637 | 0 | 16.5437 | 10.0333 | 12.9006 | 12.9006 | 1384.1049 | 0 | 0 | 1384.1049 | 0 | 0 | 0 | 0 | 0 | 83.6637 | 0 | 0 | 1384.1049 | 0 | 0 | 0 | 0 | 0 | 0 | 0
2018-01-27 23:00 | 1 | 23 | 7 | 0 | 0 | 0 | 76.5332 | 76.5332 | 0 | 16.5437 | 10.0333 | 12.9006 | 12.9006 | 1266.139 | 0 | 0 | 1266.139 | 0 | 0 | 0 | 0 | 0 | 76.5332 | 0 | 0 | 1266.139 | 0 | 0 | 0 | 0 | 0 | 0 | 0
2018-01-28 | 1 | 0 | 1 | 0 | 0 | 0 | 73.0209 | 73.0209 | 0 | 16.5437 | 10.0333 | 12.9006 | 12.9006 | 1208.0337 | 0 | 0 | 1208.0337 | 0 | 0 | 0 | 0 | 0 | 73.0209 | 0 | 0 | 1208.0337 | 0 | 0 | 0 | 0 | 0 | 0 | 0
2018-01-28 01:00 | 1 | 1 | 1 | 0 | 0 | 0 | 70.1032 | 70.1032 | 0 | 16.5437 | 10.0333 | 12.9006 | 12.9006 | 1159.7635 | 0 | 0 | 1159.7635 | 0 | 0 | 0 | 0 | 0 | 70.1032 | 0 | 0 | 1159.7635 | 0 | 0 | 0 | 0 | 0 | 0 | 0
2018-01-28 02:00 | 1 | 2 | 1 | 0 | 0 | 0 | 68.868 | 68.868 | 0 | 16.5437 | 10.0333 | 12.9006 | 12.9006 | 1139.3298 | 0 | 0 | 1139.3298 | 0 | 0 | 0 | 0 | 0 | 68.868 | 0 | 0 | 1139.3298 | 0 | 0 | 0 | 0 | 0 | 0 | 0
2018-01-28 03:00 | 1 | 3 | 1 | 0 | 0 | 0 | 68.2247 | 68.2247 | 0 | 16.5437 | 10.0333 | 12.9006 | 12.9006 | 1128.6868 | 0 | 0 | 1128.6868 | 0 | 0 | 0 | 0 | 0 | 68.2247 | 0 | 0 | 1128.6868 | 0 | 0 | 0 | 0 | 0 | 0 | 0
2018-01-28 04:00 | 1 | 4 | 1 | 0 | 0 | 0 | 68.5434 | 68.5434 | 0 | 16.5437 | 10.0333 | 12.9006 | 12.9006 | 1133.9592 | 0 | 0 | 1133.9592 | 0 | 0 | 0 | 0 | 0 | 68.5434 | 0 | 0 | 1133.9592 | 0 | 0 | 0 | 0 | 0 | 0 | 0
2018-01-28 05:00 | 1 | 5 | 1 | 0 | 0 | 0 | 70.3347 | 70.3347 | 0 | 16.5437 | 10.0333 | 12.9006 | 12.9006 | 1163.5943 | 0 | 0 | 1163.5943 | 0 | 0 | 0 | 0 | 0 | 70.3347 | 0 | 0 | 1163.5943 | 0 | 0 | 0 | 0 | 0 | 0 | 0
2018-01-28 06:00 | 1 | 6 | 1 | 0 | 0 | 0 | 72.77 | 72.77 | 0 | 16.5437 | 10.0333 | 12.9006 | 12.9006 | 1203.8821 | 0 | 0 | 1203.8821 | 0 | 0 | 0 | 0 | 0 | 72.77 | 0 | 0 | 1203.8821 | 0 | 0 | 0 | 0 | 0 | 0 | 0
2018-01-28 07:00 | 1 | 7 | 1 | 0 | 0 | 0 | 76.6627 | 76.6627 | 0 | 16.5437 | 10.0333 | 12.9006 | 12.9006 | 1268.2814 | 0 | 0 | 1268.2814 | 0 | 0 | 0 | 0 | 0 | 76.6627 | 0 | 0 | 1268.2814 | 0 | 0 | 0 | 0 | 0 | 0 | 0
2018-01-28 08:00 | 1 | 8 | 1 | 0 | 0 | 0.099569 | 80.3622 | 80.3622 | 4.9785 | 16.5437 | 10.0333 | 12.9006 | 12.9006 | 1329.4849 | 4.9785 | 0 | 1247.1231 | 82.3618 | 0 | 64.2249 | 0 | 0 | 75.3837 | 0 | 0 | 1247.1231 | 82.3618 | 0 | 64.2249 | 0 | 0 | 0.099569 | 0.084866
2018-01-28 09:00 | 1 | 9 | 1 | 0 | 0 | 0.12782 | 79.0779 | 79.0779 | 6.3909 | 16.5437 | 10.0333 | 12.9006 | 12.9006 | 1308.239 | 6.3909 | 0 | 1202.5093 | 105.7297 | 0 | 82.447 | 0 | 0 | 72.687 | 0 | 0 | 1202.5093 | 105.7297 | 0 | 82.447 | 0 | 0 | 0.12782 | 0.24102
2018-01-28 10:00 | 1 | 10 | 1 | 0 | 0 | 0.092171 | 75.4834 | 75.4834 | 4.6085 | 16.5437 | 10.0333 | 12.9006 | 12.9006 | 1248.7724 | 4.6085 | 0 | 1172.5302 | 76.2422 | 0 | 59.4529 | 0 | 0 | 70.8749 | 0 | 0 | 1172.5302 | 76.2422 | 0 | 59.4529 | 0 | 0 | 0.092171 | 0.33114
2018-01-28 11:00 | 1 | 11 | 1 | 0 | 1 | 0.21599 | 72.2661 | 72.2661 | 10.7995 | 16.5437 | 10.0333 | 12.9006 | 12.9006 | 1195.5462 | 10.7995 | 0 | 1016.8829 | 178.6633 | 0 | 139.3199 | 0 | 0 | 61.4666 | 0 | 0 | 1016.8829 | 178.6633 | 0 | 139.3199 | 0 | 0 | 0.21599 | 0.28435
2018-01-28 12:00 | 1 | 12 | 1 | 0 | 1 | 0.064572 | 69.8768 | 69.8768 | 3.2286 | 16.5437 | 10.0333 | 12.9006 | 12.9006 | 1156.0182 | 3.2286 | 0 | 1102.6056 | 53.4125 | 0 | 41.6506 | 0 | 0 | 66.6482 | 0 | 0 | 1102.6056 | 53.4125 | 0 | 41.6506 | 0 | 0 | 0.064572 | 0.4613
2018-01-28 13:00 | 1 | 13 | 1 | 0 | 1 | 0.048573 | 66.5116 | 66.5116 | 2.4287 | 16.5437 | 10.0333 | 12.9006 | 12.9006 | 1100.3451 | 2.4287 | 0 | 1060.1662 | 40.1789 | 0 | 31.3311 | 0 | 0 | 64.0829 | 0 | 0 | 1060.1662 | 40.1789 | 0 | 31.3311 | 0 | 0 | 0.048573 | 0.52873
2018-01-28 14:00 | 1 | 14 | 1 | 0 | 1 | 0.028013 | 62.476 | 62.476 | 1.4006 | 16.5437 | 10.0333 | 12.9006 | 12.9006 | 1033.5827 | 1.4006 | 0 | 1010.4111 | 23.1716 | 0 | 18.069 | 0 | 0 | 61.0754 | 0 | 0 | 1010.4111 | 23.1716 | 0 | 18.069 | 0 | 0 | 0.028013 | 0.58474
2018-01-28 15:00 | 1 | 15 | 1 | 0 | 1 | 0.040138 | 62.7547 | 62.7547 | 2.0069 | 16.5437 | 10.0333 | 12.9006 | 12.9006 | 1038.1933 | 2.0069 | 0 | 1004.9916 | 33.2017 | 0 | 25.8904 | 0 | 0 | 60.7478 | 0 | 0 | 1004.9916 | 33.2017 | 0 | 25.8904 | 0 | 0 | 0.040138 | 0.34359
2018-01-28 16:00 | 1 | 16 | 1 | 0 | 1 | 0.017023 | 65.3097 | 65.3097 | 0.85117 | 16.5437 | 10.0333 | 12.9006 | 12.9006 | 1080.4619 | 0.85117 | 0 | 1066.3804 | 14.0815 | 0 | 10.9806 | 0 | 0 | 64.4585 | 0 | 0 | 1066.3804 | 14.0815 | 0 | 10.9806 | 0 | 0 | 0.017023 | 0.12914
2018-01-28 17:00 | 1 | 17 | 1 | 0 | 1 | 0 | 72.6567 | 72.6567 | 0 | 16.5437 | 10.0333 | 12.9006 | 12.9006 | 1202.008 | 0 | 0 | 1202.008 | 0 | 0 | 0 | 0 | 0 | 72.6567 | 0 | 0 | 1202.008 | 0 | 0 | 0 | 0 | 0 | 0 | 0.0065533
2018-01-28 18:00 | 1 | 18 | 1 | 0 | 1 | 0 | 77.9253 | 77.9253 | 0 | 16.5437 | 10.0333 | 12.9006 | 12.9006 | 1289.1709 | 0 | 0 | 1289.1709 | 0 | 0 | 0 | 0 | 0 | 77.9253 | 0 | 0 | 1289.1709 | 0 | 0 | 0 | 0 | 0 | 0 | 0
2018-01-28 19:00 | 1 | 19 | 1 | 0 | 0 | 0 | 81.5854 | 81.5854 | 0 | 16.5437 | 10.0333 | 12.9006 | 12.9006 | 1349.7215 | 0 | 0 | 1349.7215 | 0 | 0 | 0 | 0 | 0 | 81.5854 | 0 | 0 | 1349.7215 | 0 | 0 | 0 | 0 | 0 | 0 | 0
2018-01-28 20:00 | 1 | 20 | 1 | 0 | 0 | 0 | 80.653 | 80.653 | 0 | 16.5437 | 10.0333 | 12.9006 | 12.9006 | 1334.2962 | 0 | 0 | 1334.2962 | 0 | 0 | 0 | 0 | 0 | 80.653 | 0 | 0 | 1334.2962 | 0 | 0 | 0 | 0 | 0 | 0 | 0
2018-01-28 21:00 | 1 | 21 | 1 | 0 | 0 | 0 | 76.7499 | 76.7499 | 0 | 16.5437 | 10.0333 | 12.9006 | 12.9006 | 1269.7246 | 0 | 0 | 1269.7246 | 0 | 0 | 0 | 0 | 0 | 76.7499 | 0 | 0 | 1269.7246 | 0 | 0 | 0 | 0 | 0 | 0 | 0
2018-01-28 22:00 | 1 | 22 | 1 | 0 | 0 | 0 | 71.5604 | 71.5604 | 0 | 16.5437 | 10.0333 | 12.9006 | 12.9006 | 1183.8705 | 0 | 0 | 1183.8705 | 0 | 0 | 0 | 0 | 0 | 71.5604 | 0 | 0 | 1183.8705 | 0 | 0 | 0 | 0 | 0 | 0 | 0
2018-01-28 23:00 | 1 | 23 | 1 | 0 | 0 | 0 | 65.2073 | 65.2073 | 0 | 16.5437 | 10.0333 | 12.9006 | 12.9006 | 1078.7684 | 0 | 0 | 1078.7684 | 0 | 0 | 0 | 0 | 0 | 65.2073 | 0 | 0 | 1078.7684 | 0 | 0 | 0 | 0 | 0 | 0 | 0
2018-01-29 | 1 | 0 | 2 | 0 | 0 | 0 | 61.555 | 61.555 | 0 | 16.5437 | 10.0333 | 12.9006 | 12.9006 | 1018.3461 | 0 | 0 | 1018.3461 | 0 | 0 | 0 | 0 | 0 | 61.555 | 0 | 0 | 1018.3461 | 0 | 0 | 0 | 0 | 0 | 0 | 0
2018-01-29 01:00 | 1 | 1 | 2 | 0 | 0 | 0 | 59.3731 | 59.3731 | 0 | 16.5437 | 10.0333 | 12.9006 | 12.9006 | 982.2494 | 0 | 0 | 982.2494 | 0 | 0 | 0 | 0 | 0 | 59.3731 | 0 | 0 | 982.2494 | 0 | 0 | 0 | 0 | 0 | 0 | 0
2018-01-29 02:00 | 1 | 2 | 2 | 0 | 0 | 0 | 59.0714 | 59.0714 | 0 | 16.5437 | 10.0333 | 12.9006 | 12.9006 | 977.2572 | 0 | 0 | 977.2572 | 0 | 0 | 0 | 0 | 0 | 59.0714 | 0 | 0 | 977.2572 | 0 | 0 | 0 | 0 | 0 | 0 | 0
2018-01-29 03:00 | 1 | 3 | 2 | 0 | 0 | 0 | 59.3764 | 59.3764 | 0 | 16.5437 | 10.0333 | 12.9006 | 12.9006 | 982.3034 | 0 | 0 | 982.3034 | 0 | 0 | 0 | 0 | 0 | 59.3764 | 0 | 0 | 982.3034 | 0 | 0 | 0 | 0 | 0 | 0 | 0
2018-01-29 04:00 | 1 | 4 | 2 | 0 | 0 | 0 | 60.9352 | 60.9352 | 0 | 16.5437 | 10.0333 | 12.9006 | 12.9006 | 1008.0921 | 0 | 0 | 1008.0921 | 0 | 0 | 0 | 0 | 0 | 60.9352 | 0 | 0 | 1008.0921 | 0 | 0 | 0 | 0 | 0 | 0 | 0
2018-01-29 05:00 | 1 | 5 | 2 | 0 | 0 | 0 | 63.7741 | 63.7741 | 0 | 16.5437 | 10.0333 | 12.9006 | 12.9006 | 1055.0576 | 0 | 0 | 1055.0576 | 0 | 0 | 0 | 0 | 0 | 63.7741 | 0 | 0 | 1055.0576 | 0 | 0 | 0 | 0 | 0 | 0 | 0
2018-01-29 06:00 | 1 | 6 | 2 | 0 | 0 | 0 | 68.1597 | 68.1597 | 0 | 16.5437 | 10.0333 | 12.9006 | 12.9006 | 1127.6112 | 0 | 0 | 1127.6112 | 0 | 0 | 0 | 0 | 0 | 68.1597 | 0 | 0 | 1127.6112 | 0 | 0 | 0 | 0 | 0 | 0 | 0
2018-01-29 07:00 | 1 | 7 | 2 | 0 | 0 | 0 | 73.0541 | 73.0541 | 0 | 16.5437 | 10.0333 | 12.9006 | 12.9006 | 1208.583 | 0 | 0 | 1208.583 | 0 | 0 | 0 | 0 | 0 | 73.0541 | 0 | 0 | 1208.583 | 0 | 0 | 0 | 0 | 0 | 0 | 0
2018-01-29 08:00 | 1 | 8 | 2 | 0 | 0 | 0.01266 | 72.9647 | 72.9647 | 0.63298 | 16.5437 | 10.0333 | 12.9006 | 12.9006 | 1207.1042 | 0.63298 | 0 | 1196.6325 | 10.4717 | 0 | 8.1657 | 0 | 0 | 72.3318 | 0 | 0 | 1196.6325 | 10.4717 | 0 | 8.1657 | 0 | 0 | 0.01266 | 0.030986
2018-01-29 09:00 | 1 | 9 | 2 | 0 | 0 | 0.17074 | 69.2865 | 69.2865 | 8.537 | 16.5437 | 10.0333 | 12.9006 | 12.9006 | 1146.2529 | 8.537 | 0 | 1005.0205 | 141.2324 | 0 | 110.1317 | 0 | 0 | 60.7496 | 0 | 0 | 1005.0205 | 141.2324 | 0 | 110.1317 | 0 | 0 | 0.17074 | 0.16535
2018-01-29 10:00 | 1 | 10 | 2 | 0 | 0 | 0.37751 | 65.8234 | 65.8234 | 18.8753 | 16.5437 | 10.0333 | 12.9006 | 12.9006 | 1088.9607 | 18.8753 | 0 | 776.6932 | 312.2675 | 0 | 243.5031 | 0 | 0 | 46.9481 | 0 | 0 | 776.6932 | 312.2675 | 0 | 243.5031 | 0 | 0 | 0.37751 | 0.22338
2018-01-29 11:00 | 1 | 11 | 2 | 0 | 1 | 0.41122 | 63.1568 | 63.1568 | 20.5611 | 16.5437 | 10.0333 | 12.9006 | 12.9006 | 1044.8447 | 20.5611 | 0 | 704.6896 | 340.1551 | 0 | 265.2496 | 0 | 0 | 42.5957 | 0 | 0 | 704.6896 | 340.1551 | 0 | 265.2496 | 0 | 0 | 0.41122 | 0.33664
2018-01-29 12:00 | 1 | 12 | 2 | 0 | 1 | 0.6491 | 60.0956 | 60.0956 | 32.4551 | 16.5437 | 10.0333 | 12.9006 | 12.9006 | 994.2016 | 32.4551 | 0 | 457.2752 | 536.9263 | 0 | 418.6899 | 0 | 0 | 27.6405 | 0 | 0 | 457.2752 | 536.9263 | 0 | 418.6899 | 0 | 0 | 0.6491 | 0.32921
2018-01-29 13:00 | 1 | 13 | 2 | 0 | 1 | 0.62815 | 55.1187 | 55.1187 | 31.4076 | 16.5437 | 10.0333 | 12.9006 | 12.9006 | 911.8649 | 31.4076 | 0 | 392.2689 | 519.596 | 0 | 405.1759 | 0 | 0 | 23.7111 | 0 | 0 | 392.2689 | 519.596 | 0 | 405.1759 | 0 | 0 | 0.62815 | 0.34007
2018-01-29 14:00 | 1 | 14 | 2 | 0 | 1 | 0.55897 | 51.8502 | 51.8502 | 27.9487 | 16.5437 | 10.0333 | 12.9006 | 12.9006 | 857.7925 | 27.9487 | 0 | 395.4194 | 462.3731 | 0 | 360.554 | 0 | 0 | 23.9016 | 0 | 0 | 395.4194 | 462.3731 | 0 | 360.554 | 0 | 0 | 0.55897 | 0.31796
2018-01-29 15:00 | 1 | 15 | 2 | 0 | 1 | 0.437 | 53.5603 | 53.5603 | 21.85 | 16.5437 | 10.0333 | 12.9006 | 12.9006 | 886.0831 | 21.85 | 0 | 524.6032 | 361.4799 | 0 | 281.8785 | 0 | 0 | 31.7102 | 0 | 0 | 524.6032 | 361.4799 | 0 | 281.8785 | 0 | 0 | 0.437 | 0.21381
2018-01-29 16:00 | 1 | 16 | 2 | 0 | 1 | 0.24657 | 55.9882 | 55.9882 | 12.3285 | 16.5437 | 10.0333 | 12.9006 | 12.9006 | 926.2505 | 12.3285 | 0 | 722.2911 | 203.9594 | 0 | 159.0455 | 0 | 0 | 43.6597 | 0 | 0 | 722.2911 | 203.9594 | 0 | 159.0455 | 0 | 0 | 0.24657 | 0.13585
2018-01-29 17:00 | 1 | 17 | 2 | 0 | 1 | 0.024048 | 61.5658 | 61.5658 | 1.2024 | 16.5437 | 10.0333 | 12.9006 | 12.9006 | 1018.5232 | 1.2024 | 0 | 998.6308 | 19.8924 | 0 | 15.5119 | 0 | 0 | 60.3633 | 0 | 0 | 998.6308 | 19.8924 | 0 | 15.5119 | 0 | 0 | 0.024048 | 0.007308
2018-01-29 18:00 | 1 | 18 | 2 | 0 | 1 | 0 | 66.7149 | 66.7149 | 0 | 16.5437 | 10.0333 | 12.9006 | 12.9006 | 1103.7089 | 0 | 0 | 1103.7089 | 0 | 0 | 0 | 0 | 0 | 66.7149 | 0 | 0 | 1103.7089 | 0 | 0 | 0 | 0 | 0 | 0 | 0
2018-01-29 19:00 | 1 | 19 | 2 | 0 | 0 | 0 | 67.8193 | 67.8193 | 0 | 16.5437 | 10.0333 | 12.9006 | 12.9006 | 1121.9799 | 0 | 0 | 1121.9799 | 0 | 0 | 0 | 0 | 0 | 67.8193 | 0 | 0 | 1121.9799 | 0 | 0 | 0 | 0 | 0 | 0 | 0
2018-01-29 20:00 | 1 | 20 | 2 | 0 | 0 | 0 | 67.6103 | 67.6103 | 0 | 16.5437 | 10.0333 | 12.9006 | 12.9006 | 1118.5221 | 0 | 0 | 1118.5221 | 0 | 0 | 0 | 0 | 0 | 67.6103 | 0 | 0 | 1118.5221 | 0 | 0 | 0 | 0 | 0 | 0 | 0
2018-01-29 21:00 | 1 | 21 | 2 | 0 | 0 | 0 | 63.7696 | 63.7696 | 0 | 16.5437 | 10.0333 | 12.9006 | 12.9006 | 1054.9826 | 0 | 0 | 1054.9826 | 0 | 0 | 0 | 0 | 0 | 63.7696 | 0 | 0 | 1054.9826 | 0 | 0 | 0 | 0 | 0 | 0 | 0
2018-01-29 22:00 | 1 | 22 | 2 | 0 | 0 | 0 | 59.8521 | 59.8521 | 0 | 16.5437 | 10.0333 | 12.9006 | 12.9006 | 990.1728 | 0 | 0 | 990.1728 | 0 | 0 | 0 | 0 | 0 | 59.8521 | 0 | 0 | 990.1728 | 0 | 0 | 0 | 0 | 0 | 0 | 0
2018-01-29 23:00 | 1 | 23 | 2 | 0 | 0 | 0 | 53.5125 | 53.5125 | 0 | 16.5437 | 10.0333 | 12.9006 | 12.9006 | 885.2935 | 0 | 0 | 885.2935 | 0 | 0 | 0 | 0 | 0 | 53.5125 | 0 | 0 | 885.2935 | 0 | 0 | 0 | 0 | 0 | 0 | 0
2018-01-30 | 1 | 0 | 3 | 0 | 0 | 0 | 50.1182 | 50.1182 | 0 | 16.5437 | 10.0333 | 12.9006 | 12.9006 | 829.1391 | 0 | 0 | 829.1391 | 0 | 0 | 0 | 0 | 0 | 50.1182 | 0 | 0 | 829.1391 | 0 | 0 | 0 | 0 | 0 | 0 | 0
2018-01-30 01:00 | 1 | 1 | 3 | 0 | 0 | 0 | 48.3277 | 48.3277 | 0 | 16.5437 | 10.0333 | 12.9006 | 12.9006 | 799.5168 | 0 | 0 | 799.5168 | 0 | 0 | 0 | 0 | 0 | 48.3277 | 0 | 0 | 799.5168 | 0 | 0 | 0 | 0 | 0 | 0 | 0
2018-01-30 02:00 | 1 | 2 | 3 | 0 | 0 | 0 | 48.1736 | 48.1736 | 0 | 16.5437 | 10.0333 | 12.9006 | 12.9006 | 796.9681 | 0 | 0 | 796.9681 | 0 | 0 | 0 | 0 | 0 | 48.1736 | 0 | 0 | 796.9681 | 0 | 0 | 0 | 0 | 0 | 0 | 0
2018-01-30 03:00 | 1 | 3 | 3 | 0 | 0 | 0 | 48.5234 | 48.5234 | 0 | 16.5437 | 10.0333 | 12.9006 | 12.9006 | 802.7549 | 0 | 0 | 802.7549 | 0 | 0 | 0 | 0 | 0 | 48.5234 | 0 | 0 | 802.7549 | 0 | 0 | 0 | 0 | 0 | 0 | 0
2018-01-30 04:00 | 1 | 4 | 3 | 0 | 0 | 0 | 49.2769 | 49.2769 | 0 | 16.5437 | 10.0333 | 12.9006 | 12.9006 | 815.2206 | 0 | 0 | 815.2206 | 0 | 0 | 0 | 0 | 0 | 49.2769 | 0 | 0 | 815.2206 | 0 | 0 | 0 | 0 | 0 | 0 | 0
2018-01-30 05:00 | 1 | 5 | 3 | 0 | 0 | 0 | 51.5926 | 51.5926 | 0 | 16.5437 | 10.0333 | 12.9006 | 12.9006 | 853.5307 | 0 | 0 | 853.5307 | 0 | 0 | 0 | 0 | 0 | 51.5926 | 0 | 0 | 853.5307 | 0 | 0 | 0 | 0 | 0 | 0 | 0
2018-01-30 06:00 | 1 | 6 | 3 | 0 | 0 | 0 | 56.6711 | 56.6711 | 0 | 16.5437 | 10.0333 | 12.9006 | 12.9006 | 937.5476 | 0 | 0 | 937.5476 | 0 | 0 | 0 | 0 | 0 | 56.6711 | 0 | 0 | 937.5476 | 0 | 0 | 0 | 0 | 0 | 0 | 0
2018-01-30 07:00 | 1 | 7 | 3 | 0 | 0 | 0 | 61.6361 | 61.6361 | 0 | 16.5437 | 10.0333 | 12.9006 | 12.9006 | 1019.6874 | 0 | 0 | 1019.6874 | 0 | 0 | 0 | 0 | 0 | 61.6361 | 0 | 0 | 1019.6874 | 0 | 0 | 0 | 0 | 0 | 0 | 0
2018-01-30 08:00 | 1 | 8 | 3 | 0 | 0 | 0.043967 | 62.1107 | 62.1107 | 2.1983 | 16.5437 | 10.0333 | 12.9006 | 12.9006 | 1027.5391 | 2.1983 | 0 | 991.1706 | 36.3684 | 0 | 28.3597 | 0 | 0 | 59.9124 | 0 | 0 | 991.1706 | 36.3684 | 0 | 28.3597 | 0 | 0 | 0.043967 | 0.065712
2018-01-30 09:00 | 1 | 9 | 3 | 0 | 0 | 0.16601 | 59.1996 | 59.1996 | 8.3007 | 16.5437 | 10.0333 | 12.9006 | 12.9006 | 979.3779 | 8.3007 | 0 | 842.0531 | 137.3248 | 0 | 107.0846 | 0 | 0 | 50.8988 | 0 | 0 | 842.0531 | 137.3248 | 0 | 107.0846 | 0 | 0 | 0.16601 | 0.22546
2018-01-30 10:00 | 1 | 10 | 3 | 0 | 0 | 0.25981 | 56.3224 | 56.3224 | 12.9907 | 16.5437 | 10.0333 | 12.9006 | 12.9006 | 931.7796 | 12.9907 | 0 | 716.8667 | 214.913 | 0 | 167.587 | 0 | 0 | 43.3318 | 0 | 0 | 716.8667 | 214.913 | 0 | 167.587 | 0 | 0 | 0.25981 | 0.35239
2018-01-30 11:00 | 1 | 11 | 3 | 0 | 1 | 0.28328 | 54.6137 | 54.6137 | 14.164 | 16.5437 | 10.0333 | 12.9006 | 12.9006 | 903.5103 | 14.164 | 0 | 669.1859 | 234.3245 | 0 | 182.7239 | 0 | 0 | 40.4497 | 0 | 0 | 669.1859 | 234.3245 | 0 | 182.7239 | 0 | 0 | 0.28328 | 0.49439
2018-01-30 12:00 | 1 | 12 | 3 | 0 | 1 | 0.39114 | 52.3897 | 52.3897 | 19.5572 | 16.5437 | 10.0333 | 12.9006 | 12.9006 | 866.7175 | 19.5572 | 0 | 543.1705 | 323.547 | 0 | 252.2987 | 0 | 0 | 32.8325 | 0 | 0 | 543.1705 | 323.547 | 0 | 252.2987 | 0 | 0 | 0.39114 | 0.51679
2018-01-30 13:00 | 1 | 13 | 3 | 0 | 1 | 0.51616 | 49.6335 | 49.6335 | 25.8082 | 16.5437 | 10.0333 | 12.9006 | 12.9006 | 821.1193 | 25.8082 | 0 | 394.1579 | 426.9614 | 0 | 332.9403 | 0 | 0 | 23.8253 | 0 | 0 | 394.1579 | 426.9614 | 0 | 332.9403 | 0 | 0 | 0.51616 | 0.47536
2018-01-30 14:00 | 1 | 14 | 3 | 0 | 1 | 0.50321 | 48.8616 | 48.8616 | 25.1603 | 16.5437 | 10.0333 | 12.9006 | 12.9006 | 808.3498 | 25.1603 | 0 | 392.1062 | 416.2436 | 0 | 324.5827 | 0 | 0 | 23.7013 | 0 | 0 | 392.1062 | 416.2436 | 0 | 324.5827 | 0 | 0 | 0.50321 | 0.44389
2018-01-30 15:00 | 1 | 15 | 3 | 0 | 1 | 0.27349 | 48.8496 | 48.8496 | 13.6744 | 16.5437 | 10.0333 | 12.9006 | 12.9006 | 808.1519 | 13.6744 | 0 | 581.9272 | 226.2247 | 0 | 176.4078 | 0 | 0 | 35.1752 | 0 | 0 | 581.9272 | 226.2247 | 0 | 176.4078 | 0 | 0 | 0.27349 | 0.32188
2018-01-30 16:00 | 1 | 16 | 3 | 0 | 1 | 0.22223 | 50.5558 | 50.5558 | 11.1117 | 16.5437 | 10.0333 | 12.9006 | 12.9006 | 836.3786 | 11.1117 | 0 | 652.5512 | 183.8274 | 0 | 143.3468 | 0 | 0 | 39.4442 | 0 | 0 | 652.5512 | 183.8274 | 0 | 143.3468 | 0 | 0 | 0.22223 | 0.17961
2018-01-30 17:00 | 1 | 17 | 3 | 0 | 1 | 0.0012412 | 56.74 | 56.74 | 0.062062 | 16.5437 | 10.0333 | 12.9006 | 12.9006 | 938.6874 | 0.062062 | 0 | 937.6607 | 1.0267 | 0 | 0.80064 | 0 | 0 | 56.6779 | 0 | 0 | 937.6607 | 1.0267 | 0 | 0.80064 | 0 | 0 | 0.0012412 | 0.013752
2018-01-30 18:00 | 1 | 18 | 3 | 0 | 1 | 0 | 62.6302 | 62.6302 | 0 | 16.5437 | 10.0333 | 12.9006 | 12.9006 | 1036.1336 | 0 | 0 | 1036.1336 | 0 | 0 | 0 | 0 | 0 | 62.6302 | 0 | 0 | 1036.1336 | 0 | 0 | 0 | 0 | 0 | 0 | 0
2018-01-30 19:00 | 1 | 19 | 3 | 0 | 0 | 0 | 64.1292 | 64.1292 | 0 | 16.5437 | 10.0333 | 12.9006 | 12.9006 | 1060.9314 | 0 | 0 | 1060.9314 | 0 | 0 | 0 | 0 | 0 | 64.1292 | 0 | 0 | 1060.9314 | 0 | 0 | 0 | 0 | 0 | 0 | 0
2018-01-30 20:00 | 1 | 20 | 3 | 0 | 0 | 0 | 63.2823 | 63.2823 | 0 | 16.5437 | 10.0333 | 12.9006 | 12.9006 | 1046.9204 | 0 | 0 | 1046.9204 | 0 | 0 | 0 | 0 | 0 | 63.2823 | 0 | 0 | 1046.9204 | 0 | 0 | 0 | 0 | 0 | 0 | 0
2018-01-30 21:00 | 1 | 21 | 3 | 0 | 0 | 0 | 62.0145 | 62.0145 | 0 | 16.5437 | 10.0333 | 12.9006 | 12.9006 | 1025.9464 | 0 | 0 | 1025.9464 | 0 | 0 | 0 | 0 | 0 | 62.0145 | 0 | 0 | 1025.9464 | 0 | 0 | 0 | 0 | 0 | 0 | 0
2018-01-30 22:00 | 1 | 22 | 3 | 0 | 0 | 0 | 57.3473 | 57.3473 | 0 | 16.5437 | 10.0333 | 12.9006 | 12.9006 | 948.7347 | 0 | 0 | 948.7347 | 0 | 0 | 0 | 0 | 0 | 57.3473 | 0 | 0 | 948.7347 | 0 | 0 | 0 | 0 | 0 | 0 | 0
2018-01-30 23:00 | 1 | 23 | 3 | 0 | 0 | 0 | 51.053 | 51.053 | 0 | 16.5437 | 10.0333 | 12.9006 | 12.9006 | 844.6045 | 0 | 0 | 844.6045 | 0 | 0 | 0 | 0 | 0 | 51.053 | 0 | 0 | 844.6045 | 0 | 0 | 0 | 0 | 0 | 0 | 0
2018-01-31 | 1 | 0 | 4 | 0 | 0 | 0 | 47.8129 | 47.8129 | 0 | 16.5437 | 10.0333 | 12.9006 | 12.9006 | 791.0006 | 0 | 0 | 791.0006 | 0 | 0 | 0 | 0 | 0 | 47.8129 | 0 | 0 | 791.0006 | 0 | 0 | 0 | 0 | 0 | 0 | 0
2018-01-31 01:00 | 1 | 1 | 4 | 0 | 0 | 0 | 46.1274 | 46.1274 | 0 | 16.5437 | 10.0333 | 12.9006 | 12.9006 | 763.116 | 0 | 0 | 763.116 | 0 | 0 | 0 | 0 | 0 | 46.1274 | 0 | 0 | 763.116 | 0 | 0 | 0 | 0 | 0 | 0 | 0
2018-01-31 02:00 | 1 | 2 | 4 | 0 | 0 | 0 | 45.0822 | 45.0822 | 0 | 16.5437 | 10.0333 | 12.9006 | 12.9006 | 745.8243 | 0 | 0 | 745.8243 | 0 | 0 | 0 | 0 | 0 | 45.0822 | 0 | 0 | 745.8243 | 0 | 0 | 0 | 0 | 0 | 0 | 0
2018-01-31 03:00 | 1 | 3 | 4 | 0 | 0 | 0 | 45.6803 | 45.6803 | 0 | 16.5437 | 10.0333 | 12.9006 | 12.9006 | 755.7204 | 0 | 0 | 755.7204 | 0 | 0 | 0 | 0 | 0 | 45.6803 | 0 | 0 | 755.7204 | 0 | 0 | 0 | 0 | 0 | 0 | 0
2018-01-31 04:00 | 1 | 4 | 4 | 0 | 0 | 0 | 47.0886 | 47.0886 | 0 | 16.5437 | 10.0333 | 12.9006 | 12.9006 | 779.0189 | 0 | 0 | 779.0189 | 0 | 0 | 0 | 0 | 0 | 47.0886 | 0 | 0 | 779.0189 | 0 | 0 | 0 | 0 | 0 | 0 | 0
2018-01-31 05:00 | 1 | 5 | 4 | 0 | 0 | 0 | 49.0763 | 49.0763 | 0 | 16.5437 | 10.0333 | 12.9006 | 12.9006 | 811.9027 | 0 | 0 | 811.9027 | 0 | 0 | 0 | 0 | 0 | 49.0763 | 0 | 0 | 811.9027 | 0 | 0 | 0 | 0 | 0 | 0 | 0
2018-01-31 06:00 | 1 | 6 | 4 | 0 | 0 | 0 | 54.8985 | 54.8985 | 0 | 16.5437 | 10.0333 | 12.9006 | 12.9006 | 908.2224 | 0 | 0 | 908.2224 | 0 | 0 | 0 | 0 | 0 | 54.8985 | 0 | 0 | 908.2224 | 0 | 0 | 0 | 0 | 0 | 0 | 0
2018-01-31 07:00 | 1 | 7 | 4 | 0 | 0 | 0 | 60.7109 | 60.7109 | 0 | 16.5437 | 10.0333 | 12.9006 | 12.9006 | 1004.3813 | 0 | 0 | 1004.3813 | 0 | 0 | 0 | 0 | 0 | 60.7109 | 0 | 0 | 1004.3813 | 0 | 0 | 0 | 0 | 0 | 0 | 0
2018-01-31 08:00 | 1 | 8 | 4 | 0 | 0 | 0.0029856 | 60.799 | 60.799 | 0.14928 | 16.5437 | 10.0333 | 12.9006 | 12.9006 | 1005.8389 | 0.14928 | 0 | 1003.3693 | 2.4696 | 0 | 1.9258 | 0 | 0 | 60.6498 | 0 | 0 | 1003.3693 | 2.4696 | 0 | 1.9258 | 0 | 0 | 0.0029856 | 0.025738
2018-01-31 09:00 | 1 | 9 | 4 | 0 | 0 | 0.026538 | 57.2834 | 57.2834 | 1.3269 | 16.5437 | 10.0333 | 12.9006 | 12.9006 | 947.6774 | 1.3269 | 0 | 925.7258 | 21.9516 | 0 | 17.1177 | 0 | 0 | 55.9565 | 0 | 0 | 925.7258 | 21.9516 | 0 | 17.1177 | 0 | 0 | 0.026538 | 0.11268
2018-01-31 10:00 | 1 | 10 | 4 | 0 | 0 | 0.00069656 | 54.4889 | 54.4889 | 0.034828 | 16.5437 | 10.0333 | 12.9006 | 12.9006 | 901.4457 | 0.034828 | 0 | 900.8695 | 0.57618 | 0 | 0.4493 | 0 | 0 | 54.454 | 0 | 0 | 900.8695 | 0.57618 | 0 | 0.4493 | 0 | 0 | 0.00069656 | 0.18882
2018-01-31 11:00 | 1 | 11 | 4 | 0 | 1 | 0.045824 | 54.492 | 54.492 | 2.2912 | 16.5437 | 10.0333 | 12.9006 | 12.9006 | 901.4981 | 2.2912 | 0 | 863.5932 | 37.9049 | 0 | 29.5579 | 0 | 0 | 52.2008 | 0 | 0 | 863.5932 | 37.9049 | 0 | 29.5579 | 0 | 0 | 0.045824 | 0.24509
2018-01-31 12:00 | 1 | 12 | 4 | 0 | 1 | 0.0026248 | 53.9406 | 53.9406 | 0.13124 | 16.5437 | 10.0333 | 12.9006 | 12.9006 | 892.3749 | 0.13124 | 0 | 890.2037 | 2.1712 | 0 | 1.6931 | 0 | 0 | 53.8093 | 0 | 0 | 890.2037 | 2.1712 | 0 | 1.6931 | 0 | 0 | 0.0026248 | 0.32373
2018-01-31 13:00 | 1 | 13 | 4 | 0 | 1 | 0.052472 | 51.2618 | 51.2618 | 2.6236 | 16.5437 | 10.0333 | 12.9006 | 12.9006 | 848.0575 | 2.6236 | 0 | 804.6539 | 43.4036 | 0 | 33.8457 | 0 | 0 | 48.6382 | 0 | 0 | 804.6539 | 43.4036 | 0 | 33.8457 | 0 | 0 | 0.052472 | 0.43406
2018-01-31 14:00 | 1 | 14 | 4 | 0 | 1 | 0.1082 | 49.401 | 49.401 | 5.4101 | 16.5437 | 10.0333 | 12.9006 | 12.9006 | 817.2738 | 5.4101 | 0 | 727.7709 | 89.5029 | 0 | 69.7935 | 0 | 0 | 43.9909 | 0 | 0 | 727.7709 | 89.5029 | 0 | 69.7935 | 0 | 0 | 0.1082 | 0.32281
2018-01-31 15:00 | 1 | 15 | 4 | 0 | 1 | 0.0060469 | 50.6856 | 50.6856 | 0.30234 | 16.5437 | 10.0333 | 12.9006 | 12.9006 | 838.526 | 0.30234 | 0 | 833.5241 | 5.0019 | 0 | 3.9004 | 0 | 0 | 50.3833 | 0 | 0 | 833.5241 | 5.0019 | 0 | 3.9004 | 0 | 0 | 0.0060469 | 0.34451
2018-01-31 16:00 | 1 | 16 | 4 | 0 | 1 | 0.010095 | 53.9231 | 53.9231 | 0.50476 | 16.5437 | 10.0333 | 12.9006 | 12.9006 | 892.0865 | 0.50476 | 0 | 883.7359 | 8.3506 | 0 | 6.5117 | 0 | 0 | 53.4184 | 0 | 0 | 883.7359 | 8.3506 | 0 | 6.5117 | 0 | 0 | 0.010095 | 0.18823
2018-01-31 17:00 | 1 | 17 | 4 | 0 | 1 | 0 | 60.6753 | 60.6753 | 0 | 16.5437 | 10.0333 | 12.9006 | 12.9006 | 1003.7914 | 0 | 0 | 1003.7914 | 0 | 0 | 0 | 0 | 0 | 60.6753 | 0 | 0 | 1003.7914 | 0 | 0 | 0 | 0 | 0 | 0 | 0.0090103
2018-01-31 18:00 | 1 | 18 | 4 | 0 | 1 | 0 | 66.6371 | 66.6371 | 0 | 16.5437 | 10.0333 | 12.9006 | 12.9006 | 1102.4221 | 0 | 0 | 1102.4221 | 0 | 0 | 0 | 0 | 0 | 66.6371 | 0 | 0 | 1102.4221 | 0 | 0 | 0 | 0 | 0 | 0 | 0
2018-01-31 19:00 | 1 | 19 | 4 | 0 | 0 | 0 | 67.535 | 67.535 | 0 | 16.5437 | 10.0333 | 12.9006 | 12.9006 | 1117.2763 | 0 | 0 | 1117.2763 | 0 | 0 | 0 | 0 | 0 | 67.535 | 0 | 0 | 1117.2763 | 0 | 0 | 0 | 0 | 0 | 0 | 0
2018-01-31 20:00 | 1 | 20 | 4 | 0 | 0 | 0 | 65.9601 | 65.9601 | 0 | 16.5437 | 10.0333 | 12.9006 | 12.9006 | 1091.2211 | 0 | 0 | 1091.2211 | 0 | 0 | 0 | 0 | 0 | 65.9601 | 0 | 0 | 1091.2211 | 0 | 0 | 0 | 0 | 0 | 0 | 0
2018-01-31 21:00 | 1 | 21 | 4 | 0 | 0 | 0 | 64.0419 | 64.0419 | 0 | 16.5437 | 10.0333 | 12.9006 | 12.9006 | 1059.487 | 0 | 0 | 1059.487 | 0 | 0 | 0 | 0 | 0 | 64.0419 | 0 | 0 | 1059.487 | 0 | 0 | 0 | 0 | 0 | 0 | 0
2018-01-31 22:00 | 1 | 22 | 4 | 0 | 0 | 0 | 60.2369 | 60.2369 | 0 | 16.5437 | 10.0333 | 12.9006 | 12.9006 | 996.5389 | 0 | 0 | 996.5389 | 0 | 0 | 0 | 0 | 0 | 60.2369 | 0 | 0 | 996.5389 | 0 | 0 | 0 | 0 | 0 | 0 | 0
2018-01-31 23:00 | 1 | 23 | 4 | 0 | 0 | 0 | 52.928 | 52.928 | 0 | 16.5437 | 10.0333 | 12.9006 | 12.9006 | 875.6234 | 0 | 0 | 875.6234 | 0 | 0 | 0 | 0 | 0 | 52.928 | 0 | 0 | 875.6234 | 0 | 0 | 0 | 0 | 0 | 0 | 0
2018-02-01 | 2 | 0 | 5 | 0 | 0 | 0 | 50.1086 | 50.1086 | 0 | 16.5437 | 10.0333 | 12.9006 | 12.9006 | 828.9795 | 0 | 0 | 828.9795 | 0 | 0 | 0 | 0 | 0 | 50.1086 | 0 | 0 | 828.9795 | 0 | 0 | 0 | 0 | 0 | 0 | 0
2018-02-01 01:00 | 2 | 1 | 5 | 0 | 0 | 0 | 49.1548 | 49.1548 | 0 | 16.5437 | 10.0333 | 12.9006 | 12.9006 | 813.2007 | 0 | 0 | 813.2007 | 0 | 0 | 0 | 0 | 0 | 49.1548 | 0 | 0 | 813.2007 | 0 | 0 | 0 | 0 | 0 | 0 | 0
2018-02-01 02:00 | 2 | 2 | 5 | 0 | 0 | 0 | 50.2175 | 50.2175 | 0 | 16.5437 | 10.0333 | 12.9006 | 12.9006 | 830.781 | 0 | 0 | 830.781 | 0 | 0 | 0 | 0 | 0 | 50.2175 | 0 | 0 | 830.781 | 0 | 0 | 0 | 0 | 0 | 0 | 0
2018-02-01 03:00 | 2 | 3 | 5 | 0 | 0 | 0 | 51.4394 | 51.4394 | 0 | 16.5437 | 10.0333 | 12.9006 | 12.9006 | 850.9967 | 0 | 0 | 850.9967 | 0 | 0 | 0 | 0 | 0 | 51.4394 | 0 | 0 | 850.9967 | 0 | 0 | 0 | 0 | 0 | 0 | 0
2018-02-01 04:00 | 2 | 4 | 5 | 0 | 0 | 0 | 53.8885 | 53.8885 | 0 | 16.5437 | 10.0333 | 12.9006 | 12.9006 | 891.5132 | 0 | 0 | 891.5132 | 0 | 0 | 0 | 0 | 0 | 53.8885 | 0 | 0 | 891.5132 | 0 | 0 | 0 | 0 | 0 | 0 | 0
2018-02-01 05:00 | 2 | 5 | 5 | 0 | 0 | 0 | 57.7896 | 57.7896 | 0 | 16.5437 | 10.0333 | 12.9006 | 12.9006 | 956.0517 | 0 | 0 | 956.0517 | 0 | 0 | 0 | 0 | 0 | 57.7896 | 0 | 0 | 956.0517 | 0 | 0 | 0 | 0 | 0 | 0 | 0
2018-02-01 06:00 | 2 | 6 | 5 | 0 | 0 | 0 | 63.8541 | 63.8541 | 0 | 16.5437 | 10.0333 | 12.9006 | 12.9006 | 1056.3807 | 0 | 0 | 1056.3807 | 0 | 0 | 0 | 0 | 0 | 63.8541 | 0 | 0 | 1056.3807 | 0 | 0 | 0 | 0 | 0 | 0 | 0
2018-02-01 07:00 | 2 | 7 | 5 | 0 | 0 | 0 | 69.2829 | 69.2829 | 0 | 16.5437 | 10.0333 | 12.9006 | 12.9006 | 1146.1932 | 0 | 0 | 1146.1932 | 0 | 0 | 0 | 0 | 0 | 69.2829 | 0 | 0 | 1146.1932 | 0 | 0 | 0 | 0 | 0 | 0 | 0
2018-02-01 08:00 | 2 | 8 | 5 | 0 | 0 | 0.069599 | 69.3107 | 69.3107 | 3.48 | 16.5437 | 10.0333 | 12.9006 | 12.9006 | 1146.6538 | 3.48 | 0 | 1089.0824 | 57.5715 | 0 | 44.8937 | 0 | 0 | 65.8308 | 0 | 0 | 1089.0824 | 57.5715 | 0 | 44.8937 | 0 | 0 | 0.069599 | 0.084066
2018-02-01 09:00 | 2 | 9 | 5 | 0 | 0 | 0.085162 | 64.689 | 64.689 | 4.2581 | 16.5437 | 10.0333 | 12.9006 | 12.9006 | 1070.1934 | 4.2581 | 0 | 999.7485 | 70.4448 | 0 | 54.9322 | 0 | 0 | 60.4309 | 0 | 0 | 999.7485 | 70.4448 | 0 | 54.9322 | 0 | 0 | 0.085162 | 0.31638
2018-02-01 10:00 | 2 | 10 | 5 | 0 | 0 | 0.11386 | 60.9199 | 60.9199 | 5.6932 | 16.5437 | 10.0333 | 12.9006 | 12.9006 | 1007.838 | 5.6932 | 0 | 913.6507 | 94.1872 | 0 | 73.4463 | 0 | 0 | 55.2266 | 0 | 0 | 913.6507 | 94.1872 | 0 | 73.4463 | 0 | 0 | 0.11386 | 0.3898
2018-02-01 11:00 | 2 | 11 | 5 | 0 | 1 | 0.087365 | 59.6224 | 59.6224 | 4.3682 | 16.5437 | 10.0333 | 12.9006 | 12.9006 | 986.3724 | 4.3682 | 0 | 914.1056 | 72.2668 | 0 | 56.3529 | 0 | 0 | 55.2541 | 0 | 0 | 914.1056 | 72.2668 | 0 | 56.3529 | 0 | 0 | 0.087365 | 0.45727
2018-02-01 12:00 | 2 | 12 | 5 | 0 | 1 | 0.40198 | 58.4963 | 58.4963 | 20.0988 | 16.5437 | 10.0333 | 12.9006 | 12.9006 | 967.7427 | 20.0988 | 0 | 635.2357 | 332.507 | 0 | 259.2857 | 0 | 0 | 38.3975 | 0 | 0 | 635.2357 | 332.507 | 0 | 259.2857 | 0 | 0 | 0.40198 | 0.45945
2018-02-01 13:00 | 2 | 13 | 5 | 0 | 1 | 0.44698 | 55.979 | 55.979 | 22.349 | 16.5437 | 10.0333 | 12.9006 | 12.9006 | 926.0985 | 22.349 | 0 | 556.3649 | 369.7336 | 0 | 288.3146 | 0 | 0 | 33.6301 | 0 | 0 | 556.3649 | 369.7336 | 0 | 288.3146 | 0 | 0 | 0.44698 | 0.38408
2018-02-01 14:00 | 2 | 14 | 5 | 0 | 1 | 0.14703 | 55.6049 | 55.6049 | 7.3515 | 16.5437 | 10.0333 | 12.9006 | 12.9006 | 919.9081 | 7.3515 | 0 | 798.2873 | 121.6208 | 0 | 94.8387 | 0 | 0 | 48.2534 | 0 | 0 | 798.2873 | 121.6208 | 0 | 94.8387 | 0 | 0 | 0.14703 | 0.39645
2018-02-01 15:00 | 2 | 15 | 5 | 0 | 1 | 0.069517 | 58.5936 | 58.5936 | 3.4758 | 16.5437 | 10.0333 | 12.9006 | 12.9006 | 969.3531 | 3.4758 | 0 | 911.8499 | 57.5032 | 0 | 44.8404 | 0 | 0 | 55.1178 | 0 | 0 | 911.8499 | 57.5032 | 0 | 44.8404 | 0 | 0 | 0.069517 | 0.30699
2018-02-01 16:00 | 2 | 16 | 5 | 0 | 1 | 0.040614 | 62.0658 | 62.0658 | 2.0307 | 16.5437 | 10.0333 | 12.9006 | 12.9006 | 1026.7964 | 2.0307 | 0 | 993.2015 | 33.5949 | 0 | 26.197 | 0 | 0 | 60.0352 | 0 | 0 | 993.2015 | 33.5949 | 0 | 26.197 | 0 | 0 | 0.040614 | 0.13609
2018-02-01 17:00 | 2 | 17 | 5 | 0 | 1 | 0.001678 | 68.2052 | 68.2052 | 0.083902 | 16.5437 | 10.0333 | 12.9006 | 12.9006 | 1128.3645 | 0.083902 | 0 | 1126.9765 | 1.388 | 0 | 1.0824 | 0 | 0 | 68.1213 | 0 | 0 | 1126.9765 | 1.388 | 0 | 1.0824 | 0 | 0 | 0.001678 | 0.012796
2018-02-01 18:00 | 2 | 18 | 5 | 0 | 1 | 0 | 73.0766 | 73.0766 | 0 | 16.5437 | 10.0333 | 12.9006 | 12.9006 | 1208.9555 | 0 | 0 | 1208.9555 | 0 | 0 | 0 | 0 | 0 | 73.0766 | 0 | 0 | 1208.9555 | 0 | 0 | 0 | 0 | 0 | 0 | 0
2018-02-01 19:00 | 2 | 19 | 5 | 0 | 0 | 0 | 76.9558 | 76.9558 | 0 | 16.5437 | 10.0333 | 12.9006 | 12.9006 | 1273.1308 | 0 | 0 | 1273.1308 | 0 | 0 | 0 | 0 | 0 | 76.9558 | 0 | 0 | 1273.1308 | 0 | 0 | 0 | 0 | 0 | 0 | 0
2018-02-01 20:00 | 2 | 20 | 5 | 0 | 0 | 0 | 80.0438 | 80.0438 | 0 | 16.5437 | 10.0333 | 12.9006 | 12.9006 | 1324.2174 | 0 | 0 | 1324.2174 | 0 | 0 | 0 | 0 | 0 | 80.0438 | 0 | 0 | 1324.2174 | 0 | 0 | 0 | 0 | 0 | 0 | 0
2018-02-01 21:00 | 2 | 21 | 5 | 0 | 0 | 0 | 78.51 | 78.51 | 0 | 16.5437 | 10.0333 | 12.9006 | 12.9006 | 1298.8437 | 0 | 0 | 1298.8437 | 0 | 0 | 0 | 0 | 0 | 78.51 | 0 | 0 | 1298.8437 | 0 | 0 | 0 | 0 | 0 | 0 | 0
2018-02-01 22:00 | 2 | 22 | 5 | 0 | 0 | 0 | 71.6874 | 71.6874 | 0 | 16.5437 | 10.0333 | 12.9006 | 12.9006 | 1185.9718 | 0 | 0 | 1185.9718 | 0 | 0 | 0 | 0 | 0 | 71.6874 | 0 | 0 | 1185.9718 | 0 | 0 | 0 | 0 | 0 | 0 | 0
2018-02-01 23:00 | 2 | 23 | 5 | 0 | 0 | 0 | 66.2953 | 66.2953 | 0 | 16.5437 | 10.0333 | 12.9006 | 12.9006 | 1096.768 | 0 | 0 | 1096.768 | 0 | 0 | 0 | 0 | 0 | 66.2953 | 0 | 0 | 1096.768 | 0 | 0 | 0 | 0 | 0 | 0 | 0
2018-02-02 | 2 | 0 | 6 | 0 | 0 | 0 | 63.3993 | 63.3993 | 0 | 16.5437 | 10.0333 | 12.9006 | 12.9006 | 1048.8566 | 0 | 0 | 1048.8566 | 0 | 0 | 0 | 0 | 0 | 63.3993 | 0 | 0 | 1048.8566 | 0 | 0 | 0 | 0 | 0 | 0 | 0
2018-02-02 01:00 | 2 | 1 | 6 | 0 | 0 | 0 | 60.7944 | 60.7944 | 0 | 16.5437 | 10.0333 | 12.9006 | 12.9006 | 1005.7617 | 0 | 0 | 1005.7617 | 0 | 0 | 0 | 0 | 0 | 60.7944 | 0 | 0 | 1005.7617 | 0 | 0 | 0 | 0 | 0 | 0 | 0
2018-02-02 02:00 | 2 | 2 | 6 | 0 | 0 | 0 | 59.6882 | 59.6882 | 0 | 16.5437 | 10.0333 | 12.9006 | 12.9006 | 987.4622 | 0 | 0 | 987.4622 | 0 | 0 | 0 | 0 | 0 | 59.6882 | 0 | 0 | 987.4622 | 0 | 0 | 0 | 0 | 0 | 0 | 0
2018-02-02 03:00 | 2 | 3 | 6 | 0 | 0 | 0 | 59.27 | 59.27 | 0 | 16.5437 | 10.0333 | 12.9006 | 12.9006 | 980.5425 | 0 | 0 | 980.5425 | 0 | 0 | 0 | 0 | 0 | 59.27 | 0 | 0 | 980.5425 | 0 | 0 | 0 | 0 | 0 | 0 | 0
2018-02-02 04:00 | 2 | 4 | 6 | 0 | 0 | 0 | 60.9772 | 60.9772 | 0 | 16.5437 | 10.0333 | 12.9006 | 12.9006 | 1008.7858 | 0 | 0 | 1008.7858 | 0 | 0 | 0 | 0 | 0 | 60.9772 | 0 | 0 | 1008.7858 | 0 | 0 | 0 | 0 | 0 | 0 | 0
2018-02-02 05:00 | 2 | 5 | 6 | 0 | 0 | 0 | 64.3601 | 64.3601 | 0 | 16.5437 | 10.0333 | 12.9006 | 12.9006 | 1064.7528 | 0 | 0 | 1064.7528 | 0 | 0 | 0 | 0 | 0 | 64.3601 | 0 | 0 | 1064.7528 | 0 | 0 | 0 | 0 | 0 | 0 | 0
2018-02-02 06:00 | 2 | 6 | 6 | 0 | 0 | 0 | 68.9454 | 68.9454 | 0 | 16.5437 | 10.0333 | 12.9006 | 12.9006 | 1140.6094 | 0 | 0 | 1140.6094 | 0 | 0 | 0 | 0 | 0 | 68.9454 | 0 | 0 | 1140.6094 | 0 | 0 | 0 | 0 | 0 | 0 | 0
2018-02-02 07:00 | 2 | 7 | 6 | 0 | 0 | 0 | 73.125 | 73.125 | 0 | 16.5437 | 10.0333 | 12.9006 | 12.9006 | 1209.7549 | 0 | 0 | 1209.7549 | 0 | 0 | 0 | 0 | 0 | 73.125 | 0 | 0 | 1209.7549 | 0 | 0 | 0 | 0 | 0 | 0 | 0
2018-02-02 08:00 | 2 | 8 | 6 | 0 | 0 | 0.11072 | 73.1149 | 73.1149 | 5.536 | 16.5437 | 10.0333 | 12.9006 | 12.9006 | 1209.5882 | 5.536 | 0 | 1118.0025 | 91.5857 | 0 | 71.4177 | 0 | 0 | 67.5789 | 0 | 0 | 1118.0025 | 91.5857 | 0 | 71.4177 | 0 | 0 | 0.11072 | 0.045613
2018-02-02 09:00 | 2 | 9 | 6 | 0 | 0 | 0.32445 | 71.1329 | 71.1329 | 16.2224 | 16.5437 | 10.0333 | 12.9006 | 12.9006 | 1176.7993 | 16.2224 | 0 | 908.4205 | 268.3788 | 0 | 209.2791 | 0 | 0 | 54.9105 | 0 | 0 | 908.4205 | 268.3788 | 0 | 209.2791 | 0 | 0 | 0.32445 | 0.16451
2018-02-02 10:00 | 2 | 10 | 6 | 0 | 0 | 0.48757 | 68.3081 | 68.3081 | 24.3787 | 16.5437 | 10.0333 | 12.9006 | 12.9006 | 1130.0657 | 24.3787 | 0 | 726.7526 | 403.3131 | 0 | 314.4996 | 0 | 0 | 43.9294 | 0 | 0 | 726.7526 | 403.3131 | 0 | 314.4996 | 0 | 0 | 0.48757 | 0.39463
2018-02-02 11:00 | 2 | 11 | 6 | 0 | 1 | 0.5893 | 65.9727 | 65.9727 | 29.465 | 16.5437 | 10.0333 | 12.9006 | 12.9006 | 1091.4296 | 29.465 | 0 | 603.9713 | 487.4583 | 0 | 380.1152 | 0 | 0 | 36.5077 | 0 | 0 | 603.9713 | 487.4583 | 0 | 380.1152 | 0 | 0 | 0.5893 | 0.30517
2018-02-02 12:00 | 2 | 12 | 6 | 0 | 1 | 0.63204 | 64.1974 | 64.1974 | 31.6022 | 16.5437 | 10.0333 | 12.9006 | 12.9006 | 1062.06 | 31.6022 | 0 | 539.2429 | 522.8171 | 0 | 407.6876 | 0 | 0 | 32.5951 | 0 | 0 | 539.2429 | 522.8171 | 0 | 407.6876 | 0 | 0 | 0.63204 | 0.263
2018-02-02 13:00 | 2 | 13 | 6 | 0 | 1 | 0.61815 | 60.9625 | 60.9625 | 30.9077 | 16.5437 | 10.0333 | 12.9006 | 12.9006 | 1008.5434 | 30.9077 | 0 | 497.2167 | 511.3267 | 0 | 398.7275 | 0 | 0 | 30.0548 | 0 | 0 | 497.2167 | 511.3267 | 0 | 398.7275 | 0 | 0 | 0.61815 | 0.24852
2018-02-02 14:00 | 2 | 14 | 6 | 0 | 1 | 0.5455 | 59.6483 | 59.6483 | 27.275 | 16.5437 | 10.0333 | 12.9006 | 12.9006 | 986.8022 | 27.275 | 0 | 535.5737 | 451.2285 | 0 | 351.8635 | 0 | 0 | 32.3733 | 0 | 0 | 535.5737 | 451.2285 | 0 | 351.8635 | 0 | 0 | 0.5455 | 0.26549
2018-02-02 15:00 | 2 | 15 | 6 | 0 | 1 | 0.43117 | 61.2499 | 61.2499 | 21.5583 | 16.5437 | 10.0333 | 12.9006 | 12.9006 | 1013.2973 | 21.5583 | 0 | 656.644 | 356.6533 | 0 | 278.1147 | 0 | 0 | 39.6916 | 0 | 0 | 656.644 | 356.6533 | 0 | 278.1147 | 0 | 0 | 0.43117 | 0.31303
2018-02-02 16:00 | 2 | 16 | 6 | 0 | 1 | 0.19491 | 64.0517 | 64.0517 | 9.7455 | 16.5437 | 10.0333 | 12.9006 | 12.9006 | 1059.6493 | 9.7455 | 0 | 898.423 | 161.2263 | 0 | 125.7227 | 0 | 0 | 54.3062 | 0 | 0 | 898.423 | 161.2263 | 0 | 125.7227 | 0 | 0 | 0.19491 | 0.15268
2018-02-02 17:00 | 2 | 17 | 6 | 0 | 1 | 0.025671 | 69.4942 | 69.4942 | 1.2835 | 16.5437 | 10.0333 | 12.9006 | 12.9006 | 1149.6888 | 1.2835 | 0 | 1128.4545 | 21.2343 | 0 | 16.5583 | 0 | 0 | 68.2107 | 0 | 0 | 1128.4545 | 21.2343 | 0 | 16.5583 | 0 | 0 | 0.025671 | 0.017064
2018-02-02 18:00 | 2 | 18 | 6 | 0 | 1 | 0 | 74.9925 | 74.9925 | 0 | 16.5437 | 10.0333 | 12.9006 | 12.9006 | 1240.6503 | 0 | 0 | 1240.6503 | 0 | 0 | 0 | 0 | 0 | 74.9925 | 0 | 0 | 1240.6503 | 0 | 0 | 0 | 0 | 0 | 0 | 0
2018-02-02 19:00 | 2 | 19 | 6 | 0 | 0 | 0 | 78.188 | 78.188 | 0 | 16.5437 | 10.0333 | 12.9006 | 12.9006 | 1293.5165 | 0 | 0 | 1293.5165 | 0 | 0 | 0 | 0 | 0 | 78.188 | 0 | 0 | 1293.5165 | 0 | 0 | 0 | 0 | 0 | 0 | 0
2018-02-02 20:00 | 2 | 20 | 6 | 0 | 0 | 0 | 78.9428 | 78.9428 | 0 | 16.5437 | 10.0333 | 12.9006 | 12.9006 | 1306.0039 | 0 | 0 | 1306.0039 | 0 | 0 | 0 | 0 | 0 | 78.9428 | 0 | 0 | 1306.0039 | 0 | 0 | 0 | 0 | 0 | 0 | 0
2018-02-02 21:00 | 2 | 21 | 6 | 0 | 0 | 0 | 75.8898 | 75.8898 | 0 | 16.5437 | 10.0333 | 12.9006 | 12.9006 | 1255.4957 | 0 | 0 | 1255.4957 | 0 | 0 | 0 | 0 | 0 | 75.8898 | 0 | 0 | 1255.4957 | 0 | 0 | 0 | 0 | 0 | 0 | 0
2018-02-02 22:00 | 2 | 22 | 6 | 0 | 0 | 0 | 69.9565 | 69.9565 | 0 | 16.5437 | 10.0333 | 12.9006 | 12.9006 | 1157.3368 | 0 | 0 | 1157.3368 | 0 | 0 | 0 | 0 | 0 | 69.9565 | 0 | 0 | 1157.3368 | 0 | 0 | 0 | 0 | 0 | 0 | 0
2018-02-02 23:00 | 2 | 23 | 6 | 0 | 0 | 0 | 63.0603 | 63.0603 | 0 | 16.5437 | 10.0333 | 12.9006 | 12.9006 | 1043.2487 | 0 | 0 | 1043.2487 | 0 | 0 | 0 | 0 | 0 | 63.0603 | 0 | 0 | 1043.2487 | 0 | 0 | 0 | 0 | 0 | 0 | 0
2018-02-03 | 2 | 0 | 7 | 0 | 0 | 0 | 60.0137 | 60.0137 | 0 | 16.5437 | 10.0333 | 12.9006 | 12.9006 | 992.8471 | 0 | 0 | 992.8471 | 0 | 0 | 0 | 0 | 0 | 60.0137 | 0 | 0 | 992.8471 | 0 | 0 | 0 | 0 | 0 | 0 | 0
2018-02-03 01:00 | 2 | 1 | 7 | 0 | 0 | 0 | 58.8393 | 58.8393 | 0 | 16.5437 | 10.0333 | 12.9006 | 12.9006 | 973.417 | 0 | 0 | 973.417 | 0 | 0 | 0 | 0 | 0 | 58.8393 | 0 | 0 | 973.417 | 0 | 0 | 0 | 0 | 0 | 0 | 0
2018-02-03 02:00 | 2 | 2 | 7 | 0 | 0 | 0 | 58.3594 | 58.3594 | 0 | 16.5437 | 10.0333 | 12.9006 | 12.9006 | 965.4783 | 0 | 0 | 965.4783 | 0 | 0 | 0 | 0 | 0 | 58.3594 | 0 | 0 | 965.4783 | 0 | 0 | 0 | 0 | 0 | 0 | 0
2018-02-03 03:00 | 2 | 3 | 7 | 0 | 0 | 0 | 58.5244 | 58.5244 | 0 | 16.5437 | 10.0333 | 12.9006 | 12.9006 | 968.2078 | 0 | 0 | 968.2078 | 0 | 0 | 0 | 0 | 0 | 58.5244 | 0 | 0 | 968.2078 | 0 | 0 | 0 | 0 | 0 | 0 | 0
2018-02-03 04:00 | 2 | 4 | 7 | 0 | 0 | 0 | 59.7474 | 59.7474 | 0 | 16.5437 | 10.0333 | 12.9006 | 12.9006 | 988.4413 | 0 | 0 | 988.4413 | 0 | 0 | 0 | 0 | 0 | 59.7474 | 0 | 0 | 988.4413 | 0 | 0 | 0 | 0 | 0 | 0 | 0
2018-02-03 05:00 | 2 | 5 | 7 | 0 | 0 | 0 | 62.5221 | 62.5221 | 0 | 16.5437 | 10.0333 | 12.9006 | 12.9006 | 1034.344 | 0 | 0 | 1034.344 | 0 | 0 | 0 | 0 | 0 | 62.5221 | 0 | 0 | 1034.344 | 0 | 0 | 0 | 0 | 0 | 0 | 0
2018-02-03 06:00 | 2 | 6 | 7 | 0 | 0 | 0 | 66.2174 | 66.2174 | 0 | 16.5437 | 10.0333 | 12.9006 | 12.9006 | 1095.4785 | 0 | 0 | 1095.4785 | 0 | 0 | 0 | 0 | 0 | 66.2174 | 0 | 0 | 1095.4785 | 0 | 0 | 0 | 0 | 0 | 0 | 0
2018-02-03 07:00 | 2 | 7 | 7 | 0 | 0 | 0 | 71.397 | 71.397 | 0 | 16.5437 | 10.0333 | 12.9006 | 12.9006 | 1181.1679 | 0 | 0 | 1181.1679 | 0 | 0 | 0 | 0 | 0 | 71.397 | 0 | 0 | 1181.1679 | 0 | 0 | 0 | 0 | 0 | 0 | 0
2018-02-03 08:00 | 2 | 8 | 7 | 0 | 0 | 0.052943 | 74.731 | 74.731 | 2.6472 | 16.5437 | 10.0333 | 12.9006 | 12.9006 | 1236.3247 | 2.6472 | 0 | 1192.531 | 43.7937 | 0 | 34.1499 | 0 | 0 | 72.0838 | 0 | 0 | 1192.531 | 43.7937 | 0 | 34.1499 | 0 | 0 | 0.052943 | 0.068994
2018-02-03 09:00 | 2 | 9 | 7 | 0 | 0 | 0.18096 | 76.2144 | 76.2144 | 9.0482 | 16.5437 | 10.0333 | 12.9006 | 12.9006 | 1260.8659 | 9.0482 | 0 | 1111.1747 | 149.6912 | 0 | 116.7277 | 0 | 0 | 67.1662 | 0 | 0 | 1111.1747 | 149.6912 | 0 | 116.7277 | 0 | 0 | 0.18096 | 0.24709
2018-02-03 10:00 | 2 | 10 | 7 | 0 | 0 | 0.33325 | 74.8849 | 74.8849 | 16.6625 | 16.5437 | 10.0333 | 12.9006 | 12.9006 | 1238.87 | 16.6625 | 0 | 963.2104 | 275.6597 | 0 | 214.9567 | 0 | 0 | 58.2223 | 0 | 0 | 963.2104 | 275.6597 | 0 | 214.9567 | 0 | 0 | 0.33325 | 0.35821
2018-02-03 11:00 | 2 | 11 | 7 | 0 | 1 | 0.36247 | 71.9877 | 71.9877 | 18.1235 | 16.5437 | 10.0333 | 12.9006 | 12.9006 | 1190.9403 | 18.1235 | 0 | 891.1103 | 299.83 | 0 | 233.8045 | 0 | 0 | 53.8641 | 0 | 0 | 891.1103 | 299.83 | 0 | 233.8045 | 0 | 0 | 0.36247 | 0.48467
2018-02-03 12:00 | 2 | 12 | 7 | 0 | 1 | 0.46476 | 68.9904 | 68.9904 | 23.2383 | 16.5437 | 10.0333 | 12.9006 | 12.9006 | 1141.3537 | 23.2383 | 0 | 756.9079 | 384.4458 | 0 | 299.7871 | 0 | 0 | 45.7521 | 0 | 0 | 756.9079 | 384.4458 | 0 | 299.7871 | 0 | 0 | 0.46476 | 0.52055
2018-02-03 13:00 | 2 | 13 | 7 | 0 | 1 | 0.54278 | 65.8538 | 65.8538 | 27.139 | 16.5437 | 10.0333 | 12.9006 | 12.9006 | 1089.4636 | 27.139 | 0 | 640.4851 | 448.9785 | 0 | 350.1091 | 0 | 0 | 38.7148 | 0 | 0 | 640.4851 | 448.9785 | 0 | 350.1091 | 0 | 0 | 0.54278 | 0.48908
2018-02-03 14:00 | 2 | 14 | 7 | 0 | 1 | 0.51692 | 63.4905 | 63.4905 | 25.846 | 16.5437 | 10.0333 | 12.9006 | 12.9006 | 1050.3652 | 25.846 | 0 | 622.7768 | 427.5884 | 0 | 333.4292 | 0 | 0 | 37.6444 | 0 | 0 | 622.7768 | 427.5884 | 0 | 333.4292 | 0 | 0 | 0.51692 | 0.36747
2018-02-03 15:00 | 2 | 15 | 7 | 0 | 1 | 0.39154 | 64.9282 | 64.9282 | 19.5772 | 16.5437 | 10.0333 | 12.9006 | 12.9006 | 1074.1498 | 19.5772 | 0 | 750.2711 | 323.8787 | 0 | 252.5574 | 0 | 0 | 45.351 | 0 | 0 | 750.2711 | 323.8787 | 0 | 252.5574 | 0 | 0 | 0.39154 | 0.28206
2018-02-03 16:00 | 2 | 16 | 7 | 0 | 1 | 0.21563 | 67.8688 | 67.8688 | 10.7817 | 16.5437 | 10.0333 | 12.9006 | 12.9006 | 1122.7995 | 10.7817 | 0 | 944.4307 | 178.3688 | 0 | 139.0903 | 0 | 0 | 57.0871 | 0 | 0 | 944.4307 | 178.3688 | 0 | 139.0903 | 0 | 0 | 0.21563 | 0.1338
2018-02-03 17:00 | 2 | 17 | 7 | 0 | 1 | 0.0079721 | 72.0153 | 72.0153 | 0.3986 | 16.5437 | 10.0333 | 12.9006 | 12.9006 | 1191.3966 | 0.3986 | 0 | 1184.8022 | 6.5944 | 0 | 5.1422 | 0 | 0 | 71.6167 | 0 | 0 | 1184.8022 | 6.5944 | 0 | 5.1422 | 0 | 0 | 0.0079721 | 0.019682
2018-02-03 18:00 | 2 | 18 | 7 | 0 | 1 | 0 | 75.3264 | 75.3264 | 0 | 16.5437 | 10.0333 | 12.9006 | 12.9006 | 1246.1746 | 0 | 0 | 1246.1746 | 0 | 0 | 0 | 0 | 0 | 75.3264 | 0 | 0 | 1246.1746 | 0 | 0 | 0 | 0 | 0 | 0 | 0
2018-02-03 19:00 | 2 | 19 | 7 | 0 | 0 | 0 | 78.0888 | 78.0888 | 0 | 16.5437 | 10.0333 | 12.9006 | 12.9006 | 1291.875 | 0 | 0 | 1291.875 | 0 | 0 | 0 | 0 | 0 | 78.0888 | 0 | 0 | 1291.875 | 0 | 0 | 0 | 0 | 0 | 0 | 0
2018-02-03 20:00 | 2 | 20 | 7 | 0 | 0 | 0 | 77.5714 | 77.5714 | 0 | 16.5437 | 10.0333 | 12.9006 | 12.9006 | 1283.3152 | 0 | 0 | 1283.3152 | 0 | 0 | 0 | 0 | 0 | 77.5714 | 0 | 0 | 1283.3152 | 0 | 0 | 0 | 0 | 0 | 0 | 0
2018-02-03 21:00 | 2 | 21 | 7 | 0 | 0 | 0 | 74.59 | 74.59 | 0 | 16.5437 | 10.0333 | 12.9006 | 12.9006 | 1233.9927 | 0 | 0 | 1233.9927 | 0 | 0 | 0 | 0 | 0 | 74.59 | 0 | 0 | 1233.9927 | 0 | 0 | 0 | 0 | 0 | 0 | 0
2018-02-03 22:00 | 2 | 22 | 7 | 0 | 0 | 0 | 65.9772 | 65.9772 | 0 | 16.5437 | 10.0333 | 12.9006 | 12.9006 | 1091.5042 | 0 | 0 | 1091.5042 | 0 | 0 | 0 | 0 | 0 | 65.9772 | 0 | 0 | 1091.5042 | 0 | 0 | 0 | 0 | 0 | 0 | 0
2018-02-03 23:00 | 2 | 23 | 7 | 0 | 0 | 0 | 59.9914 | 59.9914 | 0 | 16.5437 | 10.0333 | 12.9006 | 12.9006 | 992.4777 | 0 | 0 | 992.4777 | 0 | 0 | 0 | 0 | 0 | 59.9914 | 0 | 0 | 992.4777 | 0 | 0 | 0 | 0 | 0 | 0 | 0
2018-02-04 | 2 | 0 | 1 | 0 | 0 | 0 | 57.1915 | 57.1915 | 0 | 16.5437 | 10.0333 | 12.9006 | 12.9006 | 946.1572 | 0 | 0 | 946.1572 | 0 | 0 | 0 | 0 | 0 | 57.1915 | 0 | 0 | 946.1572 | 0 | 0 | 0 | 0 | 0 | 0 | 0
2018-02-04 01:00 | 2 | 1 | 1 | 0 | 0 | 0 | 56.0753 | 56.0753 | 0 | 16.5437 | 10.0333 | 12.9006 | 12.9006 | 927.6907 | 0 | 0 | 927.6907 | 0 | 0 | 0 | 0 | 0 | 56.0753 | 0 | 0 | 927.6907 | 0 | 0 | 0 | 0 | 0 | 0 | 0
2018-02-04 02:00 | 2 | 2 | 1 | 0 | 0 | 0 | 57.2206 | 57.2206 | 0 | 16.5437 | 10.0333 | 12.9006 | 12.9006 | 946.6379 | 0 | 0 | 946.6379 | 0 | 0 | 0 | 0 | 0 | 57.2206 | 0 | 0 | 946.6379 | 0 | 0 | 0 | 0 | 0 | 0 | 0
2018-02-04 03:00 | 2 | 3 | 1 | 0 | 0 | 0 | 59.1927 | 59.1927 | 0 | 16.5437 | 10.0333 | 12.9006 | 12.9006 | 979.2645 | 0 | 0 | 979.2645 | 0 | 0 | 0 | 0 | 0 | 59.1927 | 0 | 0 | 979.2645 | 0 | 0 | 0 | 0 | 0 | 0 | 0
2018-02-04 04:00 | 2 | 4 | 1 | 0 | 0 | 0 | 62.1488 | 62.1488 | 0 | 16.5437 | 10.0333 | 12.9006 | 12.9006 | 1028.1694 | 0 | 0 | 1028.1694 | 0 | 0 | 0 | 0 | 0 | 62.1488 | 0 | 0 | 1028.1694 | 0 | 0 | 0 | 0 | 0 | 0 | 0
2018-02-04 05:00 | 2 | 5 | 1 | 0 | 0 | 0 | 66.7135 | 66.7135 | 0 | 16.5437 | 10.0333 | 12.9006 | 12.9006 | 1103.6855 | 0 | 0 | 1103.6855 | 0 | 0 | 0 | 0 | 0 | 66.7135 | 0 | 0 | 1103.6855 | 0 | 0 | 0 | 0 | 0 | 0 | 0
2018-02-04 06:00 | 2 | 6 | 1 | 0 | 0 | 0 | 69.8179 | 69.8179 | 0 | 16.5437 | 10.0333 | 12.9006 | 12.9006 | 1155.0447 | 0 | 0 | 1155.0447 | 0 | 0 | 0 | 0 | 0 | 69.8179 | 0 | 0 | 1155.0447 | 0 | 0 | 0 | 0 | 0 | 0 | 0
2018-02-04 07:00 | 2 | 7 | 1 | 0 | 0 | 0 | 75.956 | 75.956 | 0 | 16.5437 | 10.0333 | 12.9006 | 12.9006 | 1256.5911 | 0 | 0 | 1256.5911 | 0 | 0 | 0 | 0 | 0 | 75.956 | 0 | 0 | 1256.5911 | 0 | 0 | 0 | 0 | 0 | 0 | 0
2018-02-04 08:00 | 2 | 8 | 1 | 0 | 0 | 0.011442 | 81.5035 | 81.5035 | 0.5721 | 16.5437 | 10.0333 | 12.9006 | 12.9006 | 1348.3675 | 0.5721 | 0 | 1338.9027 | 9.4647 | 0 | 7.3805 | 0 | 0 | 80.9314 | 0 | 0 | 1338.9027 | 9.4647 | 0 | 7.3805 | 0 | 0 | 0.011442 | 0.12667
2018-02-04 09:00 | 2 | 9 | 1 | 0 | 0 | 0.010756 | 82.6326 | 82.6326 | 0.53778 | 16.5437 | 10.0333 | 12.9006 | 12.9006 | 1367.0453 | 0.53778 | 0 | 1358.1484 | 8.8969 | 0 | 6.9377 | 0 | 0 | 82.0948 | 0 | 0 | 1358.1484 | 8.8969 | 0 | 6.9377 | 0 | 0 | 0.010756 | 0.31608
2018-02-04 10:00 | 2 | 10 | 1 | 0 | 0 | 0.0099829 | 79.4123 | 79.4123 | 0.49915 | 16.5437 | 10.0333 | 12.9006 | 12.9006 | 1313.7699 | 0.49915 | 0 | 1305.5122 | 8.2577 | 0 | 6.4393 | 0 | 0 | 78.9131 | 0 | 0 | 1305.5122 | 8.2577 | 0 | 6.4393 | 0 | 0 | 0.0099829 | 0.45225
2018-02-04 11:00 | 2 | 11 | 1 | 0 | 1 | 0.020765 | 77.0127 | 77.0127 | 1.0382 | 16.5437 | 10.0333 | 12.9006 | 12.9006 | 1274.0721 | 1.0382 | 0 | 1256.896 | 17.1761 | 0 | 13.3938 | 0 | 0 | 75.9745 | 0 | 0 | 1256.896 | 17.1761 | 0 | 13.3938 | 0 | 0 | 0.020765 | 0.49827
2018-02-04 12:00 | 2 | 12 | 1 | 0 | 1 | 0.013424 | 75.4022 | 75.4022 | 0.67119 | 16.5437 | 10.0333 | 12.9006 | 12.9006 | 1247.428 | 0.67119 | 0 | 1236.3241 | 11.1039 | 0 | 8.6587 | 0 | 0 | 74.731 | 0 | 0 | 1236.3241 | 11.1039 | 0 | 8.6587 | 0 | 0 | 0.013424 | 0.53699
2018-02-04 13:00 | 2 | 13 | 1 | 0 | 1 | 0.028745 | 73.9107 | 73.9107 | 1.4373 | 16.5437 | 10.0333 | 12.9006 | 12.9006 | 1222.7546 | 1.4373 | 0 | 1198.977 | 23.7776 | 0 | 18.5416 | 0 | 0 | 72.4735 | 0 | 0 | 1198.977 | 23.7776 | 0 | 18.5416 | 0 | 0 | 0.028745 | 0.467
2018-02-04 14:00 | 2 | 14 | 1 | 0 | 1 | 0.023759 | 71.796 | 71.796 | 1.188 | 16.5437 | 10.0333 | 12.9006 | 12.9006 | 1187.7682 | 1.188 | 0 | 1168.1148 | 19.6535 | 0 | 15.3256 | 0 | 0 | 70.608 | 0 | 0 | 1168.1148 | 19.6535 | 0 | 15.3256 | 0 | 0 | 0.023759 | 0.46775
2018-02-04 15:00 | 2 | 15 | 1 | 0 | 1 | 0.022482 | 72.2733 | 72.2733 | 1.1241 | 16.5437 | 10.0333 | 12.9006 | 12.9006 | 1195.6658 | 1.1241 | 0 | 1177.0694 | 18.5964 | 0 | 14.5013 | 0 | 0 | 71.1493 | 0 | 0 | 1177.0694 | 18.5964 | 0 | 14.5013 | 0 | 0 | 0.022482 | 0.38651
2018-02-04 16:00 | 2 | 16 | 1 | 0 | 1 | 0.013634 | 73.7671 | 73.7671 | 0.68172 | 16.5437 | 10.0333 | 12.9006 | 12.9006 | 1220.3785 | 0.68172 | 0 | 1209.1004 | 11.2781 | 0 | 8.7946 | 0 | 0 | 73.0854 | 0 | 0 | 1209.1004 | 11.2781 | 0 | 8.7946 | 0 | 0 | 0.013634 | 0.2257
2018-02-04 17:00 | 2 | 17 | 1 | 0 | 1 | 0.00069534 | 79.0171 | 79.0171 | 0.034767 | 16.5437 | 10.0333 | 12.9006 | 12.9006 | 1307.233 | 0.034767 | 0 | 1306.6578 | 0.57518 | 0 | 0.44852 | 0 | 0 | 78.9824 | 0 | 0 | 1306.6578 | 0.57518 | 0 | 0.44852 | 0 | 0 | 0.00069534 | 0.028186
2018-02-04 18:00 | 2 | 18 | 1 | 0 | 1 | 0 | 83.907 | 83.907 | 0 | 16.5437 | 10.0333 | 12.9006 | 12.9006 | 1388.1286 | 0 | 0 | 1388.1286 | 0 | 0 | 0 | 0 | 0 | 83.907 | 0 | 0 | 1388.1286 | 0 | 0 | 0 | 0 | 0 | 0 | 0
2018-02-04 19:00 | 2 | 19 | 1 | 0 | 0 | 0 | 86.0241 | 86.0241 | 0 | 16.5437 | 10.0333 | 12.9006 | 12.9006 | 1423.1536 | 0 | 0 | 1423.1536 | 0 | 0 | 0 | 0 | 0 | 86.0241 | 0 | 0 | 1423.1536 | 0 | 0 | 0 | 0 | 0 | 0 | 0
2018-02-04 20:00 | 2 | 20 | 1 | 0 | 0 | 0 | 86.861 | 86.861 | 0 | 16.5437 | 10.0333 | 12.9006 | 12.9006 | 1436.9996 | 0 | 0 | 1436.9996 | 0 | 0 | 0 | 0 | 0 | 86.861 | 0 | 0 | 1436.9996 | 0 | 0 | 0 | 0 | 0 | 0 | 0
2018-02-04 21:00 | 2 | 21 | 1 | 0 | 0 | 0 | 85.0465 | 85.0465 | 0 | 16.5437 | 10.0333 | 12.9006 | 12.9006 | 1406.9816 | 0 | 0 | 1406.9816 | 0 | 0 | 0 | 0 | 0 | 85.0465 | 0 | 0 | 1406.9816 | 0 | 0 | 0 | 0 | 0 | 0 | 0
2018-02-04 22:00 | 2 | 22 | 1 | 0 | 0 | 0 | 79.8017 | 79.8017 | 0 | 16.5437 | 10.0333 | 12.9006 | 12.9006 | 1320.2123 | 0 | 0 | 1320.2123 | 0 | 0 | 0 | 0 | 0 | 79.8017 | 0 | 0 | 1320.2123 | 0 | 0 | 0 | 0 | 0 | 0 | 0
2018-02-04 23:00 | 2 | 23 | 1 | 0 | 0 | 0 | 75.2384 | 75.2384 | 0 | 16.5437 | 10.0333 | 12.9006 | 12.9006 | 1244.7185 | 0 | 0 | 1244.7185 | 0 | 0 | 0 | 0 | 0 | 75.2384 | 0 | 0 | 1244.7185 | 0 | 0 | 0 | 0 | 0 | 0 | 0
2018-02-05 | 2 | 0 | 2 | 0 | 0 | 0 | 71.6565 | 71.6565 | 0 | 16.5437 | 10.0333 | 12.9006 | 12.9006 | 1185.4607 | 0 | 0 | 1185.4607 | 0 | 0 | 0 | 0 | 0 | 71.6565 | 0 | 0 | 1185.4607 | 0 | 0 | 0 | 0 | 0 | 0 | 0
2018-02-05 01:00 | 2 | 1 | 2 | 0 | 0 | 0 | 68.4538 | 68.4538 | 0 | 16.5437 | 10.0333 | 12.9006 | 12.9006 | 1132.4768 | 0 | 0 | 1132.4768 | 0 | 0 | 0 | 0 | 0 | 68.4538 | 0 | 0 | 1132.4768 | 0 | 0 | 0 | 0 | 0 | 0 | 0
2018-02-05 02:00 | 2 | 2 | 2 | 0 | 0 | 0 | 68.0631 | 68.0631 | 0 | 16.5437 | 10.0333 | 12.9006 | 12.9006 | 1126.0126 | 0 | 0 | 1126.0126 | 0 | 0 | 0 | 0 | 0 | 68.0631 | 0 | 0 | 1126.0126 | 0 | 0 | 0 | 0 | 0 | 0 | 0
2018-02-05 03:00 | 2 | 3 | 2 | 0 | 0 | 0 | 67.3575 | 67.3575 | 0 | 16.5437 | 10.0333 | 12.9006 | 12.9006 | 1114.3398 | 0 | 0 | 1114.3398 | 0 | 0 | 0 | 0 | 0 | 67.3575 | 0 | 0 | 1114.3398 | 0 | 0 | 0 | 0 | 0 | 0 | 0
2018-02-05 04:00 | 2 | 4 | 2 | 0 | 0 | 0 | 68.0995 | 68.0995 | 0 | 16.5437 | 10.0333 | 12.9006 | 12.9006 | 1126.6154 | 0 | 0 | 1126.6154 | 0 | 0 | 0 | 0 | 0 | 68.0995 | 0 | 0 | 1126.6154 | 0 | 0 | 0 | 0 | 0 | 0 | 0
2018-02-05 05:00 | 2 | 5 | 2 | 0 | 0 | 0 | 71.4753 | 71.4753 | 0 | 16.5437 | 10.0333 | 12.9006 | 12.9006 | 1182.4638 | 0 | 0 | 1182.4638 | 0 | 0 | 0 | 0 | 0 | 71.4753 | 0 | 0 | 1182.4638 | 0 | 0 | 0 | 0 | 0 | 0 | 0
2018-02-05 06:00 | 2 | 6 | 2 | 0 | 0 | 0 | 76.9814 | 76.9814 | 0 | 16.5437 | 10.0333 | 12.9006 | 12.9006 | 1273.5548 | 0 | 0 | 1273.5548 | 0 | 0 | 0 | 0 | 0 | 76.9814 | 0 | 0 | 1273.5548 | 0 | 0 | 0 | 0 | 0 | 0 | 0
2018-02-05 07:00 | 2 | 7 | 2 | 0 | 0 | 0 | 82.1393 | 82.1393 | 0 | 16.5437 | 10.0333 | 12.9006 | 12.9006 | 1358.8859 | 0 | 0 | 1358.8859 | 0 | 0 | 0 | 0 | 0 | 82.1393 | 0 | 0 | 1358.8859 | 0 | 0 | 0 | 0 | 0 | 0 | 0
2018-02-05 08:00 | 2 | 8 | 2 | 0 | 0 | 0.065889 | 81.9084 | 81.9084 | 3.2944 | 16.5437 | 10.0333 | 12.9006 | 12.9006 | 1355.0659 | 3.2944 | 0 | 1300.5637 | 54.5022 | 0 | 42.5003 | 0 | 0 | 78.614 | 0 | 0 | 1300.5637 | 54.5022 | 0 | 42.5003 | 0 | 0 | 0.065889 | 0.045718
2018-02-05 09:00 | 2 | 9 | 2 | 0 | 0 | 0.26913 | 79.6445 | 79.6445 | 13.4563 | 16.5437 | 10.0333 | 12.9006 | 12.9006 | 1317.6112 | 13.4563 | 0 | 1094.9947 | 222.6165 | 0 | 173.5942 | 0 | 0 | 66.1882 | 0 | 0 | 1094.9947 | 222.6165 | 0 | 173.5942 | 0 | 0 | 0.26913 | 0.029369
2018-02-05 10:00 | 2 | 10 | 2 | 0 | 0 | 0.19753 | 74.8344 | 74.8344 | 9.8766 | 16.5437 | 10.0333 | 12.9006 | 12.9006 | 1238.0352 | 9.8766 | 0 | 1074.64 | 163.3952 | 0 | 127.4139 | 0 | 0 | 64.9578 | 0 | 0 | 1074.64 | 163.3952 | 0 | 127.4139 | 0 | 0 | 0.19753 | 0.073082
2018-02-05 11:00 | 2 | 11 | 2 | 0 | 1 | 0.25014 | 72.7197 | 72.7197 | 12.5068 | 16.5437 | 10.0333 | 12.9006 | 12.9006 | 1203.0509 | 12.5068 | 0 | 996.1426 | 206.9083 | 0 | 161.3451 | 0 | 0 | 60.2129 | 0 | 0 | 996.1426 | 206.9083 | 0 | 161.3451 | 0 | 0 | 0.25014 | 0.17146
2018-02-05 12:00 | 2 | 12 | 2 | 0 | 1 | 0.44206 | 70.3574 | 70.3574 | 22.1032 | 16.5437 | 10.0333 | 12.9006 | 12.9006 | 1163.9695 | 22.1032 | 0 | 798.3007 | 365.6688 | 0 | 285.1449 | 0 | 0 | 48.2542 | 0 | 0 | 798.3007 | 365.6688 | 0 | 285.1449 | 0 | 0 | 0.44206 | 0.11195
2018-02-05 13:00 | 2 | 13 | 2 | 0 | 1 | 0.21227 | 66.5926 | 66.5926 | 10.6136 | 16.5437 | 10.0333 | 12.9006 | 12.9006 | 1101.6851 | 10.6136 | 0 | 926.0964 | 175.5887 | 0 | 136.9223 | 0 | 0 | 55.9789 | 0 | 0 | 926.0964 | 175.5887 | 0 | 136.9223 | 0 | 0 | 0.21227 | 0.1214
2018-02-05 14:00 | 2 | 14 | 2 | 0 | 1 | 0.10679 | 64.8139 | 64.8139 | 5.3394 | 16.5437 | 10.0333 | 12.9006 | 12.9006 | 1072.2599 | 5.3394 | 0 | 983.9267 | 88.3332 | 0 | 68.8814 | 0 | 0 | 59.4745 | 0 | 0 | 983.9267 | 88.3332 | 0 | 68.8814 | 0 | 0 | 0.10679 | 0.083413
2018-02-05 15:00 | 2 | 15 | 2 | 0 | 1 | 0.044825 | 67.466 | 67.466 | 2.2413 | 16.5437 | 10.0333 | 12.9006 | 12.9006 | 1116.1344 | 2.2413 | 0 | 1079.0558 | 37.0786 | 0 | 28.9135 | 0 | 0 | 65.2247 | 0 | 0 | 1079.0558 | 37.0786 | 0 | 28.9135 | 0 | 0 | 0.044825 | 0.082128
2018-02-05 16:00 | 2 | 16 | 2 | 0 | 1 | 0.016702 | 70.8304 | 70.8304 | 0.83511 | 16.5437 | 10.0333 | 12.9006 | 12.9006 | 1171.7941 | 0.83511 | 0 | 1157.9782 | 13.8159 | 0 | 10.7735 | 0 | 0 | 69.9953 | 0 | 0 | 1157.9782 | 13.8159 | 0 | 10.7735 | 0 | 0 | 0.016702 | 0.022364
2018-02-05 17:00 | 2 | 17 | 2 | 0 | 1 | 0.00024592 | 76.3248 | 76.3248 | 0.012296 | 16.5437 | 10.0333 | 12.9006 | 12.9006 | 1262.6926 | 0.012296 | 0 | 1262.4891 | 0.20342 | 0 | 0.15863 | 0 | 0 | 76.3125 | 0 | 0 | 1262.4891 | 0.20342 | 0 | 0.15863 | 0 | 0 | 0.00024592 | 0.001289
2018-02-05 18:00 | 2 | 18 | 2 | 0 | 1 | 0 | 80.6615 | 80.6615 | 0 | 16.5437 | 10.0333 | 12.9006 | 12.9006 | 1334.4363 | 0 | 0 | 1334.4363 | 0 | 0 | 0 | 0 | 0 | 80.6615 | 0 | 0 | 1334.4363 | 0 | 0 | 0 | 0 | 0 | 0 | 0
2018-02-05 19:00 | 2 | 19 | 2 | 0 | 0 | 0 | 83.4509 | 83.4509 | 0 | 16.5437 | 10.0333 | 12.9006 | 12.9006 | 1380.5844 | 0 | 0 | 1380.5844 | 0 | 0 | 0 | 0 | 0 | 83.4509 | 0 | 0 | 1380.5844 | 0 | 0 | 0 | 0 | 0 | 0 | 0
2018-02-05 20:00 | 2 | 20 | 2 | 0 | 0 | 0 | 83.6784 | 83.6784 | 0 | 16.5437 | 10.0333 | 12.9006 | 12.9006 | 1384.3477 | 0 | 0 | 1384.3477 | 0 | 0 | 0 | 0 | 0 | 83.6784 | 0 | 0 | 1384.3477 | 0 | 0 | 0 | 0 | 0 | 0 | 0
2018-02-05 21:00 | 2 | 21 | 2 | 0 | 0 | 0 | 80.4249 | 80.4249 | 0 | 16.5437 | 10.0333 | 12.9006 | 12.9006 | 1330.5234 | 0 | 0 | 1330.5234 | 0 | 0 | 0 | 0 | 0 | 80.4249 | 0 | 0 | 1330.5234 | 0 | 0 | 0 | 0 | 0 | 0 | 0
2018-02-05 22:00 | 2 | 22 | 2 | 0 | 0 | 0 | 74.2918 | 74.2918 | 0 | 16.5437 | 10.0333 | 12.9006 | 12.9006 | 1229.0594 | 0 | 0 | 1229.0594 | 0 | 0 | 0 | 0 | 0 | 74.2918 | 0 | 0 | 1229.0594 | 0 | 0 | 0 | 0 | 0 | 0 | 0
2018-02-05 23:00 | 2 | 23 | 2 | 0 | 0 | 0 | 67.295 | 67.295 | 0 | 16.5437 | 10.0333 | 12.9006 | 12.9006 | 1113.3068 | 0 | 0 | 1113.3068 | 0 | 0 | 0 | 0 | 0 | 67.295 | 0 | 0 | 1113.3068 | 0 | 0 | 0 | 0 | 0 | 0 | 0
2018-02-06 | 2 | 0 | 3 | 0 | 0 | 0 | 63.7721 | 63.7721 | 0 | 16.5437 | 10.0333 | 12.9006 | 12.9006 | 1055.025 | 0 | 0 | 1055.025 | 0 | 0 | 0 | 0 | 0 | 63.7721 | 0 | 0 | 1055.025 | 0 | 0 | 0 | 0 | 0 | 0 | 0
2018-02-06 01:00 | 2 | 1 | 3 | 0 | 0 | 0 | 62.4296 | 62.4296 | 0 | 16.5437 | 10.0333 | 12.9006 | 12.9006 | 1032.8137 | 0 | 0 | 1032.8137 | 0 | 0 | 0 | 0 | 0 | 62.4296 | 0 | 0 | 1032.8137 | 0 | 0 | 0 | 0 | 0 | 0 | 0
2018-02-06 02:00 | 2 | 2 | 3 | 0 | 0 | 0 | 62.4798 | 62.4798 | 0 | 16.5437 | 10.0333 | 12.9006 | 12.9006 | 1033.6442 | 0 | 0 | 1033.6442 | 0 | 0 | 0 | 0 | 0 | 62.4798 | 0 | 0 | 1033.6442 | 0 | 0 | 0 | 0 | 0 | 0 | 0
2018-02-06 03:00 | 2 | 3 | 3 | 0 | 0 | 0 | 64.5452 | 64.5452 | 0 | 16.5437 | 10.0333 | 12.9006 | 12.9006 | 1067.8143 | 0 | 0 | 1067.8143 | 0 | 0 | 0 | 0 | 0 | 64.5452 | 0 | 0 | 1067.8143 | 0 | 0 | 0 | 0 | 0 | 0 | 0
2018-02-06 04:00 | 2 | 4 | 3 | 0 | 0 | 0 | 68.9529 | 68.9529 | 0 | 16.5437 | 10.0333 | 12.9006 | 12.9006 | 1140.7335 | 0 | 0 | 1140.7335 | 0 | 0 | 0 | 0 | 0 | 68.9529 | 0 | 0 | 1140.7335 | 0 | 0 | 0 | 0 | 0 | 0 | 0
2018-02-06 05:00 | 2 | 5 | 3 | 0 | 0 | 0 | 73.5566 | 73.5566 | 0 | 16.5437 | 10.0333 | 12.9006 | 12.9006 | 1216.8959 | 0 | 0 | 1216.8959 | 0 | 0 | 0 | 0 | 0 | 73.5566 | 0 | 0 | 1216.8959 | 0 | 0 | 0 | 0 | 0 | 0 | 0
2018-02-06 06:00 | 2 | 6 | 3 | 0 | 0 | 0 | 79.1515 | 79.1515 | 0 | 16.5437 | 10.0333 | 12.9006 | 12.9006 | 1309.4557 | 0 | 0 | 1309.4557 | 0 | 0 | 0 | 0 | 0 | 79.1515 | 0 | 0 | 1309.4557 | 0 | 0 | 0 | 0 | 0 | 0 | 0
2018-02-06 07:00 | 2 | 7 | 3 | 0 | 0 | 0 | 83.7565 | 83.7565 | 0 | 16.5437 | 10.0333 | 12.9006 | 12.9006 | 1385.6393 | 0 | 0 | 1385.6393 | 0 | 0 | 0 | 0 | 0 | 83.7565 | 0 | 0 | 1385.6393 | 0 | 0 | 0 | 0 | 0 | 0 | 0
2018-02-06 08:00 | 2 | 8 | 3 | 0 | 0 | 0.044887 | 83.4799 | 83.4799 | 2.2443 | 16.5437 | 10.0333 | 12.9006 | 12.9006 | 1381.0627 | 2.2443 | 0 | 1343.9332 | 37.1295 | 0 | 28.9532 | 0 | 0 | 81.2355 | 0 | 0 | 1343.9332 | 37.1295 | 0 | 28.9532 | 0 | 0 | 0.044887 | 0.034478
2018-02-06 09:00 | 2 | 9 | 3 | 0 | 0 | 0.10034 | 78.957 | 78.957 | 5.0171 | 16.5437 | 10.0333 | 12.9006 | 12.9006 | 1306.2376 | 5.0171 | 0 | 1223.2372 | 83.0004 | 0 | 64.7229 | 0 | 0 | 73.9399 | 0 | 0 | 1223.2372 | 83.0004 | 0 | 64.7229 | 0 | 0 | 0.10034 | 0.07346
2018-02-06 10:00 | 2 | 10 | 3 | 0 | 0 | 0.078507 | 74.0403 | 74.0403 | 3.9254 | 16.5437 | 10.0333 | 12.9006 | 12.9006 | 1224.8987 | 3.9254 | 0 | 1159.9588 | 64.9398 | 0 | 50.6395 | 0 | 0 | 70.115 | 0 | 0 | 1159.9588 | 64.9398 | 0 | 50.6395 | 0 | 0 | 0.078507 | 0.041371
2018-02-06 11:00 | 2 | 11 | 3 | 0 | 1 | 0.079924 | 70.0341 | 70.0341 | 3.9962 | 16.5437 | 10.0333 | 12.9006 | 12.9006 | 1158.62 | 3.9962 | 0 | 1092.5083 | 66.1117 | 0 | 51.5533 | 0 | 0 | 66.0379 | 0 | 0 | 1092.5083 | 66.1117 | 0 | 51.5533 | 0 | 0 | 0.079924 | 0.094378
2018-02-06 12:00 | 2 | 12 | 3 | 0 | 1 | 0.041734 | 67.7356 | 67.7356 | 2.0867 | 16.5437 | 10.0333 | 12.9006 | 12.9006 | 1120.5951 | 2.0867 | 0 | 1086.0737 | 34.5213 | 0 | 26.9194 | 0 | 0 | 65.6489 | 0 | 0 | 1086.0737 | 34.5213 | 0 | 26.9194 | 0 | 0 | 0.041734 | 0.10827
2018-02-06 13:00 | 2 | 13 | 3 | 0 | 1 | 0.040956 | 64.615 | 64.615 | 2.0478 | 16.5437 | 10.0333 | 12.9006 | 12.9006 | 1068.9697 | 2.0478 | 0 | 1035.0913 | 33.8784 | 0 | 26.4181 | 0 | 0 | 62.5672 | 0 | 0 | 1035.0913 | 33.8784 | 0 | 26.4181 | 0 | 0 | 0.040956 | 0.089736
2018-02-06 14:00 | 2 | 14 | 3 | 0 | 1 | 0.042684 | 62.178 | 62.178 | 2.1342 | 16.5437 | 10.0333 | 12.9006 | 12.9006 | 1028.6516 | 2.1342 | 0 | 993.3445 | 35.3072 | 0 | 27.5322 | 0 | 0 | 60.0438 | 0 | 0 | 993.3445 | 35.3072 | 0 | 27.5322 | 0 | 0 | 0.042684 | 0.09633
2018-02-06 15:00 | 2 | 15 | 3 | 0 | 1 | 0.016345 | 62.7552 | 62.7552 | 0.81727 | 16.5437 | 10.0333 | 12.9006 | 12.9006 | 1038.2018 | 0.81727 | 0 | 1024.6813 | 13.5206 | 0 | 10.5432 | 0 | 0 | 61.938 | 0 | 0 | 1024.6813 | 13.5206 | 0 | 10.5432 | 0 | 0 | 0.016345 | 0.071707
2018-02-06 16:00 | 2 | 16 | 3 | 0 | 1 | 0.04527 | 66.7969 | 66.7969 | 2.2635 | 16.5437 | 10.0333 | 12.9006 | 12.9006 | 1105.065 | 2.2635 | 0 | 1067.6183 | 37.4468 | 0 | 29.2006 | 0 | 0 | 64.5334 | 0 | 0 | 1067.6183 | 37.4468 | 0 | 29.2006 | 0 | 0 | 0.04527 | 0.088612
2018-02-06 17:00 | 2 | 17 | 3 | 0 | 1 | 0.0049428 | 74.7739 | 74.7739 | 0.24714 | 16.5437 | 10.0333 | 12.9006 | 12.9006 | 1237.0336 | 0.24714 | 0 | 1232.945 | 4.0886 | 0 | 3.1883 | 0 | 0 | 74.5267 | 0 | 0 | 1232.945 | 4.0886 | 0 | 3.1883 | 0 | 0 | 0.0049428 | 0.0084213
2018-02-06 18:00 | 2 | 18 | 3 | 0 | 1 | 0 | 80.4451 | 80.4451 | 0 | 16.5437 | 10.0333 | 12.9006 | 12.9006 | 1330.857 | 0 | 0 | 1330.857 | 0 | 0 | 0 | 0 | 0 | 80.4451 | 0 | 0 | 1330.857 | 0 | 0 | 0 | 0 | 0 | 0 | 0
2018-02-06 19:00 | 2 | 19 | 3 | 0 | 0 | 0 | 83.5941 | 83.5941 | 0 | 16.5437 | 10.0333 | 12.9006 | 12.9006 | 1382.9529 | 0 | 0 | 1382.9529 | 0 | 0 | 0 | 0 | 0 | 83.5941 | 0 | 0 | 1382.9529 | 0 | 0 | 0 | 0 | 0 | 0 | 0
2018-02-06 20:00 | 2 | 20 | 3 | 0 | 0 | 0 | 85.7861 | 85.7861 | 0 | 16.5437 | 10.0333 | 12.9006 | 12.9006 | 1419.2168 | 0 | 0 | 1419.2168 | 0 | 0 | 0 | 0 | 0 | 85.7861 | 0 | 0 | 1419.2168 | 0 | 0 | 0 | 0 | 0 | 0 | 0
2018-02-06 21:00 | 2 | 21 | 3 | 0 | 0 | 0 | 82.9754 | 82.9754 | 0 | 16.5437 | 10.0333 | 12.9006 | 12.9006 | 1372.7175 | 0 | 0 | 1372.7175 | 0 | 0 | 0 | 0 | 0 | 82.9754 | 0 | 0 | 1372.7175 | 0 | 0 | 0 | 0 | 0 | 0 | 0
2018-02-06 22:00 | 2 | 22 | 3 | 0 | 0 | 0 | 74.3811 | 74.3811 | 0 | 16.5437 | 10.0333 | 12.9006 | 12.9006 | 1230.5357 | 0 | 0 | 1230.5357 | 0 | 0 | 0 | 0 | 0 | 74.3811 | 0 | 0 | 1230.5357 | 0 | 0 | 0 | 0 | 0 | 0 | 0
2018-02-06 23:00 | 2 | 23 | 3 | 0 | 0 | 0 | 68.4993 | 68.4993 | 0 | 16.5437 | 10.0333 | 12.9006 | 12.9006 | 1133.2298 | 0 | 0 | 1133.2298 | 0 | 0 | 0 | 0 | 0 | 68.4993 | 0 | 0 | 1133.2298 | 0 | 0 | 0 | 0 | 0 | 0 | 0
2018-02-07 | 2 | 0 | 4 | 0 | 0 | 0 | 66.4205 | 66.4205 | 0 | 16.5437 | 10.0333 | 12.9006 | 12.9006 | 1098.8389 | 0 | 0 | 1098.8389 | 0 | 0 | 0 | 0 | 0 | 66.4205 | 0 | 0 | 1098.8389 | 0 | 0 | 0 | 0 | 0 | 0 | 0
2018-02-07 01:00 | 2 | 1 | 4 | 0 | 0 | 0 | 64.6928 | 64.6928 | 0 | 16.5437 | 10.0333 | 12.9006 | 12.9006 | 1070.2554 | 0 | 0 | 1070.2554 | 0 | 0 | 0 | 0 | 0 | 64.6928 | 0 | 0 | 1070.2554 | 0 | 0 | 0 | 0 | 0 | 0 | 0
2018-02-07 02:00 | 2 | 2 | 4 | 0 | 0 | 0 | 65.6115 | 65.6115 | 0 | 16.5437 | 10.0333 | 12.9006 | 12.9006 | 1085.4544 | 0 | 0 | 1085.4544 | 0 | 0 | 0 | 0 | 0 | 65.6115 | 0 | 0 | 1085.4544 | 0 | 0 | 0 | 0 | 0 | 0 | 0
2018-02-07 03:00 | 2 | 3 | 4 | 0 | 0 | 0 | 66.5417 | 66.5417 | 0 | 16.5437 | 10.0333 | 12.9006 | 12.9006 | 1100.8429 | 0 | 0 | 1100.8429 | 0 | 0 | 0 | 0 | 0 | 66.5417 | 0 | 0 | 1100.8429 | 0 | 0 | 0 | 0 | 0 | 0 | 0
2018-02-07 04:00 | 2 | 4 | 4 | 0 | 0 | 0 | 68.8619 | 68.8619 | 0 | 16.5437 | 10.0333 | 12.9006 | 12.9006 | 1139.2288 | 0 | 0 | 1139.2288 | 0 | 0 | 0 | 0 | 0 | 68.8619 | 0 | 0 | 1139.2288 | 0 | 0 | 0 | 0 | 0 | 0 | 0
2018-02-07 05:00 | 2 | 5 | 4 | 0 | 0 | 0 | 73.0369 | 73.0369 | 0 | 16.5437 | 10.0333 | 12.9006 | 12.9006 | 1208.2987 | 0 | 0 | 1208.2987 | 0 | 0 | 0 | 0 | 0 | 73.0369 | 0 | 0 | 1208.2987 | 0 | 0 | 0 | 0 | 0 | 0 | 0
2018-02-07 06:00 | 2 | 6 | 4 | 0 | 0 | 0 | 79.0315 | 79.0315 | 0 | 16.5437 | 10.0333 | 12.9006 | 12.9006 | 1307.4707 | 0 | 0 | 1307.4707 | 0 | 0 | 0 | 0 | 0 | 79.0315 | 0 | 0 | 1307.4707 | 0 | 0 | 0 | 0 | 0 | 0 | 0
2018-02-07 07:00 | 2 | 7 | 4 | 0 | 0 | 0 | 84.9776 | 84.9776 | 0 | 16.5437 | 10.0333 | 12.9006 | 12.9006 | 1405.8413 | 0 | 0 | 1405.8413 | 0 | 0 | 0 | 0 | 0 | 84.9776 | 0 | 0 | 1405.8413 | 0 | 0 | 0 | 0 | 0 | 0 | 0
2018-02-07 08:00 | 2 | 8 | 4 | 0 | 0 | 0.061132 | 84.5424 | 84.5424 | 3.0566 | 16.5437 | 10.0333 | 12.9006 | 12.9006 | 1398.6415 | 3.0566 | 0 | 1348.0743 | 50.5672 | 0 | 39.4318 | 0 | 0 | 81.4858 | 0 | 0 | 1348.0743 | 50.5672 | 0 | 39.4318 | 0 | 0 | 0.061132 | 0.067818
2018-02-07 09:00 | 2 | 9 | 4 | 0 | 0 | 0.24628 | 79.618 | 79.618 | 12.3141 | 16.5437 | 10.0333 | 12.9006 | 12.9006 | 1317.1741 | 12.3141 | 0 | 1113.4529 | 203.7212 | 0 | 158.8598 | 0 | 0 | 67.3039 | 0 | 0 | 1113.4529 | 203.7212 | 0 | 158.8598 | 0 | 0 | 0.24628 | 0.15652
2018-02-07 10:00 | 2 | 10 | 4 | 0 | 0 | 0.30963 | 74.7837 | 74.7837 | 15.4813 | 16.5437 | 10.0333 | 12.9006 | 12.9006 | 1237.1964 | 15.4813 | 0 | 981.079 | 256.1175 | 0 | 199.7179 | 0 | 0 | 59.3024 | 0 | 0 | 981.079 | 256.1175 | 0 | 199.7179 | 0 | 0 | 0.30963 | 0.10299
2018-02-07 11:00 | 2 | 11 | 4 | 0 | 1 | 0.36529 | 71.156 | 71.156 | 18.2643 | 16.5437 | 10.0333 | 12.9006 | 12.9006 | 1177.1818 | 18.2643 | 0 | 875.0233 | 302.1585 | 0 | 235.6202 | 0 | 0 | 52.8917 | 0 | 0 | 875.0233 | 302.1585 | 0 | 235.6202 | 0 | 0 | 0.36529 | 0.18009
2018-02-07 12:00 | 2 | 12 | 4 | 0 | 1 | 0.57736 | 69.4804 | 69.4804 | 28.8682 | 16.5437 | 10.0333 | 12.9006 | 12.9006 | 1149.4609 | 28.8682 | 0 | 671.875 | 477.5858 | 0 | 372.4168 | 0 | 0 | 40.6122 | 0 | 0 | 671.875 | 477.5858 | 0 | 372.4168 | 0 | 0 | 0.57736 | 0.18111
2018-02-07 13:00 | 2 | 13 | 4 | 0 | 1 | 0.52463 | 66.2143 | 66.2143 | 26.2317 | 16.5437 | 10.0333 | 12.9006 | 12.9006 | 1095.4268 | 26.2317 | 0 | 661.4592 | 433.9676 | 0 | 338.4037 | 0 | 0 | 39.9826 | 0 | 0 | 661.4592 | 433.9676 | 0 | 338.4037 | 0 | 0 | 0.52463 | 0.20341
2018-02-07 14:00 | 2 | 14 | 4 | 0 | 1 | 0.45852 | 62.5412 | 62.5412 | 22.9259 | 16.5437 | 10.0333 | 12.9006 | 12.9006 | 1034.6601 | 22.9259 | 0 | 655.3817 | 379.2784 | 0 | 295.7576 | 0 | 0 | 39.6153 | 0 | 0 | 655.3817 | 379.2784 | 0 | 295.7576 | 0 | 0 | 0.45852 | 0.14903
2018-02-07 15:00 | 2 | 15 | 4 | 0 | 1 | 0.23066 | 63.6804 | 63.6804 | 11.5329 | 16.5437 | 10.0333 | 12.9006 | 12.9006 | 1053.5078 | 11.5329 | 0 | 862.7114 | 190.7964 | 0 | 148.7812 | 0 | 0 | 52.1475 | 0 | 0 | 862.7114 | 190.7964 | 0 | 148.7812 | 0 | 0 | 0.23066 | 0.070271
2018-02-07 16:00 | 2 | 16 | 4 | 0 | 1 | 0.14609 | 68.7906 | 68.7906 | 7.3043 | 16.5437 | 10.0333 | 12.9006 | 12.9006 | 1138.0481 | 7.3043 | 0 | 1017.2073 | 120.8407 | 0 | 94.2304 | 0 | 0 | 61.4862 | 0 | 0 | 1017.2073 | 120.8407 | 0 | 94.2304 | 0 | 0 | 0.14609 | 0.049108
2018-02-07 17:00 | 2 | 17 | 4 | 0 | 1 | 0.014349 | 75.9373 | 75.9373 | 0.71744 | 16.5437 | 10.0333 | 12.9006 | 12.9006 | 1256.282 | 0.71744 | 0 | 1244.4128 | 11.8692 | 0 | 9.2555 | 0 | 0 | 75.2199 | 0 | 0 | 1244.4128 | 11.8692 | 0 | 9.2555 | 0 | 0 | 0.014349 | 0.0036
2018-02-07 18:00 | 2 | 18 | 4 | 0 | 1 | 0 | 83.3708 | 83.3708 | 0 | 16.5437 | 10.0333 | 12.9006 | 12.9006 | 1379.2581 | 0 | 0 | 1379.2581 | 0 | 0 | 0 | 0 | 0 | 83.3708 | 0 | 0 | 1379.2581 | 0 | 0 | 0 | 0 | 0 | 0 | 0
2018-02-07 19:00 | 2 | 19 | 4 | 0 | 0 | 0 | 87.1806 | 87.1806 | 0 | 16.5437 | 10.0333 | 12.9006 | 12.9006 | 1442.2869 | 0 | 0 | 1442.2869 | 0 | 0 | 0 | 0 | 0 | 87.1806 | 0 | 0 | 1442.2869 | 0 | 0 | 0 | 0 | 0 | 0 | 0
2018-02-07 20:00 | 2 | 20 | 4 | 0 | 0 | 0 | 88.4706 | 88.4706 | 0 | 16.5437 | 10.0333 | 12.9006 | 12.9006 | 1463.6275 | 0 | 0 | 1463.6275 | 0 | 0 | 0 | 0 | 0 | 88.4706 | 0 | 0 | 1463.6275 | 0 | 0 | 0 | 0 | 0 | 0 | 0
2018-02-07 21:00 | 2 | 21 | 4 | 0 | 0 | 0 | 87.9149 | 87.9149 | 0 | 16.5437 | 10.0333 | 12.9006 | 12.9006 | 1454.434 | 0 | 0 | 1454.434 | 0 | 0 | 0 | 0 | 0 | 87.9149 | 0 | 0 | 1454.434 | 0 | 0 | 0 | 0 | 0 | 0 | 0
2018-02-07 22:00 | 2 | 22 | 4 | 0 | 0 | 0 | 84.7506 | 84.7506 | 0 | 16.5437 | 10.0333 | 12.9006 | 12.9006 | 1402.0855 | 0 | 0 | 1402.0855 | 0 | 0 | 0 | 0 | 0 | 84.7506 | 0 | 0 | 1402.0855 | 0 | 0 | 0 | 0 | 0 | 0 | 0
2018-02-07 23:00 | 2 | 23 | 4 | 0 | 0 | 0 | 78.6879 | 78.6879 | 0 | 16.5437 | 10.0333 | 12.9006 | 12.9006 | 1301.7862 | 0 | 0 | 1301.7862 | 0 | 0 | 0 | 0 | 0 | 78.6879 | 0 | 0 | 1301.7862 | 0 | 0 | 0 | 0 | 0 | 0 | 0
2018-02-08 | 2 | 0 | 5 | 0 | 0 | 0 | 77.5108 | 77.5108 | 0 | 16.5437 | 10.0333 | 12.9006 | 12.9006 | 1282.3131 | 0 | 0 | 1282.3131 | 0 | 0 | 0 | 0 | 0 | 77.5108 | 0 | 0 | 1282.3131 | 0 | 0 | 0 | 0 | 0 | 0 | 0
2018-02-08 01:00 | 2 | 1 | 5 | 0 | 0 | 0 | 78.1029 | 78.1029 | 0 | 16.5437 | 10.0333 | 12.9006 | 12.9006 | 1292.1084 | 0 | 0 | 1292.1084 | 0 | 0 | 0 | 0 | 0 | 78.1029 | 0 | 0 | 1292.1084 | 0 | 0 | 0 | 0 | 0 | 0 | 0
2018-02-08 02:00 | 2 | 2 | 5 | 0 | 0 | 0 | 77.8904 | 77.8904 | 0 | 16.5437 | 10.0333 | 12.9006 | 12.9006 | 1288.5925 | 0 | 0 | 1288.5925 | 0 | 0 | 0 | 0 | 0 | 77.8904 | 0 | 0 | 1288.5925 | 0 | 0 | 0 | 0 | 0 | 0 | 0
2018-02-08 03:00 | 2 | 3 | 5 | 0 | 0 | 0 | 78.4163 | 78.4163 | 0 | 16.5437 | 10.0333 | 12.9006 | 12.9006 | 1297.2938 | 0 | 0 | 1297.2938 | 0 | 0 | 0 | 0 | 0 | 78.4163 | 0 | 0 | 1297.2938 | 0 | 0 | 0 | 0 | 0 | 0 | 0
2018-02-08 04:00 | 2 | 4 | 5 | 0 | 0 | 0 | 80.8544 | 80.8544 | 0 | 16.5437 | 10.0333 | 12.9006 | 12.9006 | 1337.6274 | 0 | 0 | 1337.6274 | 0 | 0 | 0 | 0 | 0 | 80.8544 | 0 | 0 | 1337.6274 | 0 | 0 | 0 | 0 | 0 | 0 | 0
2018-02-08 05:00 | 2 | 5 | 5 | 0 | 0 | 0 | 85.1355 | 85.1355 | 0 | 16.5437 | 10.0333 | 12.9006 | 12.9006 | 1408.454 | 0 | 0 | 1408.454 | 0 | 0 | 0 | 0 | 0 | 85.1355 | 0 | 0 | 1408.454 | 0 | 0 | 0 | 0 | 0 | 0 | 0
2018-02-08 06:00 | 2 | 6 | 5 | 0 | 0 | 0 | 91.1786 | 91.1786 | 0 | 16.5437 | 10.0333 | 12.9006 | 12.9006 | 1508.4282 | 0 | 0 | 1508.4282 | 0 | 0 | 0 | 0 | 0 | 91.1786 | 0 | 0 | 1508.4282 | 0 | 0 | 0 | 0 | 0 | 0 | 0
2018-02-08 07:00 | 2 | 7 | 5 | 0 | 0 | 0 | 97.0572 | 97.0572 | 0 | 16.5437 | 10.0333 | 12.9006 | 12.9006 | 1605.682 | 0 | 0 | 1605.682 | 0 | 0 | 0 | 0 | 0 | 97.0572 | 0 | 0 | 1605.682 | 0 | 0 | 0 | 0 | 0 | 0 | 0
2018-02-08 08:00 | 2 | 8 | 5 | 0 | 0 | 0.069358 | 95.7305 | 95.7305 | 3.4679 | 16.5437 | 10.0333 | 12.9006 | 12.9006 | 1583.7327 | 3.4679 | 0 | 1526.3611 | 57.3716 | 0 | 44.7378 | 0 | 0 | 92.2626 | 0 | 0 | 1526.3611 | 57.3716 | 0 | 44.7378 | 0 | 0 | 0.069358 | 0.072612
2018-02-08 09:00 | 2 | 9 | 5 | 0 | 0 | 0.21047 | 88.7089 | 88.7089 | 10.5237 | 16.5437 | 10.0333 | 12.9006 | 12.9006 | 1467.5711 | 10.5237 | 0 | 1293.4697 | 174.1014 | 0 | 135.7626 | 0 | 0 | 78.1852 | 0 | 0 | 1293.4697 | 174.1014 | 0 | 135.7626 | 0 | 0 | 0.21047 | 0.24967
2018-02-08 10:00 | 2 | 10 | 5 | 0 | 0 | 0.22963 | 80.6965 | 80.6965 | 11.4817 | 16.5437 | 10.0333 | 12.9006 | 12.9006 | 1335.0165 | 11.4817 | 0 | 1145.0671 | 189.9494 | 0 | 148.1207 | 0 | 0 | 69.2148 | 0 | 0 | 1145.0671 | 189.9494 | 0 | 148.1207 | 0 | 0 | 0.22963 | 0.43711
2018-02-08 11:00 | 2 | 11 | 5 | 0 | 1 | 0.28919 | 78.4209 | 78.4209 | 14.4597 | 16.5437 | 10.0333 | 12.9006 | 12.9006 | 1297.3692 | 14.4597 | 0 | 1058.1528 | 239.2164 | 0 | 186.5386 | 0 | 0 | 63.9612 | 0 | 0 | 1058.1528 | 239.2164 | 0 | 186.5386 | 0 | 0 | 0.28919 | 0.52453
2018-02-08 12:00 | 2 | 12 | 5 | 0 | 1 | 0.25698 | 79.5052 | 79.5052 | 12.849 | 16.5437 | 10.0333 | 12.9006 | 12.9006 | 1315.308 | 12.849 | 0 | 1102.7392 | 212.5687 | 0 | 165.759 | 0 | 0 | 66.6563 | 0 | 0 | 1102.7392 | 212.5687 | 0 | 165.759 | 0 | 0 | 0.25698 | 0.56108
2018-02-08 13:00 | 2 | 13 | 5 | 0 | 1 | 0.27919 | 74.2671 | 74.2671 | 13.9593 | 16.5437 | 10.0333 | 12.9006 | 12.9006 | 1228.6494 | 13.9593 | 0 | 997.7122 | 230.9372 | 0 | 180.0825 | 0 | 0 | 60.3078 | 0 | 0 | 997.7122 | 230.9372 | 0 | 180.0825 | 0 | 0 | 0.27919 | 0.58323
2018-02-08 14:00 | 2 | 14 | 5 | 0 | 1 | 0.34946 | 68.8708 | 68.8708 | 17.4731 | 16.5437 | 10.0333 | 12.9006 | 12.9006 | 1139.376 | 17.4731 | 0 | 850.3077 | 289.0683 | 0 | 225.4126 | 0 | 0 | 51.3978 | 0 | 0 | 850.3077 | 289.0683 | 0 | 225.4126 | 0 | 0 | 0.34946 | 0.35717
2018-02-08 15:00 | 2 | 15 | 5 | 0 | 1 | 0.34104 | 69.5375 | 69.5375 | 17.0519 | 16.5437 | 10.0333 | 12.9006 | 12.9006 | 1150.4051 | 17.0519 | 0 | 868.3034 | 282.1018 | 0 | 219.9802 | 0 | 0 | 52.4855 | 0 | 0 | 868.3034 | 282.1018 | 0 | 219.9802 | 0 | 0 | 0.34104 | 0.41125
2018-02-08 16:00 | 2 | 16 | 5 | 0 | 1 | 0.10161 | 75.075 | 75.075 | 5.0803 | 16.5437 | 10.0333 | 12.9006 | 12.9006 | 1242.0154 | 5.0803 | 0 | 1157.9686 | 84.0468 | 0 | 65.5389 | 0 | 0 | 69.9947 | 0 | 0 | 1157.9686 | 84.0468 | 0 | 65.5389 | 0 | 0 | 0.10161 | 0.23856
2018-02-08 17:00 | 2 | 17 | 5 | 0 | 1 | 0.014204 | 80.0041 | 80.0041 | 0.71018 | 16.5437 | 10.0333 | 12.9006 | 12.9006 | 1323.5607 | 0.71018 | 0 | 1311.8118 | 11.7489 | 0 | 9.1617 | 0 | 0 | 79.2939 | 0 | 0 | 1311.8118 | 11.7489 | 0 | 9.1617 | 0 | 0 | 0.014204 | 0.034325
2018-02-08 18:00 | 2 | 18 | 5 | 0 | 1 | 0 | 86.3126 | 86.3126 | 0 | 16.5437 | 10.0333 | 12.9006 | 12.9006 | 1427.927 | 0 | 0 | 1427.927 | 0 | 0 | 0 | 0 | 0 | 86.3126 | 0 | 0 | 1427.927 | 0 | 0 | 0 | 0 | 0 | 0 | 0
2018-02-08 19:00 | 2 | 19 | 5 | 0 | 0 | 0 | 87.9524 | 87.9524 | 0 | 16.5437 | 10.0333 | 12.9006 | 12.9006 | 1455.0546 | 0 | 0 | 1455.0546 | 0 | 0 | 0 | 0 | 0 | 87.9524 | 0 | 0 | 1455.0546 | 0 | 0 | 0 | 0 | 0 | 0 | 0
2018-02-08 20:00 | 2 | 20 | 5 | 0 | 0 | 0 | 89.6261 | 89.6261 | 0 | 16.5437 | 10.0333 | 12.9006 | 12.9006 | 1482.7436 | 0 | 0 | 1482.7436 | 0 | 0 | 0 | 0 | 0 | 89.6261 | 0 | 0 | 1482.7436 | 0 | 0 | 0 | 0 | 0 | 0 | 0
2018-02-08 21:00 | 2 | 21 | 5 | 0 | 0 | 0 | 86.2589 | 86.2589 | 0 | 16.5437 | 10.0333 | 12.9006 | 12.9006 | 1427.0379 | 0 | 0 | 1427.0379 | 0 | 0 | 0 | 0 | 0 | 86.2589 | 0 | 0 | 1427.0379 | 0 | 0 | 0 | 0 | 0 | 0 | 0
2018-02-08 22:00 | 2 | 22 | 5 | 0 | 0 | 0 | 80.9671 | 80.9671 | 0 | 16.5437 | 10.0333 | 12.9006 | 12.9006 | 1339.492 | 0 | 0 | 1339.492 | 0 | 0 | 0 | 0 | 0 | 80.9671 | 0 | 0 | 1339.492 | 0 | 0 | 0 | 0 | 0 | 0 | 0
2018-02-08 23:00 | 2 | 23 | 5 | 0 | 0 | 0 | 74.1234 | 74.1234 | 0 | 16.5437 | 10.0333 | 12.9006 | 12.9006 | 1226.2734 | 0 | 0 | 1226.2734 | 0 | 0 | 0 | 0 | 0 | 74.1234 | 0 | 0 | 1226.2734 | 0 | 0 | 0 | 0 | 0 | 0 | 0
2018-02-09 | 2 | 0 | 6 | 0 | 0 | 0 | 72.0795 | 72.0795 | 0 | 16.5437 | 10.0333 | 12.9006 | 12.9006 | 1192.4594 | 0 | 0 | 1192.4594 | 0 | 0 | 0 | 0 | 0 | 72.0795 | 0 | 0 | 1192.4594 | 0 | 0 | 0 | 0 | 0 | 0 | 0
2018-02-09 01:00 | 2 | 1 | 6 | 0 | 0 | 0 | 72.9437 | 72.9437 | 0 | 16.5437 | 10.0333 | 12.9006 | 12.9006 | 1206.7565 | 0 | 0 | 1206.7565 | 0 | 0 | 0 | 0 | 0 | 72.9437 | 0 | 0 | 1206.7565 | 0 | 0 | 0 | 0 | 0 | 0 | 0
2018-02-09 02:00 | 2 | 2 | 6 | 0 | 0 | 0 | 71.6067 | 71.6067 | 0 | 16.5437 | 10.0333 | 12.9006 | 12.9006 | 1184.6368 | 0 | 0 | 1184.6368 | 0 | 0 | 0 | 0 | 0 | 71.6067 | 0 | 0 | 1184.6368 | 0 | 0 | 0 | 0 | 0 | 0 | 0
2018-02-09 03:00 | 2 | 3 | 6 | 0 | 0 | 0 | 71.06 | 71.06 | 0 | 16.5437 | 10.0333 | 12.9006 | 12.9006 | 1175.5936 | 0 | 0 | 1175.5936 | 0 | 0 | 0 | 0 | 0 | 71.06 | 0 | 0 | 1175.5936 | 0 | 0 | 0 | 0 | 0 | 0 | 0
2018-02-09 04:00 | 2 | 4 | 6 | 0 | 0 | 0 | 73.3455 | 73.3455 | 0 | 16.5437 | 10.0333 | 12.9006 | 12.9006 | 1213.4027 | 0 | 0 | 1213.4027 | 0 | 0 | 0 | 0 | 0 | 73.3455 | 0 | 0 | 1213.4027 | 0 | 0 | 0 | 0 | 0 | 0 | 0
2018-02-09 05:00 | 2 | 5 | 6 | 0 | 0 | 0 | 76.9923 | 76.9923 | 0 | 16.5437 | 10.0333 | 12.9006 | 12.9006 | 1273.7352 | 0 | 0 | 1273.7352 | 0 | 0 | 0 | 0 | 0 | 76.9923 | 0 | 0 | 1273.7352 | 0 | 0 | 0 | 0 | 0 | 0 | 0
2018-02-09 06:00 | 2 | 6 | 6 | 0 | 0 | 0 | 82.233 | 82.233 | 0 | 16.5437 | 10.0333 | 12.9006 | 12.9006 | 1360.436 | 0 | 0 | 1360.436 | 0 | 0 | 0 | 0 | 0 | 82.233 | 0 | 0 | 1360.436 | 0 | 0 | 0 | 0 | 0 | 0 | 0
2018-02-09 07:00 | 2 | 7 | 6 | 0 | 0 | 0 | 87.8139 | 87.8139 | 0 | 16.5437 | 10.0333 | 12.9006 | 12.9006 | 1452.7636 | 0 | 0 | 1452.7636 | 0 | 0 | 0 | 0 | 0 | 87.8139 | 0 | 0 | 1452.7636 | 0 | 0 | 0 | 0 | 0 | 0 | 0
2018-02-09 08:00 | 2 | 8 | 6 | 0 | 0 | 0.083102 | 85.351 | 85.351 | 4.1551 | 16.5437 | 10.0333 | 12.9006 | 12.9006 | 1412.0176 | 4.1551 | 0 | 1343.2766 | 68.741 | 0 | 53.6036 | 0 | 0 | 81.1958 | 0 | 0 | 1343.2766 | 68.741 | 0 | 53.6036 | 0 | 0 | 0.083102 | 0.092793
2018-02-09 09:00 | 2 | 9 | 6 | 0 | 0 | 0.30839 | 78.5573 | 78.5573 | 15.4196 | 16.5437 | 10.0333 | 12.9006 | 12.9006 | 1299.6263 | 15.4196 | 0 | 1044.5288 | 255.0975 | 0 | 198.9226 | 0 | 0 | 63.1377 | 0 | 0 | 1044.5288 | 255.0975 | 0 | 198.9226 | 0 | 0 | 0.30839 | 0.2886
2018-02-09 10:00 | 2 | 10 | 6 | 0 | 0 | 0.26415 | 74.6254 | 74.6254 | 13.2073 | 16.5437 | 10.0333 | 12.9006 | 12.9006 | 1234.5769 | 13.2073 | 0 | 1016.0798 | 218.4972 | 0 | 170.3819 | 0 | 0 | 61.4181 | 0 | 0 | 1016.0798 | 218.4972 | 0 | 170.3819 | 0 | 0 | 0.26415 | 0.47517
2018-02-09 11:00 | 2 | 11 | 6 | 0 | 1 | 0.42109 | 70.6681 | 70.6681 | 21.0543 | 16.5437 | 10.0333 | 12.9006 | 12.9006 | 1169.1101 | 21.0543 | 0 | 820.7948 | 348.3153 | 0 | 271.6128 | 0 | 0 | 49.6138 | 0 | 0 | 820.7948 | 348.3153 | 0 | 271.6128 | 0 | 0 | 0.42109 | 0.51404
2018-02-09 12:00 | 2 | 12 | 6 | 0 | 1 | 0.51416 | 68.5339 | 68.5339 | 25.7078 | 16.5437 | 10.0333 | 12.9006 | 12.9006 | 1133.8016 | 25.7078 | 0 | 708.5003 | 425.3012 | 0 | 331.6457 | 0 | 0 | 42.8261 | 0 | 0 | 708.5003 | 425.3012 | 0 | 331.6457 | 0 | 0 | 0.51416 | 0.53377
2018-02-09 13:00 | 2 | 13 | 6 | 0 | 1 | 0.29315 | 65.1064 | 65.1064 | 14.6573 | 16.5437 | 10.0333 | 12.9006 | 12.9006 | 1077.0983 | 14.6573 | 0 | 834.6128 | 242.4855 | 0 | 189.0878 | 0 | 0 | 50.4491 | 0 | 0 | 834.6128 | 242.4855 | 0 | 189.0878 | 0 | 0 | 0.29315 | 0.50486
2018-02-09 14:00 | 2 | 14 | 6 | 0 | 1 | 0.14757 | 63.4582 | 63.4582 | 7.3784 | 16.5437 | 10.0333 | 12.9006 | 12.9006 | 1049.8319 | 7.3784 | 0 | 927.7669 | 122.065 | 0 | 95.1851 | 0 | 0 | 56.0799 | 0 | 0 | 927.7669 | 122.065 | 0 | 95.1851 | 0 | 0 | 0.14757 | 0.55417
2018-02-09 15:00 | 2 | 15 | 6 | 0 | 1 | 0.13453 | 65.6105 | 65.6105 | 6.7265 | 16.5437 | 10.0333 | 12.9006 | 12.9006 | 1085.4389 | 6.7265 | 0 | 974.1579 | 111.281 | 0 | 86.7758 | 0 | 0 | 58.884 | 0 | 0 | 974.1579 | 111.281 | 0 | 86.7758 | 0 | 0 | 0.13453 | 0.3167
2018-02-09 16:00 | 2 | 16 | 6 | 0 | 1 | 0.044356 | 68.6141 | 68.6141 | 2.2178 | 16.5437 | 10.0333 | 12.9006 | 12.9006 | 1135.1286 | 2.2178 | 0 | 1098.4384 | 36.6902 | 0 | 28.6107 | 0 | 0 | 66.3963 | 0 | 0 | 1098.4384 | 36.6902 | 0 | 28.6107 | 0 | 0 | 0.044356 | 0.19057
2018-02-09 17:00 | 2 | 17 | 6 | 0 | 1 | 0.0070399 | 74.257 | 74.257 | 0.35199 | 16.5437 | 10.0333 | 12.9006 | 12.9006 | 1228.4835 | 0.35199 | 0 | 1222.6603 | 5.8232 | 0 | 4.5409 | 0 | 0 | 73.905 | 0 | 0 | 1222.6603 | 5.8232 | 0 | 4.5409 | 0 | 0 | 0.0070399 | 0.034978
2018-02-09 18:00 | 2 | 18 | 6 | 0 | 1 | 0 | 80.2247 | 80.2247 | 0 | 16.5437 | 10.0333 | 12.9006 | 12.9006 | 1327.2114 | 0 | 0 | 1327.2114 | 0 | 0 | 0 | 0 | 0 | 80.2247 | 0 | 0 | 1327.2114 | 0 | 0 | 0 | 0 | 0 | 0 | 0
2018-02-09 19:00 | 2 | 19 | 6 | 0 | 0 | 0 | 84.489 | 84.489 | 0 | 16.5437 | 10.0333 | 12.9006 | 12.9006 | 1397.7585 | 0 | 0 | 1397.7585 | 0 | 0 | 0 | 0 | 0 | 84.489 | 0 | 0 | 1397.7585 | 0 | 0 | 0 | 0 | 0 | 0 | 0
2018-02-09 20:00 | 2 | 20 | 6 | 0 | 0 | 0 | 84.7849 | 84.7849 | 0 | 16.5437 | 10.0333 | 12.9006 | 12.9006 | 1402.6535 | 0 | 0 | 1402.6535 | 0 | 0 | 0 | 0 | 0 | 84.7849 | 0 | 0 | 1402.6535 | 0 | 0 | 0 | 0 | 0 | 0 | 0
2018-02-09 21:00 | 2 | 21 | 6 | 0 | 0 | 0 | 84.4267 | 84.4267 | 0 | 16.5437 | 10.0333 | 12.9006 | 12.9006 | 1396.727 | 0 | 0 | 1396.727 | 0 | 0 | 0 | 0 | 0 | 84.4267 | 0 | 0 | 1396.727 | 0 | 0 | 0 | 0 | 0 | 0 | 0
2018-02-09 22:00 | 2 | 22 | 6 | 0 | 0 | 0 | 80.1789 | 80.1789 | 0 | 16.5437 | 10.0333 | 12.9006 | 12.9006 | 1326.4531 | 0 | 0 | 1326.4531 | 0 | 0 | 0 | 0 | 0 | 80.1789 | 0 | 0 | 1326.4531 | 0 | 0 | 0 | 0 | 0 | 0 | 0
2018-02-09 23:00 | 2 | 23 | 6 | 0 | 0 | 0 | 72.2536 | 72.2536 | 0 | 16.5437 | 10.0333 | 12.9006 | 12.9006 | 1195.3389 | 0 | 0 | 1195.3389 | 0 | 0 | 0 | 0 | 0 | 72.2536 | 0 | 0 | 1195.3389 | 0 | 0 | 0 | 0 | 0 | 0 | 0
2018-02-10 | 2 | 0 | 7 | 0 | 0 | 0 | 67.4094 | 67.4094 | 0 | 16.5437 | 10.0333 | 12.9006 | 12.9006 | 1115.1986 | 0 | 0 | 1115.1986 | 0 | 0 | 0 | 0 | 0 | 67.4094 | 0 | 0 | 1115.1986 | 0 | 0 | 0 | 0 | 0 | 0 | 0
2018-02-10 01:00 | 2 | 1 | 7 | 0 | 0 | 0 | 64.7489 | 64.7489 | 0 | 16.5437 | 10.0333 | 12.9006 | 12.9006 | 1071.1841 | 0 | 0 | 1071.1841 | 0 | 0 | 0 | 0 | 0 | 64.7489 | 0 | 0 | 1071.1841 | 0 | 0 | 0 | 0 | 0 | 0 | 0
2018-02-10 02:00 | 2 | 2 | 7 | 0 | 0 | 0 | 63.9934 | 63.9934 | 0 | 16.5437 | 10.0333 | 12.9006 | 12.9006 | 1058.6848 | 0 | 0 | 1058.6848 | 0 | 0 | 0 | 0 | 0 | 63.9934 | 0 | 0 | 1058.6848 | 0 | 0 | 0 | 0 | 0 | 0 | 0
2018-02-10 03:00 | 2 | 3 | 7 | 0 | 0 | 0 | 63.2988 | 63.2988 | 0 | 16.5437 | 10.0333 | 12.9006 | 12.9006 | 1047.1937 | 0 | 0 | 1047.1937 | 0 | 0 | 0 | 0 | 0 | 63.2988 | 0 | 0 | 1047.1937 | 0 | 0 | 0 | 0 | 0 | 0 | 0
2018-02-10 04:00 | 2 | 4 | 7 | 0 | 0 | 0 | 63.8909 | 63.8909 | 0 | 16.5437 | 10.0333 | 12.9006 | 12.9006 | 1056.9889 | 0 | 0 | 1056.9889 | 0 | 0 | 0 | 0 | 0 | 63.8909 | 0 | 0 | 1056.9889 | 0 | 0 | 0 | 0 | 0 | 0 | 0
2018-02-10 05:00 | 2 | 5 | 7 | 0 | 0 | 0 | 65.7127 | 65.7127 | 0 | 16.5437 | 10.0333 | 12.9006 | 12.9006 | 1087.1292 | 0 | 0 | 1087.1292 | 0 | 0 | 0 | 0 | 0 | 65.7127 | 0 | 0 | 1087.1292 | 0 | 0 | 0 | 0 | 0 | 0 | 0
2018-02-10 06:00 | 2 | 6 | 7 | 0 | 0 | 0 | 68.6846 | 68.6846 | 0 | 16.5437 | 10.0333 | 12.9006 | 12.9006 | 1136.2943 | 0 | 0 | 1136.2943 | 0 | 0 | 0 | 0 | 0 | 68.6846 | 0 | 0 | 1136.2943 | 0 | 0 | 0 | 0 | 0 | 0 | 0
2018-02-10 07:00 | 2 | 7 | 7 | 0 | 0 | 0 | 74.2968 | 74.2968 | 0 | 16.5437 | 10.0333 | 12.9006 | 12.9006 | 1229.1406 | 0 | 0 | 1229.1406 | 0 | 0 | 0 | 0 | 0 | 74.2968 | 0 | 0 | 1229.1406 | 0 | 0 | 0 | 0 | 0 | 0 | 0
2018-02-10 08:00 | 2 | 8 | 7 | 0 | 0 | 0.049337 | 76.407 | 76.407 | 2.4669 | 16.5437 | 10.0333 | 12.9006 | 12.9006 | 1264.0518 | 2.4669 | 0 | 1223.241 | 40.8108 | 0 | 31.8239 | 0 | 0 | 73.9401 | 0 | 0 | 1223.241 | 40.8108 | 0 | 31.8239 | 0 | 0 | 0.049337 | 0.085036
2018-02-10 09:00 | 2 | 9 | 7 | 0 | 0 | 0.10605 | 74.7739 | 74.7739 | 5.3027 | 16.5437 | 10.0333 | 12.9006 | 12.9006 | 1237.0347 | 5.3027 | 0 | 1149.3086 | 87.7261 | 0 | 68.4079 | 0 | 0 | 69.4712 | 0 | 0 | 1149.3086 | 87.7261 | 0 | 68.4079 | 0 | 0 | 0.10605 | 0.21267
2018-02-10 10:00 | 2 | 10 | 7 | 0 | 0 | 0.13617 | 71.5972 | 71.5972 | 6.8086 | 16.5437 | 10.0333 | 12.9006 | 12.9006 | 1184.4807 | 6.8086 | 0 | 1071.8415 | 112.6392 | 0 | 87.8349 | 0 | 0 | 64.7886 | 0 | 0 | 1071.8415 | 112.6392 | 0 | 87.8349 | 0 | 0 | 0.13617 | 0.35643
2018-02-10 11:00 | 2 | 11 | 7 | 0 | 1 | 0.088329 | 70.8105 | 70.8105 | 4.4164 | 16.5437 | 10.0333 | 12.9006 | 12.9006 | 1171.466 | 4.4164 | 0 | 1098.4018 | 73.0642 | 0 | 56.9747 | 0 | 0 | 66.3941 | 0 | 0 | 1098.4018 | 73.0642 | 0 | 56.9747 | 0 | 0 | 0.088329 | 0.5222
2018-02-10 12:00 | 2 | 12 | 7 | 0 | 1 | 0.043846 | 68.6878 | 68.6878 | 2.1923 | 16.5437 | 10.0333 | 12.9006 | 12.9006 | 1136.3479 | 2.1923 | 0 | 1100.0789 | 36.2689 | 0 | 28.2822 | 0 | 0 | 66.4955 | 0 | 0 | 1100.0789 | 36.2689 | 0 | 28.2822 | 0 | 0 | 0.043846 | 0.50975
2018-02-10 13:00 | 2 | 13 | 7 | 0 | 1 | 0.19995 | 67.1191 | 67.1191 | 9.9973 | 16.5437 | 10.0333 | 12.9006 | 12.9006 | 1110.3962 | 9.9973 | 0 | 945.0042 | 165.392 | 0 | 128.971 | 0 | 0 | 57.1218 | 0 | 0 | 945.0042 | 165.392 | 0 | 128.971 | 0 | 0 | 0.19995 | 0.38717
2018-02-10 14:00 | 2 | 14 | 7 | 0 | 1 | 0.1985 | 65.6306 | 65.6306 | 9.925 | 16.5437 | 10.0333 | 12.9006 | 12.9006 | 1085.7707 | 9.925 | 0 | 921.5756 | 164.1951 | 0 | 128.0377 | 0 | 0 | 55.7056 | 0 | 0 | 921.5756 | 164.1951 | 0 | 128.0377 | 0 | 0 | 0.1985 | 0.40681
2018-02-10 15:00 | 2 | 15 | 7 | 0 | 1 | 0.20039 | 66.183 | 66.183 | 10.0196 | 16.5437 | 10.0333 | 12.9006 | 12.9006 | 1094.9086 | 10.0196 | 0 | 929.1477 | 165.7609 | 0 | 129.2587 | 0 | 0 | 56.1634 | 0 | 0 | 929.1477 | 165.7609 | 0 | 129.2587 | 0 | 0 | 0.20039 | 0.23796
2018-02-10 16:00 | 2 | 16 | 7 | 0 | 1 | 0.094688 | 68.1169 | 68.1169 | 4.7344 | 16.5437 | 10.0333 | 12.9006 | 12.9006 | 1126.9034 | 4.7344 | 0 | 1048.5788 | 78.3247 | 0 | 61.0768 | 0 | 0 | 63.3825 | 0 | 0 | 1048.5788 | 78.3247 | 0 | 61.0768 | 0 | 0 | 0.094688 | 0.13173
2018-02-10 17:00 | 2 | 17 | 7 | 0 | 1 | 0.015102 | 75.0983 | 75.0983 | 0.75508 | 16.5437 | 10.0333 | 12.9006 | 12.9006 | 1242.4017 | 0.75508 | 0 | 1229.91 | 12.4917 | 0 | 9.7409 | 0 | 0 | 74.3433 | 0 | 0 | 1229.91 | 12.4917 | 0 | 9.7409 | 0 | 0 | 0.015102 | 0.047215
2018-02-10 18:00 | 2 | 18 | 7 | 0 | 1 | 0 | 80.2779 | 80.2779 | 0 | 16.5437 | 10.0333 | 12.9006 | 12.9006 | 1328.0913 | 0 | 0 | 1328.0913 | 0 | 0 | 0 | 0 | 0 | 80.2779 | 0 | 0 | 1328.0913 | 0 | 0 | 0 | 0 | 0 | 0 | 0
2018-02-10 19:00 | 2 | 19 | 7 | 0 | 0 | 0 | 82.5654 | 82.5654 | 0 | 16.5437 | 10.0333 | 12.9006 | 12.9006 | 1365.9348 | 0 | 0 | 1365.9348 | 0 | 0 | 0 | 0 | 0 | 82.5654 | 0 | 0 | 1365.9348 | 0 | 0 | 0 | 0 | 0 | 0 | 0
2018-02-10 20:00 | 2 | 20 | 7 | 0 | 0 | 0 | 83.1423 | 83.1423 | 0 | 16.5437 | 10.0333 | 12.9006 | 12.9006 | 1375.4786 | 0 | 0 | 1375.4786 | 0 | 0 | 0 | 0 | 0 | 83.1423 | 0 | 0 | 1375.4786 | 0 | 0 | 0 | 0 | 0 | 0 | 0
2018-02-10 21:00 | 2 | 21 | 7 | 0 | 0 | 0 | 82.2837 | 82.2837 | 0 | 16.5437 | 10.0333 | 12.9006 | 12.9006 | 1361.274 | 0 | 0 | 1361.274 | 0 | 0 | 0 | 0 | 0 | 82.2837 | 0 | 0 | 1361.274 | 0 | 0 | 0 | 0 | 0 | 0 | 0
2018-02-10 22:00 | 2 | 22 | 7 | 0 | 0 | 0 | 77.7911 | 77.7911 | 0 | 16.5437 | 10.0333 | 12.9006 | 12.9006 | 1286.9505 | 0 | 0 | 1286.9505 | 0 | 0 | 0 | 0 | 0 | 77.7911 | 0 | 0 | 1286.9505 | 0 | 0 | 0 | 0 | 0 | 0 | 0
2018-02-10 23:00 | 2 | 23 | 7 | 0 | 0 | 0 | 71.551 | 71.551 | 0 | 16.5437 | 10.0333 | 12.9006 | 12.9006 | 1183.7156 | 0 | 0 | 1183.7156 | 0 | 0 | 0 | 0 | 0 | 71.551 | 0 | 0 | 1183.7156 | 0 | 0 | 0 | 0 | 0 | 0 | 0
2018-02-11 | 2 | 0 | 1 | 0 | 0 | 0 | 65.9311 | 65.9311 | 0 | 16.5437 | 10.0333 | 12.9006 | 12.9006 | 1090.7416 | 0 | 0 | 1090.7416 | 0 | 0 | 0 | 0 | 0 | 65.9311 | 0 | 0 | 1090.7416 | 0 | 0 | 0 | 0 | 0 | 0 | 0
2018-02-11 01:00 | 2 | 1 | 1 | 0 | 0 | 0 | 63.7309 | 63.7309 | 0 | 16.5437 | 10.0333 | 12.9006 | 12.9006 | 1054.3427 | 0 | 0 | 1054.3427 | 0 | 0 | 0 | 0 | 0 | 63.7309 | 0 | 0 | 1054.3427 | 0 | 0 | 0 | 0 | 0 | 0 | 0
2018-02-11 02:00 | 2 | 2 | 1 | 0 | 0 | 0 | 63.184 | 63.184 | 0 | 16.5437 | 10.0333 | 12.9006 | 12.9006 | 1045.295 | 0 | 0 | 1045.295 | 0 | 0 | 0 | 0 | 0 | 63.184 | 0 | 0 | 1045.295 | 0 | 0 | 0 | 0 | 0 | 0 | 0
2018-02-11 03:00 | 2 | 3 | 1 | 0 | 0 | 0 | 63.4565 | 63.4565 | 0 | 16.5437 | 10.0333 | 12.9006 | 12.9006 | 1049.8025 | 0 | 0 | 1049.8025 | 0 | 0 | 0 | 0 | 0 | 63.4565 | 0 | 0 | 1049.8025 | 0 | 0 | 0 | 0 | 0 | 0 | 0
2018-02-11 04:00 | 2 | 4 | 1 | 0 | 0 | 0 | 64.0241 | 64.0241 | 0 | 16.5437 | 10.0333 | 12.9006 | 12.9006 | 1059.194 | 0 | 0 | 1059.194 | 0 | 0 | 0 | 0 | 0 | 64.0241 | 0 | 0 | 1059.194 | 0 | 0 | 0 | 0 | 0 | 0 | 0
2018-02-11 05:00 | 2 | 5 | 1 | 0 | 0 | 0 | 65.7666 | 65.7666 | 0 | 16.5437 | 10.0333 | 12.9006 | 12.9006 | 1088.0201 | 0 | 0 | 1088.0201 | 0 | 0 | 0 | 0 | 0 | 65.7666 | 0 | 0 | 1088.0201 | 0 | 0 | 0 | 0 | 0 | 0 | 0
2018-02-11 06:00 | 2 | 6 | 1 | 0 | 0 | 0 | 68.2962 | 68.2962 | 0 | 16.5437 | 10.0333 | 12.9006 | 12.9006 | 1129.8687 | 0 | 0 | 1129.8687 | 0 | 0 | 0 | 0 | 0 | 68.2962 | 0 | 0 | 1129.8687 | 0 | 0 | 0 | 0 | 0 | 0 | 0
2018-02-11 07:00 | 2 | 7 | 1 | 0 | 0 | 0 | 73.2578 | 73.2578 | 0 | 16.5437 | 10.0333 | 12.9006 | 12.9006 | 1211.952 | 0 | 0 | 1211.952 | 0 | 0 | 0 | 0 | 0 | 73.2578 | 0 | 0 | 1211.952 | 0 | 0 | 0 | 0 | 0 | 0 | 0
2018-02-11 08:00 | 2 | 8 | 1 | 0 | 0 | 0.029826 | 75.9863 | 75.9863 | 1.4913 | 16.5437 | 10.0333 | 12.9006 | 12.9006 | 1257.0916 | 1.4913 | 0 | 1232.4201 | 24.6715 | 0 | 19.2386 | 0 | 0 | 74.495 | 0 | 0 | 1232.4201 | 24.6715 | 0 | 19.2386 | 0 | 0 | 0.029826 | 0.11373
2018-02-11 09:00 | 2 | 9 | 1 | 0 | 0 | 0.34081 | 74.9165 | 74.9165 | 17.0406 | 16.5437 | 10.0333 | 12.9006 | 12.9006 | 1239.3928 | 17.0406 | 0 | 957.4788 | 281.914 | 0 | 219.8338 | 0 | 0 | 57.8759 | 0 | 0 | 957.4788 | 281.914 | 0 | 219.8338 | 0 | 0 | 0.34081 | 0.30635
2018-02-11 10:00 | 2 | 10 | 1 | 0 | 0 | 0.51526 | 70.4588 | 70.4588 | 25.7632 | 16.5437 | 10.0333 | 12.9006 | 12.9006 | 1165.6464 | 25.7632 | 0 | 739.4278 | 426.2186 | 0 | 332.3611 | 0 | 0 | 44.6955 | 0 | 0 | 739.4278 | 426.2186 | 0 | 332.3611 | 0 | 0 | 0.51526 | 0.39412
2018-02-11 11:00 | 2 | 11 | 1 | 0 | 1 | 0.55402 | 68.0741 | 68.0741 | 27.7009 | 16.5437 | 10.0333 | 12.9006 | 12.9006 | 1126.195 | 27.7009 | 0 | 667.9205 | 458.2744 | 0 | 357.3579 | 0 | 0 | 40.3732 | 0 | 0 | 667.9205 | 458.2744 | 0 | 357.3579 | 0 | 0 | 0.55402 | 0.33773
2018-02-11 12:00 | 2 | 12 | 1 | 0 | 1 | 0.30658 | 68.6239 | 68.6239 | 15.3292 | 16.5437 | 10.0333 | 12.9006 | 12.9006 | 1135.2902 | 15.3292 | 0 | 881.689 | 253.6012 | 0 | 197.7557 | 0 | 0 | 53.2947 | 0 | 0 | 881.689 | 253.6012 | 0 | 197.7557 | 0 | 0 | 0.30658 | 0.50595
2018-02-11 13:00 | 2 | 13 | 1 | 0 | 1 | 0.31102 | 65.9261 | 65.9261 | 15.551 | 16.5437 | 10.0333 | 12.9006 | 12.9006 | 1090.6596 | 15.551 | 0 | 833.3891 | 257.2705 | 0 | 200.617 | 0 | 0 | 50.3751 | 0 | 0 | 833.3891 | 257.2705 | 0 | 200.617 | 0 | 0 | 0.31102 | 0.32619
2018-02-11 14:00 | 2 | 14 | 1 | 0 | 1 | 0.26628 | 62.2389 | 62.2389 | 13.3142 | 16.5437 | 10.0333 | 12.9006 | 12.9006 | 1029.66 | 13.3142 | 0 | 809.3935 | 220.2665 | 0 | 171.7617 | 0 | 0 | 48.9247 | 0 | 0 | 809.3935 | 220.2665 | 0 | 171.7617 | 0 | 0 | 0.26628 | 0.42346
2018-02-11 15:00 | 2 | 15 | 1 | 0 | 1 | 0.19506 | 62.489 | 62.489 | 9.7531 | 16.5437 | 10.0333 | 12.9006 | 12.9006 | 1033.7966 | 9.7531 | 0 | 872.4437 | 161.3529 | 0 | 125.8214 | 0 | 0 | 52.7358 | 0 | 0 | 872.4437 | 161.3529 | 0 | 125.8214 | 0 | 0 | 0.19506 | 0.23438
2018-02-11 16:00 | 2 | 16 | 1 | 0 | 1 | 0.13639 | 64.8688 | 64.8688 | 6.8194 | 16.5437 | 10.0333 | 12.9006 | 12.9006 | 1073.1671 | 6.8194 | 0 | 960.35 | 112.817 | 0 | 87.9736 | 0 | 0 | 58.0494 | 0 | 0 | 960.35 | 112.817 | 0 | 87.9736 | 0 | 0 | 0.13639 | 0.088782
2018-02-11 17:00 | 2 | 17 | 1 | 0 | 1 | 0.02124 | 69.7337 | 69.7337 | 1.062 | 16.5437 | 10.0333 | 12.9006 | 12.9006 | 1153.6511 | 1.062 | 0 | 1136.0819 | 17.5692 | 0 | 13.7003 | 0 | 0 | 68.6717 | 0 | 0 | 1136.0819 | 17.5692 | 0 | 13.7003 | 0 | 0 | 0.02124 | 0.032923
2018-02-11 18:00 | 2 | 18 | 1 | 0 | 1 | 0 | 72.9575 | 72.9575 | 0 | 16.5437 | 10.0333 | 12.9006 | 12.9006 | 1206.9843 | 0 | 0 | 1206.9843 | 0 | 0 | 0 | 0 | 0 | 72.9575 | 0 | 0 | 1206.9843 | 0 | 0 | 0 | 0 | 0 | 0 | 0
2018-02-11 19:00 | 2 | 19 | 1 | 0 | 0 | 0 | 75.9911 | 75.9911 | 0 | 16.5437 | 10.0333 | 12.9006 | 12.9006 | 1257.171 | 0 | 0 | 1257.171 | 0 | 0 | 0 | 0 | 0 | 75.9911 | 0 | 0 | 1257.171 | 0 | 0 | 0 | 0 | 0 | 0 | 0
2018-02-11 20:00 | 2 | 20 | 1 | 0 | 0 | 0 | 75.3549 | 75.3549 | 0 | 16.5437 | 10.0333 | 12.9006 | 12.9006 | 1246.6468 | 0 | 0 | 1246.6468 | 0 | 0 | 0 | 0 | 0 | 75.3549 | 0 | 0 | 1246.6468 | 0 | 0 | 0 | 0 | 0 | 0 | 0
2018-02-11 21:00 | 2 | 21 | 1 | 0 | 0 | 0 | 72.8825 | 72.8825 | 0 | 16.5437 | 10.0333 | 12.9006 | 12.9006 | 1205.7445 | 0 | 0 | 1205.7445 | 0 | 0 | 0 | 0 | 0 | 72.8825 | 0 | 0 | 1205.7445 | 0 | 0 | 0 | 0 | 0 | 0 | 0
2018-02-11 22:00 | 2 | 22 | 1 | 0 | 0 | 0 | 66.7235 | 66.7235 | 0 | 16.5437 | 10.0333 | 12.9006 | 12.9006 | 1103.8516 | 0 | 0 | 1103.8516 | 0 | 0 | 0 | 0 | 0 | 66.7235 | 0 | 0 | 1103.8516 | 0 | 0 | 0 | 0 | 0 | 0 | 0
2018-02-11 23:00 | 2 | 23 | 1 | 0 | 0 | 0 | 63.121 | 63.121 | 0 | 16.5437 | 10.0333 | 12.9006 | 12.9006 | 1044.2526 | 0 | 0 | 1044.2526 | 0 | 0 | 0 | 0 | 0 | 63.121 | 0 | 0 | 1044.2526 | 0 | 0 | 0 | 0 | 0 | 0 | 0
2018-02-12 | 2 | 0 | 2 | 0 | 0 | 0 | 62.5239 | 62.5239 | 0 | 16.5437 | 10.0333 | 12.9006 | 12.9006 | 1034.3738 | 0 | 0 | 1034.3738 | 0 | 0 | 0 | 0 | 0 | 62.5239 | 0 | 0 | 1034.3738 | 0 | 0 | 0 | 0 | 0 | 0 | 0
2018-02-12 01:00 | 2 | 1 | 2 | 0 | 0 | 0 | 61.4013 | 61.4013 | 0 | 16.5437 | 10.0333 | 12.9006 | 12.9006 | 1015.8022 | 0 | 0 | 1015.8022 | 0 | 0 | 0 | 0 | 0 | 61.4013 | 0 | 0 | 1015.8022 | 0 | 0 | 0 | 0 | 0 | 0 | 0
2018-02-12 02:00 | 2 | 2 | 2 | 0 | 0 | 0 | 60.1181 | 60.1181 | 0 | 16.5437 | 10.0333 | 12.9006 | 12.9006 | 994.5744 | 0 | 0 | 994.5744 | 0 | 0 | 0 | 0 | 0 | 60.1181 | 0 | 0 | 994.5744 | 0 | 0 | 0 | 0 | 0 | 0 | 0
2018-02-12 03:00 | 2 | 3 | 2 | 0 | 0 | 0 | 59.4256 | 59.4256 | 0 | 16.5437 | 10.0333 | 12.9006 | 12.9006 | 983.1177 | 0 | 0 | 983.1177 | 0 | 0 | 0 | 0 | 0 | 59.4256 | 0 | 0 | 983.1177 | 0 | 0 | 0 | 0 | 0 | 0 | 0
2018-02-12 04:00 | 2 | 4 | 2 | 0 | 0 | 0 | 60.3425 | 60.3425 | 0 | 16.5437 | 10.0333 | 12.9006 | 12.9006 | 998.2867 | 0 | 0 | 998.2867 | 0 | 0 | 0 | 0 | 0 | 60.3425 | 0 | 0 | 998.2867 | 0 | 0 | 0 | 0 | 0 | 0 | 0
2018-02-12 05:00 | 2 | 5 | 2 | 0 | 0 | 0 | 63.0011 | 63.0011 | 0 | 16.5437 | 10.0333 | 12.9006 | 12.9006 | 1042.2699 | 0 | 0 | 1042.2699 | 0 | 0 | 0 | 0 | 0 | 63.0011 | 0 | 0 | 1042.2699 | 0 | 0 | 0 | 0 | 0 | 0 | 0
2018-02-12 06:00 | 2 | 6 | 2 | 0 | 0 | 0 | 68.927 | 68.927 | 0 | 16.5437 | 10.0333 | 12.9006 | 12.9006 | 1140.3051 | 0 | 0 | 1140.3051 | 0 | 0 | 0 | 0 | 0 | 68.927 | 0 | 0 | 1140.3051 | 0 | 0 | 0 | 0 | 0 | 0 | 0
2018-02-12 07:00 | 2 | 7 | 2 | 0 | 0 | 0 | 75.4848 | 75.4848 | 0 | 16.5437 | 10.0333 | 12.9006 | 12.9006 | 1248.796 | 0 | 0 | 1248.796 | 0 | 0 | 0 | 0 | 0 | 75.4848 | 0 | 0 | 1248.796 | 0 | 0 | 0 | 0 | 0 | 0 | 0
2018-02-12 08:00 | 2 | 8 | 2 | 0 | 0 | 0.089905 | 74.6567 | 74.6567 | 4.4952 | 16.5437 | 10.0333 | 12.9006 | 12.9006 | 1235.0947 | 4.4952 | 0 | 1160.7268 | 74.3678 | 0 | 57.9913 | 0 | 0 | 70.1614 | 0 | 0 | 1160.7268 | 74.3678 | 0 | 57.9913 | 0 | 0 | 0.089905 | 0.12011
2018-02-12 09:00 | 2 | 9 | 2 | 0 | 0 | 0.38965 | 70.7053 | 70.7053 | 19.4824 | 16.5437 | 10.0333 | 12.9006 | 12.9006 | 1169.7249 | 19.4824 | 0 | 847.4146 | 322.3103 | 0 | 251.3344 | 0 | 0 | 51.2229 | 0 | 0 | 847.4146 | 322.3103 | 0 | 251.3344 | 0 | 0 | 0.38965 | 0.30628
2018-02-12 10:00 | 2 | 10 | 2 | 0 | 0 | 0.42122 | 68.2497 | 68.2497 | 21.0612 | 16.5437 | 10.0333 | 12.9006 | 12.9006 | 1129.1008 | 21.0612 | 0 | 780.6713 | 348.4295 | 0 | 271.7019 | 0 | 0 | 47.1885 | 0 | 0 | 780.6713 | 348.4295 | 0 | 271.7019 | 0 | 0 | 0.42122 | 0.34681
2018-02-12 11:00 | 2 | 11 | 2 | 0 | 1 | 0.43287 | 65.7594 | 65.7594 | 21.6437 | 16.5437 | 10.0333 | 12.9006 | 12.9006 | 1087.9016 | 21.6437 | 0 | 729.8363 | 358.0653 | 0 | 279.2158 | 0 | 0 | 44.1158 | 0 | 0 | 729.8363 | 358.0653 | 0 | 279.2158 | 0 | 0 | 0.43287 | 0.43409
2018-02-12 12:00 | 2 | 12 | 2 | 0 | 1 | 0.34379 | 64.0215 | 64.0215 | 17.1893 | 16.5437 | 10.0333 | 12.9006 | 12.9006 | 1059.1502 | 17.1893 | 0 | 774.777 | 284.3732 | 0 | 221.7514 | 0 | 0 | 46.8322 | 0 | 0 | 774.777 | 284.3732 | 0 | 221.7514 | 0 | 0 | 0.34379 | 0.41092
2018-02-12 13:00 | 2 | 13 | 2 | 0 | 1 | 0.39459 | 61.6053 | 61.6053 | 19.7295 | 16.5437 | 10.0333 | 12.9006 | 12.9006 | 1019.1781 | 19.7295 | 0 | 692.779 | 326.3991 | 0 | 254.5228 | 0 | 0 | 41.8758 | 0 | 0 | 692.779 | 326.3991 | 0 | 254.5228 | 0 | 0 | 0.39459 | 0.44762
2018-02-12 14:00 | 2 | 14 | 2 | 0 | 1 | 0.26261 | 59.0996 | 59.0996 | 13.1306 | 16.5437 | 10.0333 | 12.9006 | 12.9006 | 977.7242 | 13.1306 | 0 | 760.496 | 217.2283 | 0 | 169.3925 | 0 | 0 | 45.969 | 0 | 0 | 760.496 | 217.2283 | 0 | 169.3925 | 0 | 0 | 0.26261 | 0.34092
2018-02-12 15:00 | 2 | 15 | 2 | 0 | 1 | 0.22303 | 60.6076 | 60.6076 | 11.1513 | 16.5437 | 10.0333 | 12.9006 | 12.9006 | 1002.6715 | 11.1513 | 0 | 818.1881 | 184.4834 | 0 | 143.8583 | 0 | 0 | 49.4563 | 0 | 0 | 818.1881 | 184.4834 | 0 | 143.8583 | 0 | 0 | 0.22303 | 0.25041
2018-02-12 16:00 | 2 | 16 | 2 | 0 | 1 | 0.072414 | 63.3387 | 63.3387 | 3.6207 | 16.5437 | 10.0333 | 12.9006 | 12.9006 | 1047.8546 | 3.6207 | 0 | 987.955 | 59.8996 | 0 | 46.7091 | 0 | 0 | 59.718 | 0 | 0 | 987.955 | 59.8996 | 0 | 46.7091 | 0 | 0 | 0.072414 | 0.18188
2018-02-12 17:00 | 2 | 17 | 2 | 0 | 1 | 0.012783 | 69.291 | 69.291 | 0.63916 | 16.5437 | 10.0333 | 12.9006 | 12.9006 | 1146.3272 | 0.63916 | 0 | 1135.753 | 10.5741 | 0 | 8.2456 | 0 | 0 | 68.6518 | 0 | 0 | 1135.753 | 10.5741 | 0 | 8.2456 | 0 | 0 | 0.012783 | 0.035169
2018-02-12 18:00 | 2 | 18 | 2 | 0 | 1 | 0 | 75.7652 | 75.7652 | 0 | 16.5437 | 10.0333 | 12.9006 | 12.9006 | 1253.4339 | 0 | 0 | 1253.4339 | 0 | 0 | 0 | 0 | 0 | 75.7652 | 0 | 0 | 1253.4339 | 0 | 0 | 0 | 0 | 0 | 0 | 0
2018-02-12 19:00 | 2 | 19 | 2 | 0 | 0 | 0 | 77.6659 | 77.6659 | 0 | 16.5437 | 10.0333 | 12.9006 | 12.9006 | 1284.8786 | 0 | 0 | 1284.8786 | 0 | 0 | 0 | 0 | 0 | 77.6659 | 0 | 0 | 1284.8786 | 0 | 0 | 0 | 0 | 0 | 0 | 0
2018-02-12 20:00 | 2 | 20 | 2 | 0 | 0 | 0 | 76.6773 | 76.6773 | 0 | 16.5437 | 10.0333 | 12.9006 | 12.9006 | 1268.5242 | 0 | 0 | 1268.5242 | 0 | 0 | 0 | 0 | 0 | 76.6773 | 0 | 0 | 1268.5242 | 0 | 0 | 0 | 0 | 0 | 0 | 0
2018-02-12 21:00 | 2 | 21 | 2 | 0 | 0 | 0 | 74.9554 | 74.9554 | 0 | 16.5437 | 10.0333 | 12.9006 | 12.9006 | 1240.0369 | 0 | 0 | 1240.0369 | 0 | 0 | 0 | 0 | 0 | 74.9554 | 0 | 0 | 1240.0369 | 0 | 0 | 0 | 0 | 0 | 0 | 0
2018-02-12 22:00 | 2 | 22 | 2 | 0 | 0 | 0 | 68.94 | 68.94 | 0 | 16.5437 | 10.0333 | 12.9006 | 12.9006 | 1140.5195 | 0 | 0 | 1140.5195 | 0 | 0 | 0 | 0 | 0 | 68.94 | 0 | 0 | 1140.5195 | 0 | 0 | 0 | 0 | 0 | 0 | 0
2018-02-12 23:00 | 2 | 23 | 2 | 0 | 0 | 0 | 62.4574 | 62.4574 | 0 | 16.5437 | 10.0333 | 12.9006 | 12.9006 | 1033.2751 | 0 | 0 | 1033.2751 | 0 | 0 | 0 | 0 | 0 | 62.4574 | 0 | 0 | 1033.2751 | 0 | 0 | 0 | 0 | 0 | 0 | 0
2018-02-13 | 2 | 0 | 3 | 0 | 0 | 0 | 59.213 | 59.213 | 0 | 16.5437 | 10.0333 | 12.9006 | 12.9006 | 979.6 | 0 | 0 | 979.6 | 0 | 0 | 0 | 0 | 0 | 59.213 | 0 | 0 | 979.6 | 0 | 0 | 0 | 0 | 0 | 0 | 0
2018-02-13 01:00 | 2 | 1 | 3 | 0 | 0 | 0 | 57.8416 | 57.8416 | 0 | 16.5437 | 10.0333 | 12.9006 | 12.9006 | 956.9118 | 0 | 0 | 956.9118 | 0 | 0 | 0 | 0 | 0 | 57.8416 | 0 | 0 | 956.9118 | 0 | 0 | 0 | 0 | 0 | 0 | 0
2018-02-13 02:00 | 2 | 2 | 3 | 0 | 0 | 0 | 57.5889 | 57.5889 | 0 | 16.5437 | 10.0333 | 12.9006 | 12.9006 | 952.7317 | 0 | 0 | 952.7317 | 0 | 0 | 0 | 0 | 0 | 57.5889 | 0 | 0 | 952.7317 | 0 | 0 | 0 | 0 | 0 | 0 | 0
2018-02-13 03:00 | 2 | 3 | 3 | 0 | 0 | 0 | 58.2634 | 58.2634 | 0 | 16.5437 | 10.0333 | 12.9006 | 12.9006 | 963.8901 | 0 | 0 | 963.8901 | 0 | 0 | 0 | 0 | 0 | 58.2634 | 0 | 0 | 963.8901 | 0 | 0 | 0 | 0 | 0 | 0 | 0
2018-02-13 04:00 | 2 | 4 | 3 | 0 | 0 | 0 | 59.8441 | 59.8441 | 0 | 16.5437 | 10.0333 | 12.9006 | 12.9006 | 990.04 | 0 | 0 | 990.04 | 0 | 0 | 0 | 0 | 0 | 59.8441 | 0 | 0 | 990.04 | 0 | 0 | 0 | 0 | 0 | 0 | 0
2018-02-13 05:00 | 2 | 5 | 3 | 0 | 0 | 0 | 62.4873 | 62.4873 | 0 | 16.5437 | 10.0333 | 12.9006 | 12.9006 | 1033.769 | 0 | 0 | 1033.769 | 0 | 0 | 0 | 0 | 0 | 62.4873 | 0 | 0 | 1033.769 | 0 | 0 | 0 | 0 | 0 | 0 | 0
2018-02-13 06:00 | 2 | 6 | 3 | 0 | 0 | 0 | 68.1914 | 68.1914 | 0 | 16.5437 | 10.0333 | 12.9006 | 12.9006 | 1128.1352 | 0 | 0 | 1128.1352 | 0 | 0 | 0 | 0 | 0 | 68.1914 | 0 | 0 | 1128.1352 | 0 | 0 | 0 | 0 | 0 | 0 | 0
2018-02-13 07:00 | 2 | 7 | 3 | 0 | 0 | 0 | 72.5291 | 72.5291 | 0 | 16.5437 | 10.0333 | 12.9006 | 12.9006 | 1199.8972 | 0 | 0 | 1199.8972 | 0 | 0 | 0 | 0 | 0 | 72.5291 | 0 | 0 | 1199.8972 | 0 | 0 | 0 | 0 | 0 | 0 | 0
2018-02-13 08:00 | 2 | 8 | 3 | 0 | 0 | 0.043584 | 72.211 | 72.211 | 2.1792 | 16.5437 | 10.0333 | 12.9006 | 12.9006 | 1194.6343 | 2.1792 | 0 | 1158.582 | 36.0523 | 0 | 28.1132 | 0 | 0 | 70.0318 | 0 | 0 | 1158.582 | 36.0523 | 0 | 28.1132 | 0 | 0 | 0.043584 | 0.075555
2018-02-13 09:00 | 2 | 9 | 3 | 0 | 0 | 0.078151 | 71.4579 | 71.4579 | 3.9076 | 16.5437 | 10.0333 | 12.9006 | 12.9006 | 1182.1748 | 3.9076 | 0 | 1117.5292 | 64.6456 | 0 | 50.41 | 0 | 0 | 67.5503 | 0 | 0 | 1117.5292 | 64.6456 | 0 | 50.41 | 0 | 0 | 0.078151 | 0.16671
2018-02-13 10:00 | 2 | 10 | 3 | 0 | 0 | 0.12099 | 69.8835 | 69.8835 | 6.0493 | 16.5437 | 10.0333 | 12.9006 | 12.9006 | 1156.1286 | 6.0493 | 0 | 1056.0501 | 100.0784 | 0 | 78.0402 | 0 | 0 | 63.8341 | 0 | 0 | 1056.0501 | 100.0784 | 0 | 78.0402 | 0 | 0 | 0.12099 | 0.43916
2018-02-13 11:00 | 2 | 11 | 3 | 0 | 1 | 0.12702 | 68.464 | 68.464 | 6.3512 | 16.5437 | 10.0333 | 12.9006 | 12.9006 | 1132.6451 | 6.3512 | 0 | 1027.573 | 105.0721 | 0 | 81.9342 | 0 | 0 | 62.1128 | 0 | 0 | 1027.573 | 105.0721 | 0 | 81.9342 | 0 | 0 | 0.12702 | 0.48784
2018-02-13 12:00 | 2 | 12 | 3 | 0 | 1 | 0.12511 | 65.5722 | 65.5722 | 6.2554 | 16.5437 | 10.0333 | 12.9006 | 12.9006 | 1084.8049 | 6.2554 | 0 | 981.3176 | 103.4872 | 0 | 80.6983 | 0 | 0 | 59.3168 | 0 | 0 | 981.3176 | 103.4872 | 0 | 80.6983 | 0 | 0 | 0.12511 | 0.54399
2018-02-13 13:00 | 2 | 13 | 3 | 0 | 1 | 0.11806 | 62.156 | 62.156 | 5.9031 | 16.5437 | 10.0333 | 12.9006 | 12.9006 | 1028.2879 | 5.9031 | 0 | 930.629 | 97.6589 | 0 | 76.1535 | 0 | 0 | 56.2529 | 0 | 0 | 930.629 | 97.6589 | 0 | 76.1535 | 0 | 0 | 0.11806 | 0.48877
2018-02-13 14:00 | 2 | 14 | 3 | 0 | 1 | 0.10846 | 62.4488 | 62.4488 | 5.423 | 16.5437 | 10.0333 | 12.9006 | 12.9006 | 1033.1313 | 5.423 | 0 | 943.4142 | 89.7171 | 0 | 69.9605 | 0 | 0 | 57.0257 | 0 | 0 | 943.4142 | 89.7171 | 0 | 69.9605 | 0 | 0 | 0.10846 | 0.48845
2018-02-13 15:00 | 2 | 15 | 3 | 0 | 1 | 0.092857 | 63.8173 | 63.8173 | 4.6428 | 16.5437 | 10.0333 | 12.9006 | 12.9006 | 1055.7727 | 4.6428 | 0 | 978.963 | 76.8097 | 0 | 59.8954 | 0 | 0 | 59.1745 | 0 | 0 | 978.963 | 76.8097 | 0 | 59.8954 | 0 | 0 | 0.092857 | 0.29037
2018-02-13 16:00 | 2 | 16 | 3 | 0 | 1 | 0.07262 | 65.3238 | 65.3238 | 3.631 | 16.5437 | 10.0333 | 12.9006 | 12.9006 | 1080.6954 | 3.631 | 0 | 1020.6252 | 60.0701 | 0 | 46.8421 | 0 | 0 | 61.6928 | 0 | 0 | 1020.6252 | 60.0701 | 0 | 46.8421 | 0 | 0 | 0.07262 | 0.22635
2018-02-13 17:00 | 2 | 17 | 3 | 0 | 1 | 0.020495 | 71.9199 | 71.9199 | 1.0248 | 16.5437 | 10.0333 | 12.9006 | 12.9006 | 1189.8182 | 1.0248 | 0 | 1172.8647 | 16.9535 | 0 | 13.2201 | 0 | 0 | 70.8951 | 0 | 0 | 1172.8647 | 16.9535 | 0 | 13.2201 | 0 | 0 | 0.020495 | 0.050692
2018-02-13 18:00 | 2 | 18 | 3 | 0 | 1 | 0 | 76.2549 | 76.2549 | 0 | 16.5437 | 10.0333 | 12.9006 | 12.9006 | 1261.5356 | 0 | 0 | 1261.5356 | 0 | 0 | 0 | 0 | 0 | 76.2549 | 0 | 0 | 1261.5356 | 0 | 0 | 0 | 0 | 0 | 0 | 0
2018-02-13 19:00 | 2 | 19 | 3 | 0 | 0 | 0 | 77.3961 | 77.3961 | 0 | 16.5437 | 10.0333 | 12.9006 | 12.9006 | 1280.4145 | 0 | 0 | 1280.4145 | 0 | 0 | 0 | 0 | 0 | 77.3961 | 0 | 0 | 1280.4145 | 0 | 0 | 0 | 0 | 0 | 0 | 0
2018-02-13 20:00 | 2 | 20 | 3 | 0 | 0 | 0 | 76.0444 | 76.0444 | 0 | 16.5437 | 10.0333 | 12.9006 | 12.9006 | 1258.0526 | 0 | 0 | 1258.0526 | 0 | 0 | 0 | 0 | 0 | 76.0444 | 0 | 0 | 1258.0526 | 0 | 0 | 0 | 0 | 0 | 0 | 0
2018-02-13 21:00 | 2 | 21 | 3 | 0 | 0 | 0 | 72.8935 | 72.8935 | 0 | 16.5437 | 10.0333 | 12.9006 | 12.9006 | 1205.9264 | 0 | 0 | 1205.9264 | 0 | 0 | 0 | 0 | 0 | 72.8935 | 0 | 0 | 1205.9264 | 0 | 0 | 0 | 0 | 0 | 0 | 0
2018-02-13 22:00 | 2 | 22 | 3 | 0 | 0 | 0 | 67.2398 | 67.2398 | 0 | 16.5437 | 10.0333 | 12.9006 | 12.9006 | 1112.3933 | 0 | 0 | 1112.3933 | 0 | 0 | 0 | 0 | 0 | 67.2398 | 0 | 0 | 1112.3933 | 0 | 0 | 0 | 0 | 0 | 0 | 0
2018-02-13 23:00 | 2 | 23 | 3 | 0 | 0 | 0 | 59.8716 | 59.8716 | 0 | 16.5437 | 10.0333 | 12.9006 | 12.9006 | 990.4961 | 0 | 0 | 990.4961 | 0 | 0 | 0 | 0 | 0 | 59.8716 | 0 | 0 | 990.4961 | 0 | 0 | 0 | 0 | 0 | 0 | 0
2018-02-14 | 2 | 0 | 4 | 0 | 0 | 0 | 56.0977 | 56.0977 | 0 | 16.5437 | 10.0333 | 12.9006 | 12.9006 | 928.0619 | 0 | 0 | 928.0619 | 0 | 0 | 0 | 0 | 0 | 56.0977 | 0 | 0 | 928.0619 | 0 | 0 | 0 | 0 | 0 | 0 | 0
2018-02-14 01:00 | 2 | 1 | 4 | 0 | 0 | 0 | 53.8702 | 53.8702 | 0 | 16.5437 | 10.0333 | 12.9006 | 12.9006 | 891.2101 | 0 | 0 | 891.2101 | 0 | 0 | 0 | 0 | 0 | 53.8702 | 0 | 0 | 891.2101 | 0 | 0 | 0 | 0 | 0 | 0 | 0
2018-02-14 02:00 | 2 | 2 | 4 | 0 | 0 | 0 | 54.5027 | 54.5027 | 0 | 16.5437 | 10.0333 | 12.9006 | 12.9006 | 901.6743 | 0 | 0 | 901.6743 | 0 | 0 | 0 | 0 | 0 | 54.5027 | 0 | 0 | 901.6743 | 0 | 0 | 0 | 0 | 0 | 0 | 0
2018-02-14 03:00 | 2 | 3 | 4 | 0 | 0 | 0 | 54.4328 | 54.4328 | 0 | 16.5437 | 10.0333 | 12.9006 | 12.9006 | 900.5183 | 0 | 0 | 900.5183 | 0 | 0 | 0 | 0 | 0 | 54.4328 | 0 | 0 | 900.5183 | 0 | 0 | 0 | 0 | 0 | 0 | 0
2018-02-14 04:00 | 2 | 4 | 4 | 0 | 0 | 0 | 56.3862 | 56.3862 | 0 | 16.5437 | 10.0333 | 12.9006 | 12.9006 | 932.8347 | 0 | 0 | 932.8347 | 0 | 0 | 0 | 0 | 0 | 56.3862 | 0 | 0 | 932.8347 | 0 | 0 | 0 | 0 | 0 | 0 | 0
2018-02-14 05:00 | 2 | 5 | 4 | 0 | 0 | 0 | 59.4502 | 59.4502 | 0 | 16.5437 | 10.0333 | 12.9006 | 12.9006 | 983.5249 | 0 | 0 | 983.5249 | 0 | 0 | 0 | 0 | 0 | 59.4502 | 0 | 0 | 983.5249 | 0 | 0 | 0 | 0 | 0 | 0 | 0
2018-02-14 06:00 | 2 | 6 | 4 | 0 | 0 | 0 | 65.3035 | 65.3035 | 0 | 16.5437 | 10.0333 | 12.9006 | 12.9006 | 1080.3592 | 0 | 0 | 1080.3592 | 0 | 0 | 0 | 0 | 0 | 65.3035 | 0 | 0 | 1080.3592 | 0 | 0 | 0 | 0 | 0 | 0 | 0
2018-02-14 07:00 | 2 | 7 | 4 | 0 | 0 | 0 | 70.9845 | 70.9845 | 0 | 16.5437 | 10.0333 | 12.9006 | 12.9006 | 1174.3445 | 0 | 0 | 1174.3445 | 0 | 0 | 0 | 0 | 0 | 70.9845 | 0 | 0 | 1174.3445 | 0 | 0 | 0 | 0 | 0 | 0 | 0
2018-02-14 08:00 | 2 | 8 | 4 | 0 | 0 | 0.070482 | 70.4083 | 70.4083 | 3.5241 | 16.5437 | 10.0333 | 12.9006 | 12.9006 | 1164.811 | 3.5241 | 0 | 1106.5096 | 58.3014 | 0 | 45.4629 | 0 | 0 | 66.8842 | 0 | 0 | 1106.5096 | 58.3014 | 0 | 45.4629 | 0 | 0 | 0.070482 | 0.04821
2018-02-14 09:00 | 2 | 9 | 4 | 0 | 0 | 0.10568 | 65.5221 | 65.5221 | 5.2838 | 16.5437 | 10.0333 | 12.9006 | 12.9006 | 1083.9753 | 5.2838 | 0 | 996.5627 | 87.4126 | 0 | 68.1635 | 0 | 0 | 60.2383 | 0 | 0 | 996.5627 | 87.4126 | 0 | 68.1635 | 0 | 0 | 0.10568 | 0.18148
2018-02-14 10:00 | 2 | 10 | 4 | 0 | 0 | 0.095032 | 61.3646 | 61.3646 | 4.7516 | 16.5437 | 10.0333 | 12.9006 | 12.9006 | 1015.1948 | 4.7516 | 0 | 936.5859 | 78.6089 | 0 | 61.2984 | 0 | 0 | 56.613 | 0 | 0 | 936.5859 | 78.6089 | 0 | 61.2984 | 0 | 0 | 0.095032 | 0.29934
2018-02-14 11:00 | 2 | 11 | 4 | 0 | 1 | 0.097705 | 60.9429 | 60.9429 | 4.8852 | 16.5437 | 10.0333 | 12.9006 | 12.9006 | 1008.2188 | 4.8852 | 0 | 927.3991 | 80.8198 | 0 | 63.0225 | 0 | 0 | 56.0577 | 0 | 0 | 927.3991 | 80.8198 | 0 | 63.0225 | 0 | 0 | 0.097705 | 0.61102
2018-02-14 12:00 | 2 | 12 | 4 | 0 | 1 | 0.12102 | 57.2641 | 57.2641 | 6.0508 | 16.5437 | 10.0333 | 12.9006 | 12.9006 | 947.3581 | 6.0508 | 0 | 847.2557 | 100.1024 | 0 | 78.0589 | 0 | 0 | 51.2133 | 0 | 0 | 847.2557 | 100.1024 | 0 | 78.0589 | 0 | 0 | 0.12102 | 0.56248
2018-02-14 13:00 | 2 | 13 | 4 | 0 | 1 | 0.11616 | 53.2268 | 53.2268 | 5.8079 | 16.5437 | 10.0333 | 12.9006 | 12.9006 | 880.5657 | 5.8079 | 0 | 784.4817 | 96.084 | 0 | 74.9253 | 0 | 0 | 47.4189 | 0 | 0 | 784.4817 | 96.084 | 0 | 74.9253 | 0 | 0 | 0.11616 | 0.53277
2018-02-14 14:00 | 2 | 14 | 4 | 0 | 1 | 0.090118 | 49.7983 | 49.7983 | 4.5059 | 16.5437 | 10.0333 | 12.9006 | 12.9006 | 823.846 | 4.5059 | 0 | 749.3019 | 74.5441 | 0 | 58.1288 | 0 | 0 | 45.2924 | 0 | 0 | 749.3019 | 74.5441 | 0 | 58.1288 | 0 | 0 | 0.090118 | 0.5266
2018-02-14 15:00 | 2 | 15 | 4 | 0 | 1 | 0.097775 | 51.5009 | 51.5009 | 4.8888 | 16.5437 | 10.0333 | 12.9006 | 12.9006 | 852.0145 | 4.8888 | 0 | 771.1364 | 80.878 | 0 | 63.0679 | 0 | 0 | 46.6122 | 0 | 0 | 771.1364 | 80.878 | 0 | 63.0679 | 0 | 0 | 0.097775 | 0.3855
2018-02-14 16:00 | 2 | 16 | 4 | 0 | 1 | 0.077381 | 54.4668 | 54.4668 | 3.8691 | 16.5437 | 10.0333 | 12.9006 | 12.9006 | 901.0807 | 3.8691 | 0 | 837.0721 | 64.0086 | 0 | 49.9133 | 0 | 0 | 50.5977 | 0 | 0 | 837.0721 | 64.0086 | 0 | 49.9133 | 0 | 0 | 0.077381 | 0.21398
2018-02-14 17:00 | 2 | 17 | 4 | 0 | 1 | 0.025605 | 60.928 | 60.928 | 1.2802 | 16.5437 | 10.0333 | 12.9006 | 12.9006 | 1007.973 | 1.2802 | 0 | 986.7932 | 21.1799 | 0 | 16.5158 | 0 | 0 | 59.6478 | 0 | 0 | 986.7932 | 21.1799 | 0 | 16.5158 | 0 | 0 | 0.025605 | 0.072573
2018-02-14 18:00 | 2 | 18 | 4 | 0 | 1 | 0 | 66.7933 | 66.7933 | 0 | 16.5437 | 10.0333 | 12.9006 | 12.9006 | 1105.006 | 0 | 0 | 1105.006 | 0 | 0 | 0 | 0 | 0 | 66.7933 | 0 | 0 | 1105.006 | 0 | 0 | 0 | 0 | 0 | 0 | 0
2018-02-14 19:00 | 2 | 19 | 4 | 0 | 0 | 0 | 69.1425 | 69.1425 | 0 | 16.5437 | 10.0333 | 12.9006 | 12.9006 | 1143.8698 | 0 | 0 | 1143.8698 | 0 | 0 | 0 | 0 | 0 | 69.1425 | 0 | 0 | 1143.8698 | 0 | 0 | 0 | 0 | 0 | 0 | 0
2018-02-14 20:00 | 2 | 20 | 4 | 0 | 0 | 0 | 70.3854 | 70.3854 | 0 | 16.5437 | 10.0333 | 12.9006 | 12.9006 | 1164.4329 | 0 | 0 | 1164.4329 | 0 | 0 | 0 | 0 | 0 | 70.3854 | 0 | 0 | 1164.4329 | 0 | 0 | 0 | 0 | 0 | 0 | 0
2018-02-14 21:00 | 2 | 21 | 4 | 0 | 0 | 0 | 70.2927 | 70.2927 | 0 | 16.5437 | 10.0333 | 12.9006 | 12.9006 | 1162.8993 | 0 | 0 | 1162.8993 | 0 | 0 | 0 | 0 | 0 | 70.2927 | 0 | 0 | 1162.8993 | 0 | 0 | 0 | 0 | 0 | 0 | 0
2018-02-14 22:00 | 2 | 22 | 4 | 0 | 0 | 0 | 65.8681 | 65.8681 | 0 | 16.5437 | 10.0333 | 12.9006 | 12.9006 | 1089.7005 | 0 | 0 | 1089.7005 | 0 | 0 | 0 | 0 | 0 | 65.8681 | 0 | 0 | 1089.7005 | 0 | 0 | 0 | 0 | 0 | 0 | 0
2018-02-14 23:00 | 2 | 23 | 4 | 0 | 0 | 0 | 59.2043 | 59.2043 | 0 | 16.5437 | 10.0333 | 12.9006 | 12.9006 | 979.4562 | 0 | 0 | 979.4562 | 0 | 0 | 0 | 0 | 0 | 59.2043 | 0 | 0 | 979.4562 | 0 | 0 | 0 | 0 | 0 | 0 | 0
2018-02-15 | 2 | 0 | 5 | 0 | 0 | 0 | 55.9964 | 55.9964 | 0 | 16.5437 | 10.0333 | 12.9006 | 12.9006 | 926.3863 | 0 | 0 | 926.3863 | 0 | 0 | 0 | 0 | 0 | 55.9964 | 0 | 0 | 926.3863 | 0 | 0 | 0 | 0 | 0 | 0 | 0
2018-02-15 01:00 | 2 | 1 | 5 | 0 | 0 | 0 | 55.176 | 55.176 | 0 | 16.5437 | 10.0333 | 12.9006 | 12.9006 | 912.8129 | 0 | 0 | 912.8129 | 0 | 0 | 0 | 0 | 0 | 55.176 | 0 | 0 | 912.8129 | 0 | 0 | 0 | 0 | 0 | 0 | 0
2018-02-15 02:00 | 2 | 2 | 5 | 0 | 0 | 0 | 56.1124 | 56.1124 | 0 | 16.5437 | 10.0333 | 12.9006 | 12.9006 | 928.304 | 0 | 0 | 928.304 | 0 | 0 | 0 | 0 | 0 | 56.1124 | 0 | 0 | 928.304 | 0 | 0 | 0 | 0 | 0 | 0 | 0
2018-02-15 03:00 | 2 | 3 | 5 | 0 | 0 | 0 | 57.5515 | 57.5515 | 0 | 16.5437 | 10.0333 | 12.9006 | 12.9006 | 952.1122 | 0 | 0 | 952.1122 | 0 | 0 | 0 | 0 | 0 | 57.5515 | 0 | 0 | 952.1122 | 0 | 0 | 0 | 0 | 0 | 0 | 0
2018-02-15 04:00 | 2 | 4 | 5 | 0 | 0 | 0 | 59.5864 | 59.5864 | 0 | 16.5437 | 10.0333 | 12.9006 | 12.9006 | 985.7774 | 0 | 0 | 985.7774 | 0 | 0 | 0 | 0 | 0 | 59.5864 | 0 | 0 | 985.7774 | 0 | 0 | 0 | 0 | 0 | 0 | 0
2018-02-15 05:00 | 2 | 5 | 5 | 0 | 0 | 0 | 62.6487 | 62.6487 | 0 | 16.5437 | 10.0333 | 12.9006 | 12.9006 | 1036.4384 | 0 | 0 | 1036.4384 | 0 | 0 | 0 | 0 | 0 | 62.6487 | 0 | 0 | 1036.4384 | 0 | 0 | 0 | 0 | 0 | 0 | 0
2018-02-15 06:00 | 2 | 6 | 5 | 0 | 0 | 0 | 67.656 | 67.656 | 0 | 16.5437 | 10.0333 | 12.9006 | 12.9006 | 1119.2785 | 0 | 0 | 1119.2785 | 0 | 0 | 0 | 0 | 0 | 67.656 | 0 | 0 | 1119.2785 | 0 | 0 | 0 | 0 | 0 | 0 | 0
2018-02-15 07:00 | 2 | 7 | 5 | 0 | 0 | 0 | 73.6722 | 73.6722 | 0 | 16.5437 | 10.0333 | 12.9006 | 12.9006 | 1218.8086 | 0 | 0 | 1218.8086 | 0 | 0 | 0 | 0 | 0 | 73.6722 | 0 | 0 | 1218.8086 | 0 | 0 | 0 | 0 | 0 | 0 | 0
2018-02-15 08:00 | 2 | 8 | 5 | 0 | 0 | 0.095457 | 72.3329 | 72.3329 | 4.7728 | 16.5437 | 10.0333 | 12.9006 | 12.9006 | 1196.652 | 4.7728 | 0 | 1117.6918 | 78.9602 | 0 | 61.5724 | 0 | 0 | 67.5601 | 0 | 0 | 1117.6918 | 78.9602 | 0 | 61.5724 | 0 | 0 | 0.095457 | 0.14718
2018-02-15 09:00 | 2 | 9 | 5 | 0 | 0 | 0.32529 | 70.4572 | 70.4572 | 16.2645 | 16.5437 | 10.0333 | 12.9006 | 12.9006 | 1165.6201 | 16.2645 | 0 | 896.5457 | 269.0744 | 0 | 209.8216 | 0 | 0 | 54.1927 | 0 | 0 | 896.5457 | 269.0744 | 0 | 209.8216 | 0 | 0 | 0.32529 | 0.35622
2018-02-15 10:00 | 2 | 10 | 5 | 0 | 0 | 0.2311 | 67.9523 | 67.9523 | 11.5551 | 16.5437 | 10.0333 | 12.9006 | 12.9006 | 1124.1803 | 11.5551 | 0 | 933.0166 | 191.1637 | 0 | 149.0676 | 0 | 0 | 56.3972 | 0 | 0 | 933.0166 | 191.1637 | 0 | 149.0676 | 0 | 0 | 0.2311 | 0.48272
2018-02-15 11:00 | 2 | 11 | 5 | 0 | 1 | 0.19165 | 65.1082 | 65.1082 | 9.5826 | 16.5437 | 10.0333 | 12.9006 | 12.9006 | 1077.1277 | 9.5826 | 0 | 918.5964 | 158.5313 | 0 | 123.6212 | 0 | 0 | 55.5256 | 0 | 0 | 918.5964 | 158.5313 | 0 | 123.6212 | 0 | 0 | 0.19165 | 0.54079
2018-02-15 12:00 | 2 | 12 | 5 | 0 | 1 | 0.2337 | 63.5528 | 63.5528 | 11.6849 | 16.5437 | 10.0333 | 12.9006 | 12.9006 | 1051.3965 | 11.6849 | 0 | 858.0846 | 193.3119 | 0 | 150.7427 | 0 | 0 | 51.8679 | 0 | 0 | 858.0846 | 193.3119 | 0 | 150.7427 | 0 | 0 | 0.2337 | 0.61117
2018-02-15 13:00 | 2 | 13 | 5 | 0 | 1 | 0.37212 | 60.6904 | 60.6904 | 18.6058 | 16.5437 | 10.0333 | 12.9006 | 12.9006 | 1004.0424 | 18.6058 | 0 | 696.2342 | 307.8081 | 0 | 240.0258 | 0 | 0 | 42.0846 | 0 | 0 | 696.2342 | 307.8081 | 0 | 240.0258 | 0 | 0 | 0.37212 | 0.71959
2018-02-15 14:00 | 2 | 14 | 5 | 0 | 1 | 0.36411 | 59.3032 | 59.3032 | 18.2054 | 16.5437 | 10.0333 | 12.9006 | 12.9006 | 981.0915 | 18.2054 | 0 | 679.9066 | 301.1849 | 0 | 234.861 | 0 | 0 | 41.0977 | 0 | 0 | 679.9066 | 301.1849 | 0 | 234.861 | 0 | 0 | 0.36411 | 0.67511
2018-02-15 15:00 | 2 | 15 | 5 | 0 | 1 | 0.22288 | 60.534 | 60.534 | 11.1439 | 16.5437 | 10.0333 | 12.9006 | 12.9006 | 1001.455 | 11.1439 | 0 | 817.094 | 184.361 | 0 | 143.7629 | 0 | 0 | 49.3901 | 0 | 0 | 817.094 | 184.361 | 0 | 143.7629 | 0 | 0 | 0.22288 | 0.52548
2018-02-15 16:00 | 2 | 16 | 5 | 0 | 1 | 0.06321 | 63.4295 | 63.4295 | 3.1605 | 16.5437 | 10.0333 | 12.9006 | 12.9006 | 1049.3557 | 3.1605 | 0 | 997.0698 | 52.2859 | 0 | 40.7721 | 0 | 0 | 60.269 | 0 | 0 | 997.0698 | 52.2859 | 0 | 40.7721 | 0 | 0 | 0.06321 | 0.24122
2018-02-15 17:00 | 2 | 17 | 5 | 0 | 1 | 0.014951 | 70.2604 | 70.2604 | 0.74756 | 16.5437 | 10.0333 | 12.9006 | 12.9006 | 1162.3653 | 0.74756 | 0 | 1149.9979 | 12.3674 | 0 | 9.644 | 0 | 0 | 69.5129 | 0 | 0 | 1149.9979 | 12.3674 | 0 | 9.644 | 0 | 0 | 0.014951 | 0.074614
2018-02-15 18:00 | 2 | 18 | 5 | 0 | 1 | 0 | 76.0868 | 76.0868 | 0 | 16.5437 | 10.0333 | 12.9006 | 12.9006 | 1258.7552 | 0 | 0 | 1258.7552 | 0 | 0 | 0 | 0 | 0 | 76.0868 | 0 | 0 | 1258.7552 | 0 | 0 | 0 | 0 | 0 | 0 | 0
2018-02-15 19:00 | 2 | 19 | 5 | 0 | 0 | 0 | 79.3226 | 79.3226 | 0 | 16.5437 | 10.0333 | 12.9006 | 12.9006 | 1312.2859 | 0 | 0 | 1312.2859 | 0 | 0 | 0 | 0 | 0 | 79.3226 | 0 | 0 | 1312.2859 | 0 | 0 | 0 | 0 | 0 | 0 | 0
2018-02-15 20:00 | 2 | 20 | 5 | 0 | 0 | 0 | 81.1099 | 81.1099 | 0 | 16.5437 | 10.0333 | 12.9006 | 12.9006 | 1341.8556 | 0 | 0 | 1341.8556 | 0 | 0 | 0 | 0 | 0 | 81.1099 | 0 | 0 | 1341.8556 | 0 | 0 | 0 | 0 | 0 | 0 | 0
2018-02-15 21:00 | 2 | 21 | 5 | 0 | 0 | 0 | 79.4909 | 79.4909 | 0 | 16.5437 | 10.0333 | 12.9006 | 12.9006 | 1315.0701 | 0 | 0 | 1315.0701 | 0 | 0 | 0 | 0 | 0 | 79.4909 | 0 | 0 | 1315.0701 | 0 | 0 | 0 | 0 | 0 | 0 | 0
2018-02-15 22:00 | 2 | 22 | 5 | 0 | 0 | 0 | 74.4161 | 74.4161 | 0 | 16.5437 | 10.0333 | 12.9006 | 12.9006 | 1231.1154 | 0 | 0 | 1231.1154 | 0 | 0 | 0 | 0 | 0 | 74.4161 | 0 | 0 | 1231.1154 | 0 | 0 | 0 | 0 | 0 | 0 | 0
2018-02-15 23:00 | 2 | 23 | 5 | 0 | 0 | 0 | 69.1524 | 69.1524 | 0 | 16.5437 | 10.0333 | 12.9006 | 12.9006 | 1144.035 | 0 | 0 | 1144.035 | 0 | 0 | 0 | 0 | 0 | 69.1524 | 0 | 0 | 1144.035 | 0 | 0 | 0 | 0 | 0 | 0 | 0
2018-02-16 | 2 | 0 | 6 | 0 | 0 | 0 | 66.5024 | 66.5024 | 0 | 16.5437 | 10.0333 | 12.9006 | 12.9006 | 1100.1934 | 0 | 0 | 1100.1934 | 0 | 0 | 0 | 0 | 0 | 66.5024 | 0 | 0 | 1100.1934 | 0 | 0 | 0 | 0 | 0 | 0 | 0
2018-02-16 01:00 | 2 | 1 | 6 | 0 | 0 | 0 | 66.5331 | 66.5331 | 0 | 16.5437 | 10.0333 | 12.9006 | 12.9006 | 1100.7015 | 0 | 0 | 1100.7015 | 0 | 0 | 0 | 0 | 0 | 66.5331 | 0 | 0 | 1100.7015 | 0 | 0 | 0 | 0 | 0 | 0 | 0
2018-02-16 02:00 | 2 | 2 | 6 | 0 | 0 | 0 | 67.6213 | 67.6213 | 0 | 16.5437 | 10.0333 | 12.9006 | 12.9006 | 1118.7047 | 0 | 0 | 1118.7047 | 0 | 0 | 0 | 0 | 0 | 67.6213 | 0 | 0 | 1118.7047 | 0 | 0 | 0 | 0 | 0 | 0 | 0
2018-02-16 03:00 | 2 | 3 | 6 | 0 | 0 | 0 | 68.6152 | 68.6152 | 0 | 16.5437 | 10.0333 | 12.9006 | 12.9006 | 1135.147 | 0 | 0 | 1135.147 | 0 | 0 | 0 | 0 | 0 | 68.6152 | 0 | 0 | 1135.147 | 0 | 0 | 0 | 0 | 0 | 0 | 0
2018-02-16 04:00 | 2 | 4 | 6 | 0 | 0 | 0 | 70.5841 | 70.5841 | 0 | 16.5437 | 10.0333 | 12.9006 | 12.9006 | 1167.7197 | 0 | 0 | 1167.7197 | 0 | 0 | 0 | 0 | 0 | 70.5841 | 0 | 0 | 1167.7197 | 0 | 0 | 0 | 0 | 0 | 0 | 0
2018-02-16 05:00 | 2 | 5 | 6 | 0 | 0 | 0 | 74.2984 | 74.2984 | 0 | 16.5437 | 10.0333 | 12.9006 | 12.9006 | 1229.1679 | 0 | 0 | 1229.1679 | 0 | 0 | 0 | 0 | 0 | 74.2984 | 0 | 0 | 1229.1679 | 0 | 0 | 0 | 0 | 0 | 0 | 0
2018-02-16 06:00 | 2 | 6 | 6 | 0 | 0 | 0 | 80.3362 | 80.3362 | 0 | 16.5437 | 10.0333 | 12.9006 | 12.9006 | 1329.0548 | 0 | 0 | 1329.0548 | 0 | 0 | 0 | 0 | 0 | 80.3362 | 0 | 0 | 1329.0548 | 0 | 0 | 0 | 0 | 0 | 0 | 0
2018-02-16 07:00 | 2 | 7 | 6 | 0 | 0 | 0 | 86.7753 | 86.7753 | 0 | 16.5437 | 10.0333 | 12.9006 | 12.9006 | 1435.5823 | 0 | 0 | 1435.5823 | 0 | 0 | 0 | 0 | 0 | 86.7753 | 0 | 0 | 1435.5823 | 0 | 0 | 0 | 0 | 0 | 0 | 0
2018-02-16 08:00 | 2 | 8 | 6 | 0 | 0 | 0.050696 | 86.5504 | 86.5504 | 2.5348 | 16.5437 | 10.0333 | 12.9006 | 12.9006 | 1431.8612 | 2.5348 | 0 | 1389.9262 | 41.935 | 0 | 32.7005 | 0 | 0 | 84.0156 | 0 | 0 | 1389.9262 | 41.935 | 0 | 32.7005 | 0 | 0 | 0.050696 | 0.12795
2018-02-16 09:00 | 2 | 9 | 6 | 0 | 0 | 0.34367 | 81.0565 | 81.0565 | 17.1833 | 16.5437 | 10.0333 | 12.9006 | 12.9006 | 1340.9724 | 17.1833 | 0 | 1056.6976 | 284.2748 | 0 | 221.6747 | 0 | 0 | 63.8732 | 0 | 0 | 1056.6976 | 284.2748 | 0 | 221.6747 | 0 | 0 | 0.34367 | 0.31687
2018-02-16 10:00 | 2 | 10 | 6 | 0 | 0 | 0.4495 | 76.7686 | 76.7686 | 22.4749 | 16.5437 | 10.0333 | 12.9006 | 12.9006 | 1270.0337 | 22.4749 | 0 | 898.2165 | 371.8172 | 0 | 289.9394 | 0 | 0 | 54.2937 | 0 | 0 | 898.2165 | 371.8172 | 0 | 289.9394 | 0 | 0 | 0.4495 | 0.4762
2018-02-16 11:00 | 2 | 11 | 6 | 0 | 1 | 0.51807 | 74.4771 | 74.4771 | 25.9034 | 16.5437 | 10.0333 | 12.9006 | 12.9006 | 1232.1241 | 25.9034 | 0 | 803.5861 | 428.538 | 0 | 334.1697 | 0 | 0 | 48.5736 | 0 | 0 | 803.5861 | 428.538 | 0 | 334.1697 | 0 | 0 | 0.51807 | 0.60046
2018-02-16 12:00 | 2 | 12 | 6 | 0 | 1 | 0.60027 | 69.4182 | 69.4182 | 30.0135 | 16.5437 | 10.0333 | 12.9006 | 12.9006 | 1148.4319 | 30.0135 | 0 | 651.8994 | 496.5325 | 0 | 387.1912 | 0 | 0 | 39.4048 | 0 | 0 | 651.8994 | 496.5325 | 0 | 387.1912 | 0 | 0 | 0.60027 | 0.44739
2018-02-16 13:00 | 2 | 13 | 6 | 0 | 1 | 0.67402 | 65.0826 | 65.0826 | 33.7009 | 16.5437 | 10.0333 | 12.9006 | 12.9006 | 1076.7049 | 33.7009 | 0 | 519.1685 | 557.5364 | 0 | 434.7614 | 0 | 0 | 31.3817 | 0 | 0 | 519.1685 | 557.5364 | 0 | 434.7614 | 0 | 0 | 0.67402 | 0.48865
2018-02-16 14:00 | 2 | 14 | 6 | 0 | 1 | 0.61028 | 61.818 | 61.818 | 30.5138 | 16.5437 | 10.0333 | 12.9006 | 12.9006 | 1022.6955 | 30.5138 | 0 | 517.8854 | 504.8101 | 0 | 393.646 | 0 | 0 | 31.3042 | 0 | 0 | 517.8854 | 504.8101 | 0 | 393.646 | 0 | 0 | 0.61028 | 0.51328
2018-02-16 15:00 | 2 | 15 | 6 | 0 | 1 | 0.48308 | 62.3606 | 62.3606 | 24.154 | 16.5437 | 10.0333 | 12.9006 | 12.9006 | 1031.6725 | 24.154 | 0 | 632.076 | 399.5965 | 0 | 311.6014 | 0 | 0 | 38.2065 | 0 | 0 | 632.076 | 399.5965 | 0 | 311.6014 | 0 | 0 | 0.48308 | 0.35939
2018-02-16 16:00 | 2 | 16 | 6 | 0 | 1 | 0.30244 | 65.3008 | 65.3008 | 15.1221 | 16.5437 | 10.0333 | 12.9006 | 12.9006 | 1080.3142 | 15.1221 | 0 | 830.1392 | 250.175 | 0 | 195.084 | 0 | 0 | 50.1787 | 0 | 0 | 830.1392 | 250.175 | 0 | 195.084 | 0 | 0 | 0.30244 | 0.16676
2018-02-16 17:00 | 2 | 17 | 6 | 0 | 1 | 0.09376 | 72.1895 | 72.1895 | 4.688 | 16.5437 | 10.0333 | 12.9006 | 12.9006 | 1194.2782 | 4.688 | 0 | 1116.7216 | 77.5565 | 0 | 60.4778 | 0 | 0 | 67.5015 | 0 | 0 | 1116.7216 | 77.5565 | 0 | 60.4778 | 0 | 0 | 0.09376 | 0.03771
2018-02-16 18:00 | 2 | 18 | 6 | 0 | 1 | 0 | 77.6337 | 77.6337 | 0 | 16.5437 | 10.0333 | 12.9006 | 12.9006 | 1284.3461 | 0 | 0 | 1284.3461 | 0 | 0 | 0 | 0 | 0 | 77.6337 | 0 | 0 | 1284.3461 | 0 | 0 | 0 | 0 | 0 | 0 | 0
2018-02-16 19:00 | 2 | 19 | 6 | 0 | 0 | 0 | 79.8604 | 79.8604 | 0 | 16.5437 | 10.0333 | 12.9006 | 12.9006 | 1321.1843 | 0 | 0 | 1321.1843 | 0 | 0 | 0 | 0 | 0 | 79.8604 | 0 | 0 | 1321.1843 | 0 | 0 | 0 | 0 | 0 | 0 | 0
2018-02-16 20:00 | 2 | 20 | 6 | 0 | 0 | 0 | 81.8472 | 81.8472 | 0 | 16.5437 | 10.0333 | 12.9006 | 12.9006 | 1354.0533 | 0 | 0 | 1354.0533 | 0 | 0 | 0 | 0 | 0 | 81.8472 | 0 | 0 | 1354.0533 | 0 | 0 | 0 | 0 | 0 | 0 | 0
2018-02-16 21:00 | 2 | 21 | 6 | 0 | 0 | 0 | 80.0054 | 80.0054 | 0 | 16.5437 | 10.0333 | 12.9006 | 12.9006 | 1323.5822 | 0 | 0 | 1323.5822 | 0 | 0 | 0 | 0 | 0 | 80.0054 | 0 | 0 | 1323.5822 | 0 | 0 | 0 | 0 | 0 | 0 | 0
2018-02-16 22:00 | 2 | 22 | 6 | 0 | 0 | 0 | 72.6502 | 72.6502 | 0 | 16.5437 | 10.0333 | 12.9006 | 12.9006 | 1201.9002 | 0 | 0 | 1201.9002 | 0 | 0 | 0 | 0 | 0 | 72.6502 | 0 | 0 | 1201.9002 | 0 | 0 | 0 | 0 | 0 | 0 | 0
2018-02-16 23:00 | 2 | 23 | 6 | 0 | 0 | 0 | 66.8362 | 66.8362 | 0 | 16.5437 | 10.0333 | 12.9006 | 12.9006 | 1105.7153 | 0 | 0 | 1105.7153 | 0 | 0 | 0 | 0 | 0 | 66.8362 | 0 | 0 | 1105.7153 | 0 | 0 | 0 | 0 | 0 | 0 | 0
2018-02-17 | 2 | 0 | 7 | 0 | 0 | 0 | 63.6602 | 63.6602 | 0 | 16.5437 | 10.0333 | 12.9006 | 12.9006 | 1053.1725 | 0 | 0 | 1053.1725 | 0 | 0 | 0 | 0 | 0 | 63.6602 | 0 | 0 | 1053.1725 | 0 | 0 | 0 | 0 | 0 | 0 | 0
2018-02-17 01:00 | 2 | 1 | 7 | 0 | 0 | 0 | 61.6141 | 61.6141 | 0 | 16.5437 | 10.0333 | 12.9006 | 12.9006 | 1019.3233 | 0 | 0 | 1019.3233 | 0 | 0 | 0 | 0 | 0 | 61.6141 | 0 | 0 | 1019.3233 | 0 | 0 | 0 | 0 | 0 | 0 | 0
2018-02-17 02:00 | 2 | 2 | 7 | 0 | 0 | 0 | 61.5317 | 61.5317 | 0 | 16.5437 | 10.0333 | 12.9006 | 12.9006 | 1017.9603 | 0 | 0 | 1017.9603 | 0 | 0 | 0 | 0 | 0 | 61.5317 | 0 | 0 | 1017.9603 | 0 | 0 | 0 | 0 | 0 | 0 | 0
2018-02-17 03:00 | 2 | 3 | 7 | 0 | 0 | 0 | 62.2747 | 62.2747 | 0 | 16.5437 | 10.0333 | 12.9006 | 12.9006 | 1030.2526 | 0 | 0 | 1030.2526 | 0 | 0 | 0 | 0 | 0 | 62.2747 | 0 | 0 | 1030.2526 | 0 | 0 | 0 | 0 | 0 | 0 | 0
2018-02-17 04:00 | 2 | 4 | 7 | 0 | 0 | 0 | 63.81 | 63.81 | 0 | 16.5437 | 10.0333 | 12.9006 | 12.9006 | 1055.651 | 0 | 0 | 1055.651 | 0 | 0 | 0 | 0 | 0 | 63.81 | 0 | 0 | 1055.651 | 0 | 0 | 0 | 0 | 0 | 0 | 0
2018-02-17 05:00 | 2 | 5 | 7 | 0 | 0 | 0 | 66.2295 | 66.2295 | 0 | 16.5437 | 10.0333 | 12.9006 | 12.9006 | 1095.6795 | 0 | 0 | 1095.6795 | 0 | 0 | 0 | 0 | 0 | 66.2295 | 0 | 0 | 1095.6795 | 0 | 0 | 0 | 0 | 0 | 0 | 0
2018-02-17 06:00 | 2 | 6 | 7 | 0 | 0 | 0 | 69.0827 | 69.0827 | 0 | 16.5437 | 10.0333 | 12.9006 | 12.9006 | 1142.8811 | 0 | 0 | 1142.8811 | 0 | 0 | 0 | 0 | 0 | 69.0827 | 0 | 0 | 1142.8811 | 0 | 0 | 0 | 0 | 0 | 0 | 0
2018-02-17 07:00 | 2 | 7 | 7 | 0 | 0 | 0 | 73.7613 | 73.7613 | 0 | 16.5437 | 10.0333 | 12.9006 | 12.9006 | 1220.2816 | 0 | 0 | 1220.2816 | 0 | 0 | 0 | 0 | 0 | 73.7613 | 0 | 0 | 1220.2816 | 0 | 0 | 0 | 0 | 0 | 0 | 0
2018-02-17 08:00 | 2 | 8 | 7 | 0 | 0 | 0.073532 | 75.8772 | 75.8772 | 3.6766 | 16.5437 | 10.0333 | 12.9006 | 12.9006 | 1255.2869 | 3.6766 | 0 | 1194.4625 | 60.8244 | 0 | 47.4302 | 0 | 0 | 72.2006 | 0 | 0 | 1194.4625 | 60.8244 | 0 | 47.4302 | 0 | 0 | 0.073532 | 0.044282
2018-02-17 09:00 | 2 | 9 | 7 | 0 | 0 | 0.31888 | 74.5629 | 74.5629 | 15.9438 | 16.5437 | 10.0333 | 12.9006 | 12.9006 | 1233.5444 | 15.9438 | 0 | 969.7763 | 263.7681 | 0 | 205.6837 | 0 | 0 | 58.6192 | 0 | 0 | 969.7763 | 263.7681 | 0 | 205.6837 | 0 | 0 | 0.31888 | 0.18499
2018-02-17 10:00 | 2 | 10 | 7 | 0 | 0 | 0.47546 | 70.8279 | 70.8279 | 23.7732 | 16.5437 | 10.0333 | 12.9006 | 12.9006 | 1171.7533 | 23.7732 | 0 | 778.4582 | 393.295 | 0 | 306.6876 | 0 | 0 | 47.0548 | 0 | 0 | 778.4582 | 393.295 | 0 | 306.6876 | 0 | 0 | 0.47546 | 0.29174
2018-02-17 11:00 | 2 | 11 | 7 | 0 | 1 | 0.45415 | 67.7277 | 67.7277 | 22.7076 | 16.5437 | 10.0333 | 12.9006 | 12.9006 | 1120.464 | 22.7076 | 0 | 744.7962 | 375.6678 | 0 | 292.942 | 0 | 0 | 45.02 | 0 | 0 | 744.7962 | 375.6678 | 0 | 292.942 | 0 | 0 | 0.45415 | 0.40924
2018-02-17 12:00 | 2 | 12 | 7 | 0 | 1 | 0.53493 | 64.2651 | 64.2651 | 26.7463 | 16.5437 | 10.0333 | 12.9006 | 12.9006 | 1063.1804 | 26.7463 | 0 | 620.6985 | 442.4818 | 0 | 345.043 | 0 | 0 | 37.5188 | 0 | 0 | 620.6985 | 442.4818 | 0 | 345.043 | 0 | 0 | 0.53493 | 0.44894
2018-02-17 13:00 | 2 | 13 | 7 | 0 | 1 | 0.41853 | 62.2412 | 62.2412 | 20.9265 | 16.5437 | 10.0333 | 12.9006 | 12.9006 | 1029.6975 | 20.9265 | 0 | 683.4957 | 346.2018 | 0 | 269.9648 | 0 | 0 | 41.3146 | 0 | 0 | 683.4957 | 346.2018 | 0 | 269.9648 | 0 | 0 | 0.41853 | 0.4804
2018-02-17 14:00 | 2 | 14 | 7 | 0 | 1 | 0.35918 | 60.303 | 60.303 | 17.959 | 16.5437 | 10.0333 | 12.9006 | 12.9006 | 997.6333 | 17.959 | 0 | 700.5256 | 297.1077 | 0 | 231.6817 | 0 | 0 | 42.344 | 0 | 0 | 700.5256 | 297.1077 | 0 | 231.6817 | 0 | 0 | 0.35918 | 0.45915
2018-02-17 15:00 | 2 | 15 | 7 | 0 | 1 | 0.16715 | 59.845 | 59.845 | 8.3575 | 16.5437 | 10.0333 | 12.9006 | 12.9006 | 990.0557 | 8.3575 | 0 | 851.792 | 138.2637 | 0 | 107.8167 | 0 | 0 | 51.4875 | 0 | 0 | 851.792 | 138.2637 | 0 | 107.8167 | 0 | 0 | 0.16715 | 0.32316
2018-02-17 16:00 | 2 | 16 | 7 | 0 | 1 | 0.060913 | 60.9555 | 60.9555 | 3.0457 | 16.5437 | 10.0333 | 12.9006 | 12.9006 | 1008.4275 | 3.0457 | 0 | 958.0412 | 50.3863 | 0 | 39.2907 | 0 | 0 | 57.9098 | 0 | 0 | 958.0412 | 50.3863 | 0 | 39.2907 | 0 | 0 | 0.060913 | 0.19329
2018-02-17 17:00 | 2 | 17 | 7 | 0 | 1 | 0.016748 | 65.4372 | 65.4372 | 0.83739 | 16.5437 | 10.0333 | 12.9006 | 12.9006 | 1082.5707 | 0.83739 | 0 | 1068.7172 | 13.8535 | 0 | 10.8028 | 0 | 0 | 64.5998 | 0 | 0 | 1068.7172 | 13.8535 | 0 | 10.8028 | 0 | 0 | 0.016748 | 0.057573
2018-02-17 18:00 | 2 | 18 | 7 | 0 | 1 | 0 | 70.3946 | 70.3946 | 0 | 16.5437 | 10.0333 | 12.9006 | 12.9006 | 1164.584 | 0 | 0 | 1164.584 | 0 | 0 | 0 | 0 | 0 | 70.3946 | 0 | 0 | 1164.584 | 0 | 0 | 0 | 0 | 0 | 0 | 0
2018-02-17 19:00 | 2 | 19 | 7 | 0 | 0 | 0 | 72.5863 | 72.5863 | 0 | 16.5437 | 10.0333 | 12.9006 | 12.9006 | 1200.8429 | 0 | 0 | 1200.8429 | 0 | 0 | 0 | 0 | 0 | 72.5863 | 0 | 0 | 1200.8429 | 0 | 0 | 0 | 0 | 0 | 0 | 0
2018-02-17 20:00 | 2 | 20 | 7 | 0 | 0 | 0 | 73.81 | 73.81 | 0 | 16.5437 | 10.0333 | 12.9006 | 12.9006 | 1221.0882 | 0 | 0 | 1221.0882 | 0 | 0 | 0 | 0 | 0 | 73.81 | 0 | 0 | 1221.0882 | 0 | 0 | 0 | 0 | 0 | 0 | 0
2018-02-17 21:00 | 2 | 21 | 7 | 0 | 0 | 0 | 73.073 | 73.073 | 0 | 16.5437 | 10.0333 | 12.9006 | 12.9006 | 1208.8945 | 0 | 0 | 1208.8945 | 0 | 0 | 0 | 0 | 0 | 73.073 | 0 | 0 | 1208.8945 | 0 | 0 | 0 | 0 | 0 | 0 | 0
2018-02-17 22:00 | 2 | 22 | 7 | 0 | 0 | 0 | 67.064 | 67.064 | 0 | 16.5437 | 10.0333 | 12.9006 | 12.9006 | 1109.4836 | 0 | 0 | 1109.4836 | 0 | 0 | 0 | 0 | 0 | 67.064 | 0 | 0 | 1109.4836 | 0 | 0 | 0 | 0 | 0 | 0 | 0
2018-02-17 23:00 | 2 | 23 | 7 | 0 | 0 | 0 | 59.9165 | 59.9165 | 0 | 16.5437 | 10.0333 | 12.9006 | 12.9006 | 991.2393 | 0 | 0 | 991.2393 | 0 | 0 | 0 | 0 | 0 | 59.9165 | 0 | 0 | 991.2393 | 0 | 0 | 0 | 0 | 0 | 0 | 0
2018-02-18 | 2 | 0 | 1 | 0 | 0 | 0 | 56.3106 | 56.3106 | 0 | 16.5437 | 10.0333 | 12.9006 | 12.9006 | 931.5841 | 0 | 0 | 931.5841 | 0 | 0 | 0 | 0 | 0 | 56.3106 | 0 | 0 | 931.5841 | 0 | 0 | 0 | 0 | 0 | 0 | 0
2018-02-18 01:00 | 2 | 1 | 1 | 0 | 0 | 0 | 54.4292 | 54.4292 | 0 | 16.5437 | 10.0333 | 12.9006 | 12.9006 | 900.4592 | 0 | 0 | 900.4592 | 0 | 0 | 0 | 0 | 0 | 54.4292 | 0 | 0 | 900.4592 | 0 | 0 | 0 | 0 | 0 | 0 | 0
2018-02-18 02:00 | 2 | 2 | 1 | 0 | 0 | 0 | 54.4487 | 54.4487 | 0 | 16.5437 | 10.0333 | 12.9006 | 12.9006 | 900.7813 | 0 | 0 | 900.7813 | 0 | 0 | 0 | 0 | 0 | 54.4487 | 0 | 0 | 900.7813 | 0 | 0 | 0 | 0 | 0 | 0 | 0
2018-02-18 03:00 | 2 | 3 | 1 | 0 | 0 | 0 | 54.9065 | 54.9065 | 0 | 16.5437 | 10.0333 | 12.9006 | 12.9006 | 908.354 | 0 | 0 | 908.354 | 0 | 0 | 0 | 0 | 0 | 54.9065 | 0 | 0 | 908.354 | 0 | 0 | 0 | 0 | 0 | 0 | 0
2018-02-18 04:00 | 2 | 4 | 1 | 0 | 0 | 0 | 56.7425 | 56.7425 | 0 | 16.5437 | 10.0333 | 12.9006 | 12.9006 | 938.7283 | 0 | 0 | 938.7283 | 0 | 0 | 0 | 0 | 0 | 56.7425 | 0 | 0 | 938.7283 | 0 | 0 | 0 | 0 | 0 | 0 | 0
2018-02-18 05:00 | 2 | 5 | 1 | 0 | 0 | 0 | 58.8896 | 58.8896 | 0 | 16.5437 | 10.0333 | 12.9006 | 12.9006 | 974.2495 | 0 | 0 | 974.2495 | 0 | 0 | 0 | 0 | 0 | 58.8896 | 0 | 0 | 974.2495 | 0 | 0 | 0 | 0 | 0 | 0 | 0
2018-02-18 06:00 | 2 | 6 | 1 | 0 | 0 | 0 | 61.9738 | 61.9738 | 0 | 16.5437 | 10.0333 | 12.9006 | 12.9006 | 1025.2742 | 0 | 0 | 1025.2742 | 0 | 0 | 0 | 0 | 0 | 61.9738 | 0 | 0 | 1025.2742 | 0 | 0 | 0 | 0 | 0 | 0 | 0
2018-02-18 07:00 | 2 | 7 | 1 | 0 | 0 | 0 | 66.8119 | 66.8119 | 0 | 16.5437 | 10.0333 | 12.9006 | 12.9006 | 1105.3133 | 0 | 0 | 1105.3133 | 0 | 0 | 0 | 0 | 0 | 66.8119 | 0 | 0 | 1105.3133 | 0 | 0 | 0 | 0 | 0 | 0 | 0
2018-02-18 08:00 | 2 | 8 | 1 | 0 | 0 | 0.023744 | 69.7831 | 69.7831 | 1.1872 | 16.5437 | 10.0333 | 12.9006 | 12.9006 | 1154.4691 | 1.1872 | 0 | 1134.8284 | 19.6407 | 0 | 15.3156 | 0 | 0 | 68.5959 | 0 | 0 | 1134.8284 | 19.6407 | 0 | 15.3156 | 0 | 0 | 0.023744 | 0.12011
2018-02-18 09:00 | 2 | 9 | 1 | 0 | 0 | 0.10002 | 68.8278 | 68.8278 | 5.0008 | 16.5437 | 10.0333 | 12.9006 | 12.9006 | 1138.6649 | 5.0008 | 0 | 1055.9333 | 82.7316 | 0 | 64.5133 | 0 | 0 | 63.827 | 0 | 0 | 1055.9333 | 82.7316 | 0 | 64.5133 | 0 | 0 | 0.10002 | 0.34435
2018-02-18 10:00 | 2 | 10 | 1 | 0 | 0 | 0.33704 | 64.8276 | 64.8276 | 16.8522 | 16.5437 | 10.0333 | 12.9006 | 12.9006 | 1072.4858 | 16.8522 | 0 | 793.6886 | 278.7972 | 0 | 217.4033 | 0 | 0 | 47.9754 | 0 | 0 | 793.6886 | 278.7972 | 0 | 217.4033 | 0 | 0 | 0.33704 | 0.37723
2018-02-18 11:00 | 2 | 11 | 1 | 0 | 1 | 0.3324 | 62.8984 | 62.8984 | 16.6199 | 16.5437 | 10.0333 | 12.9006 | 12.9006 | 1040.5699 | 16.6199 | 0 | 765.6159 | 274.9541 | 0 | 214.4065 | 0 | 0 | 46.2785 | 0 | 0 | 765.6159 | 274.9541 | 0 | 214.4065 | 0 | 0 | 0.3324 | 0.50609
2018-02-18 12:00 | 2 | 12 | 1 | 0 | 1 | 0.32912 | 60.8966 | 60.8966 | 16.4561 | 16.5437 | 10.0333 | 12.9006 | 12.9006 | 1007.453 | 16.4561 | 0 | 735.2096 | 272.2434 | 0 | 212.2927 | 0 | 0 | 44.4405 | 0 | 0 | 735.2096 | 272.2434 | 0 | 212.2927 | 0 | 0 | 0.32912 | 0.58648
2018-02-18 13:00 | 2 | 13 | 1 | 0 | 1 | 0.29336 | 59.4738 | 59.4738 | 14.6678 | 16.5437 | 10.0333 | 12.9006 | 12.9006 | 983.9144 | 14.6678 | 0 | 741.2544 | 242.66 | 0 | 189.2239 | 0 | 0 | 44.8059 | 0 | 0 | 741.2544 | 242.66 | 0 | 189.2239 | 0 | 0 | 0.29336 | 0.682
2018-02-18 14:00 | 2 | 14 | 1 | 0 | 1 | 0.27221 | 58.3318 | 58.3318 | 13.6104 | 16.5437 | 10.0333 | 12.9006 | 12.9006 | 965.0217 | 13.6104 | 0 | 739.8558 | 225.1659 | 0 | 175.5822 | 0 | 0 | 44.7214 | 0 | 0 | 739.8558 | 225.1659 | 0 | 175.5822 | 0 | 0 | 0.27221 | 0.47951
2018-02-18 15:00 | 2 | 15 | 1 | 0 | 1 | 0.26438 | 57.2774 | 57.2774 | 13.2188 | 16.5437 | 10.0333 | 12.9006 | 12.9006 | 947.5779 | 13.2188 | 0 | 728.8905 | 218.6874 | 0 | 170.5303 | 0 | 0 | 44.0586 | 0 | 0 | 728.8905 | 218.6874 | 0 | 170.5303 | 0 | 0 | 0.26438 | 0.4169
2018-02-18 16:00 | 2 | 16 | 1 | 0 | 1 | 0.17611 | 60.9581 | 60.9581 | 8.8053 | 16.5437 | 10.0333 | 12.9006 | 12.9006 | 1008.4711 | 8.8053 | 0 | 862.8 | 145.6711 | 0 | 113.5929 | 0 | 0 | 52.1529 | 0 | 0 | 862.8 | 145.6711 | 0 | 113.5929 | 0 | 0 | 0.17611 | 0.2696
2018-02-18 17:00 | 2 | 17 | 1 | 0 | 1 | 0.097473 | 64.7763 | 64.7763 | 4.8736 | 16.5437 | 10.0333 | 12.9006 | 12.9006 | 1071.637 | 4.8736 | 0 | 991.0093 | 80.6276 | 0 | 62.8726 | 0 | 0 | 59.9026 | 0 | 0 | 991.0093 | 80.6276 | 0 | 62.8726 | 0 | 0 | 0.097473 | 0.070644
2018-02-18 18:00 | 2 | 18 | 1 | 0 | 1 | 0 | 68.092 | 68.092 | 0 | 16.5437 | 10.0333 | 12.9006 | 12.9006 | 1126.4909 | 0 | 0 | 1126.4909 | 0 | 0 | 0 | 0 | 0 | 68.092 | 0 | 0 | 1126.4909 | 0 | 0 | 0 | 0 | 0 | 0 | 0
2018-02-18 19:00 | 2 | 19 | 1 | 0 | 0 | 0 | 69.812 | 69.812 | 0 | 16.5437 | 10.0333 | 12.9006 | 12.9006 | 1154.9462 | 0 | 0 | 1154.9462 | 0 | 0 | 0 | 0 | 0 | 69.812 | 0 | 0 | 1154.9462 | 0 | 0 | 0 | 0 | 0 | 0 | 0
2018-02-18 20:00 | 2 | 20 | 1 | 0 | 0 | 0 | 69.9766 | 69.9766 | 0 | 16.5437 | 10.0333 | 12.9006 | 12.9006 | 1157.6702 | 0 | 0 | 1157.6702 | 0 | 0 | 0 | 0 | 0 | 69.9766 | 0 | 0 | 1157.6702 | 0 | 0 | 0 | 0 | 0 | 0 | 0
2018-02-18 21:00 | 2 | 21 | 1 | 0 | 0 | 0 | 68.3686 | 68.3686 | 0 | 16.5437 | 10.0333 | 12.9006 | 12.9006 | 1131.068 | 0 | 0 | 1131.068 | 0 | 0 | 0 | 0 | 0 | 68.3686 | 0 | 0 | 1131.068 | 0 | 0 | 0 | 0 | 0 | 0 | 0
2018-02-18 22:00 | 2 | 22 | 1 | 0 | 0 | 0 | 62.3369 | 62.3369 | 0 | 16.5437 | 10.0333 | 12.9006 | 12.9006 | 1031.2809 | 0 | 0 | 1031.2809 | 0 | 0 | 0 | 0 | 0 | 62.3369 | 0 | 0 | 1031.2809 | 0 | 0 | 0 | 0 | 0 | 0 | 0
2018-02-18 23:00 | 2 | 23 | 1 | 0 | 0 | 0 | 55.0934 | 55.0934 | 0 | 16.5437 | 10.0333 | 12.9006 | 12.9006 | 911.4464 | 0 | 0 | 911.4464 | 0 | 0 | 0 | 0 | 0 | 55.0934 | 0 | 0 | 911.4464 | 0 | 0 | 0 | 0 | 0 | 0 | 0
2018-02-19 | 2 | 0 | 2 | 0 | 0 | 0 | 52.298 | 52.298 | 0 | 16.5437 | 10.0333 | 12.9006 | 12.9006 | 865.2003 | 0 | 0 | 865.2003 | 0 | 0 | 0 | 0 | 0 | 52.298 | 0 | 0 | 865.2003 | 0 | 0 | 0 | 0 | 0 | 0 | 0
2018-02-19 01:00 | 2 | 1 | 2 | 0 | 0 | 0 | 50.3542 | 50.3542 | 0 | 16.5437 | 10.0333 | 12.9006 | 12.9006 | 833.0424 | 0 | 0 | 833.0424 | 0 | 0 | 0 | 0 | 0 | 50.3542 | 0 | 0 | 833.0424 | 0 | 0 | 0 | 0 | 0 | 0 | 0
2018-02-19 02:00 | 2 | 2 | 2 | 0 | 0 | 0 | 50.1819 | 50.1819 | 0 | 16.5437 | 10.0333 | 12.9006 | 12.9006 | 830.1934 | 0 | 0 | 830.1934 | 0 | 0 | 0 | 0 | 0 | 50.1819 | 0 | 0 | 830.1934 | 0 | 0 | 0 | 0 | 0 | 0 | 0
2018-02-19 03:00 | 2 | 3 | 2 | 0 | 0 | 0 | 49.7373 | 49.7373 | 0 | 16.5437 | 10.0333 | 12.9006 | 12.9006 | 822.837 | 0 | 0 | 822.837 | 0 | 0 | 0 | 0 | 0 | 49.7373 | 0 | 0 | 822.837 | 0 | 0 | 0 | 0 | 0 | 0 | 0
2018-02-19 04:00 | 2 | 4 | 2 | 0 | 0 | 0 | 51.2347 | 51.2347 | 0 | 16.5437 | 10.0333 | 12.9006 | 12.9006 | 847.6101 | 0 | 0 | 847.6101 | 0 | 0 | 0 | 0 | 0 | 51.2347 | 0 | 0 | 847.6101 | 0 | 0 | 0 | 0 | 0 | 0 | 0
2018-02-19 05:00 | 2 | 5 | 2 | 0 | 0 | 0 | 54.1261 | 54.1261 | 0 | 16.5437 | 10.0333 | 12.9006 | 12.9006 | 895.4439 | 0 | 0 | 895.4439 | 0 | 0 | 0 | 0 | 0 | 54.1261 | 0 | 0 | 895.4439 | 0 | 0 | 0 | 0 | 0 | 0 | 0
2018-02-19 06:00 | 2 | 6 | 2 | 0 | 0 | 0 | 59.232 | 59.232 | 0 | 16.5437 | 10.0333 | 12.9006 | 12.9006 | 979.9136 | 0 | 0 | 979.9136 | 0 | 0 | 0 | 0 | 0 | 59.232 | 0 | 0 | 979.9136 | 0 | 0 | 0 | 0 | 0 | 0 | 0
2018-02-19 07:00 | 2 | 7 | 2 | 0 | 0 | 0.0015085 | 64.3787 | 64.3787 | 0.075426 | 16.5437 | 10.0333 | 12.9006 | 12.9006 | 1065.0589 | 0.075426 | 0 | 1063.8111 | 1.2478 | 0 | 0.97304 | 0 | 0 | 64.3032 | 0 | 0 | 1063.8111 | 1.2478 | 0 | 0.97304 | 0 | 0 | 0.0015085 | 0.00081067
2018-02-19 08:00 | 2 | 8 | 2 | 0 | 0 | 0.19688 | 63.7499 | 63.7499 | 9.8441 | 16.5437 | 10.0333 | 12.9006 | 12.9006 | 1054.6578 | 9.8441 | 0 | 891.8003 | 162.8575 | 0 | 126.9947 | 0 | 0 | 53.9058 | 0 | 0 | 891.8003 | 162.8575 | 0 | 126.9947 | 0 | 0 | 0.19688 | 0.1426
2018-02-19 09:00 | 2 | 9 | 2 | 0 | 0 | 0.41999 | 59.7791 | 59.7791 | 20.9997 | 16.5437 | 10.0333 | 12.9006 | 12.9006 | 988.9658 | 20.9997 | 0 | 641.5537 | 347.412 | 0 | 270.9085 | 0 | 0 | 38.7794 | 0 | 0 | 641.5537 | 347.412 | 0 | 270.9085 | 0 | 0 | 0.41999 | 0.38995
2018-02-19 10:00 | 2 | 10 | 2 | 0 | 0 | 0.57519 | 56.6208 | 56.6208 | 28.7595 | 16.5437 | 10.0333 | 12.9006 | 12.9006 | 936.7156 | 28.7595 | 0 | 460.928 | 475.7876 | 0 | 371.0145 | 0 | 0 | 27.8613 | 0 | 0 | 460.928 | 475.7876 | 0 | 371.0145 | 0 | 0 | 0.57519 | 0.57426
2018-02-19 11:00 | 2 | 11 | 2 | 0 | 1 | 0.66974 | 54.4029 | 54.4029 | 33.487 | 16.5437 | 10.0333 | 12.9006 | 12.9006 | 900.0238 | 33.487 | 0 | 346.0261 | 553.9977 | 0 | 432.002 | 0 | 0 | 20.9159 | 0 | 0 | 346.0261 | 553.9977 | 0 | 432.002 | 0 | 0 | 0.66974 | 0.60228
2018-02-19 12:00 | 2 | 12 | 2 | 0 | 1 | 0.71305 | 52.6322 | 52.6322 | 35.6523 | 16.5437 | 10.0333 | 12.9006 | 12.9006 | 870.7299 | 35.6523 | 0 | 280.911 | 589.8189 | 0 | 459.935 | 0 | 0 | 16.98 | 0 | 0 | 280.911 | 589.8189 | 0 | 459.935 | 0 | 0 | 0.71305 | 0.68756
2018-02-19 13:00 | 2 | 13 | 2 | 0 | 1 | 0.69986 | 50.1557 | 50.1557 | 34.993 | 16.5437 | 10.0333 | 12.9006 | 12.9006 | 829.7589 | 34.993 | 0 | 250.8456 | 578.9133 | 0 | 451.4309 | 0 | 0 | 15.1626 | 0 | 0 | 250.8456 | 578.9133 | 0 | 451.4309 | 0 | 0 | 0.69986 | 0.6928
2018-02-19 14:00 | 2 | 14 | 2 | 0 | 1 | 0.62815 | 48.1537 | 48.1537 | 31.4073 | 16.5437 | 10.0333 | 12.9006 | 12.9006 | 796.638 | 31.4073 | 0 | 277.0462 | 519.5919 | 0 | 405.1726 | 0 | 0 | 16.7464 | 0 | 0 | 277.0462 | 519.5919 | 0 | 405.1726 | 0 | 0 | 0.62815 | 0.59335
2018-02-19 15:00 | 2 | 15 | 2 | 0 | 1 | 0.50589 | 49.4117 | 49.4117 | 25.2947 | 16.5437 | 10.0333 | 12.9006 | 12.9006 | 817.45 | 25.2947 | 0 | 398.9829 | 418.4671 | 0 | 326.3165 | 0 | 0 | 24.117 | 0 | 0 | 398.9829 | 418.4671 | 0 | 326.3165 | 0 | 0 | 0.50589 | 0.46558
2018-02-19 16:00 | 2 | 16 | 2 | 0 | 1 | 0.32782 | 52.4628 | 52.4628 | 16.391 | 16.5437 | 10.0333 | 12.9006 | 12.9006 | 867.9277 | 16.391 | 0 | 596.7604 | 271.1672 | 0 | 211.4535 | 0 | 0 | 36.0718 | 0 | 0 | 596.7604 | 271.1672 | 0 | 211.4535 | 0 | 0 | 0.32782 | 0.30343
2018-02-19 17:00 | 2 | 17 | 2 | 0 | 1 | 0.10335 | 57.7861 | 57.7861 | 5.1677 | 16.5437 | 10.0333 | 12.9006 | 12.9006 | 955.9944 | 5.1677 | 0 | 870.5017 | 85.4927 | 0 | 66.6664 | 0 | 0 | 52.6184 | 0 | 0 | 870.5017 | 85.4927 | 0 | 66.6664 | 0 | 0 | 0.10335 | 0.089868
2018-02-19 18:00 | 2 | 18 | 2 | 0 | 1 | 0 | 62.7989 | 62.7989 | 0 | 16.5437 | 10.0333 | 12.9006 | 12.9006 | 1038.9232 | 0 | 0 | 1038.9232 | 0 | 0 | 0 | 0 | 0 | 62.7989 | 0 | 0 | 1038.9232 | 0 | 0 | 0 | 0 | 0 | 0 | 0
2018-02-19 19:00 | 2 | 19 | 2 | 0 | 0 | 0 | 63.7648 | 63.7648 | 0 | 16.5437 | 10.0333 | 12.9006 | 12.9006 | 1054.9041 | 0 | 0 | 1054.9041 | 0 | 0 | 0 | 0 | 0 | 63.7648 | 0 | 0 | 1054.9041 | 0 | 0 | 0 | 0 | 0 | 0 | 0
2018-02-19 20:00 | 2 | 20 | 2 | 0 | 0 | 0 | 64.1096 | 64.1096 | 0 | 16.5437 | 10.0333 | 12.9006 | 12.9006 | 1060.6085 | 0 | 0 | 1060.6085 | 0 | 0 | 0 | 0 | 0 | 64.1096 | 0 | 0 | 1060.6085 | 0 | 0 | 0 | 0 | 0 | 0 | 0
2018-02-19 21:00 | 2 | 21 | 2 | 0 | 0 | 0 | 63.7744 | 63.7744 | 0 | 16.5437 | 10.0333 | 12.9006 | 12.9006 | 1055.0622 | 0 | 0 | 1055.0622 | 0 | 0 | 0 | 0 | 0 | 63.7744 | 0 | 0 | 1055.0622 | 0 | 0 | 0 | 0 | 0 | 0 | 0
2018-02-19 22:00 | 2 | 22 | 2 | 0 | 0 | 0 | 56.4692 | 56.4692 | 0 | 16.5437 | 10.0333 | 12.9006 | 12.9006 | 934.2081 | 0 | 0 | 934.2081 | 0 | 0 | 0 | 0 | 0 | 56.4692 | 0 | 0 | 934.2081 | 0 | 0 | 0 | 0 | 0 | 0 | 0
2018-02-19 23:00 | 2 | 23 | 2 | 0 | 0 | 0 | 50.042 | 50.042 | 0 | 16.5437 | 10.0333 | 12.9006 | 12.9006 | 827.8777 | 0 | 0 | 827.8777 | 0 | 0 | 0 | 0 | 0 | 50.042 | 0 | 0 | 827.8777 | 0 | 0 | 0 | 0 | 0 | 0 | 0
2018-02-20 | 2 | 0 | 3 | 0 | 0 | 0 | 47.5985 | 47.5985 | 0 | 16.5437 | 10.0333 | 12.9006 | 12.9006 | 787.4539 | 0 | 0 | 787.4539 | 0 | 0 | 0 | 0 | 0 | 47.5985 | 0 | 0 | 787.4539 | 0 | 0 | 0 | 0 | 0 | 0 | 0
2018-02-20 01:00 | 2 | 1 | 3 | 0 | 0 | 0 | 45.1641 | 45.1641 | 0 | 16.5437 | 10.0333 | 12.9006 | 12.9006 | 747.1793 | 0 | 0 | 747.1793 | 0 | 0 | 0 | 0 | 0 | 45.1641 | 0 | 0 | 747.1793 | 0 | 0 | 0 | 0 | 0 | 0 | 0
2018-02-20 02:00 | 2 | 2 | 3 | 0 | 0 | 0 | 44.9498 | 44.9498 | 0 | 16.5437 | 10.0333 | 12.9006 | 12.9006 | 743.6342 | 0 | 0 | 743.6342 | 0 | 0 | 0 | 0 | 0 | 44.9498 | 0 | 0 | 743.6342 | 0 | 0 | 0 | 0 | 0 | 0 | 0
2018-02-20 03:00 | 2 | 3 | 3 | 0 | 0 | 0 | 44.5648 | 44.5648 | 0 | 16.5437 | 10.0333 | 12.9006 | 12.9006 | 737.2657 | 0 | 0 | 737.2657 | 0 | 0 | 0 | 0 | 0 | 44.5648 | 0 | 0 | 737.2657 | 0 | 0 | 0 | 0 | 0 | 0 | 0
2018-02-20 04:00 | 2 | 4 | 3 | 0 | 0 | 0 | 46.4745 | 46.4745 | 0 | 16.5437 | 10.0333 | 12.9006 | 12.9006 | 768.8592 | 0 | 0 | 768.8592 | 0 | 0 | 0 | 0 | 0 | 46.4745 | 0 | 0 | 768.8592 | 0 | 0 | 0 | 0 | 0 | 0 | 0
2018-02-20 05:00 | 2 | 5 | 3 | 0 | 0 | 0 | 49.7677 | 49.7677 | 0 | 16.5437 | 10.0333 | 12.9006 | 12.9006 | 823.3408 | 0 | 0 | 823.3408 | 0 | 0 | 0 | 0 | 0 | 49.7677 | 0 | 0 | 823.3408 | 0 | 0 | 0 | 0 | 0 | 0 | 0
2018-02-20 06:00 | 2 | 6 | 3 | 0 | 0 | 0 | 54.9474 | 54.9474 | 0 | 16.5437 | 10.0333 | 12.9006 | 12.9006 | 909.031 | 0 | 0 | 909.031 | 0 | 0 | 0 | 0 | 0 | 54.9474 | 0 | 0 | 909.031 | 0 | 0 | 0 | 0 | 0 | 0 | 0
2018-02-20 07:00 | 2 | 7 | 3 | 0 | 0 | 0 | 60.6207 | 60.6207 | 0 | 16.5437 | 10.0333 | 12.9006 | 12.9006 | 1002.8891 | 0 | 0 | 1002.8891 | 0 | 0 | 0 | 0 | 0 | 60.6207 | 0 | 0 | 1002.8891 | 0 | 0 | 0 | 0 | 0 | 0 | 0
2018-02-20 08:00 | 2 | 8 | 3 | 0 | 0 | 0.19048 | 60.3814 | 60.3814 | 9.5239 | 16.5437 | 10.0333 | 12.9006 | 12.9006 | 998.9301 | 9.5239 | 0 | 841.3698 | 157.5602 | 0 | 122.8639 | 0 | 0 | 50.8575 | 0 | 0 | 841.3698 | 157.5602 | 0 | 122.8639 | 0 | 0 | 0.19048 | 0.038372
2018-02-20 09:00 | 2 | 9 | 3 | 0 | 0 | 0.43814 | 57.9183 | 57.9183 | 21.9068 | 16.5437 | 10.0333 | 12.9006 | 12.9006 | 958.1805 | 21.9068 | 0 | 595.7609 | 362.4196 | 0 | 282.6112 | 0 | 0 | 36.0114 | 0 | 0 | 595.7609 | 362.4196 | 0 | 282.6112 | 0 | 0 | 0.43814 | 0.14609
2018-02-20 10:00 | 2 | 10 | 3 | 0 | 0 | 0.56222 | 54.5086 | 54.5086 | 28.1112 | 16.5437 | 10.0333 | 12.9006 | 12.9006 | 901.7721 | 28.1112 | 0 | 436.7106 | 465.0615 | 0 | 362.6504 | 0 | 0 | 26.3975 | 0 | 0 | 436.7106 | 465.0615 | 0 | 362.6504 | 0 | 0 | 0.56222 | 0.41127
2018-02-20 11:00 | 2 | 11 | 3 | 0 | 1 | 0.70125 | 51.0843 | 51.0843 | 35.0622 | 16.5437 | 10.0333 | 12.9006 | 12.9006 | 845.1216 | 35.0622 | 0 | 265.0635 | 580.0581 | 0 | 452.3236 | 0 | 0 | 16.0221 | 0 | 0 | 265.0635 | 580.0581 | 0 | 452.3236 | 0 | 0 | 0.70125 | 0.27978
2018-02-20 12:00 | 2 | 12 | 3 | 0 | 1 | 0.74566 | 50.1271 | 50.1271 | 37.2829 | 16.5437 | 10.0333 | 12.9006 | 12.9006 | 829.2856 | 37.2829 | 0 | 212.4898 | 616.7958 | 0 | 480.9713 | 0 | 0 | 12.8442 | 0 | 0 | 212.4898 | 616.7958 | 0 | 480.9713 | 0 | 0 | 0.74566 | 0.24359
2018-02-20 13:00 | 2 | 13 | 3 | 0 | 1 | 0.7339 | 46.4955 | 46.4955 | 36.6951 | 16.5437 | 10.0333 | 12.9006 | 12.9006 | 769.2059 | 36.6951 | 0 | 162.1344 | 607.0715 | 0 | 473.3884 | 0 | 0 | 9.8004 | 0 | 0 | 162.1344 | 607.0715 | 0 | 473.3884 | 0 | 0 | 0.7339 | 0.24682
2018-02-20 14:00 | 2 | 14 | 3 | 0 | 1 | 0.6651 | 45.6299 | 45.6299 | 33.2552 | 16.5437 | 10.0333 | 12.9006 | 12.9006 | 754.8853 | 33.2552 | 0 | 204.7216 | 550.1637 | 0 | 429.0123 | 0 | 0 | 12.3746 | 0 | 0 | 204.7216 | 550.1637 | 0 | 429.0123 | 0 | 0 | 0.6651 | 0.1695
2018-02-20 15:00 | 2 | 15 | 3 | 0 | 1 | 0.54267 | 47.0798 | 47.0798 | 27.1334 | 16.5437 | 10.0333 | 12.9006 | 12.9006 | 778.8727 | 27.1334 | 0 | 329.9868 | 448.8859 | 0 | 350.0368 | 0 | 0 | 19.9464 | 0 | 0 | 329.9868 | 448.8859 | 0 | 350.0368 | 0 | 0 | 0.54267 | 0.13816
2018-02-20 16:00 | 2 | 16 | 3 | 0 | 1 | 0.34983 | 49.6956 | 49.6956 | 17.4913 | 16.5437 | 10.0333 | 12.9006 | 12.9006 | 822.1469 | 17.4913 | 0 | 532.7766 | 289.3702 | 0 | 225.6481 | 0 | 0 | 32.2043 | 0 | 0 | 532.7766 | 289.3702 | 0 | 225.6481 | 0 | 0 | 0.34983 | 0.10313
2018-02-20 17:00 | 2 | 17 | 3 | 0 | 1 | 0.090693 | 55.0969 | 55.0969 | 4.5346 | 16.5437 | 10.0333 | 12.9006 | 12.9006 | 911.5054 | 4.5346 | 0 | 836.4859 | 75.0195 | 0 | 58.4995 | 0 | 0 | 50.5623 | 0 | 0 | 836.4859 | 75.0195 | 0 | 58.4995 | 0 | 0 | 0.090693 | 0.023873
2018-02-20 18:00 | 2 | 18 | 3 | 0 | 1 | 0 | 59.8757 | 59.8757 | 0 | 16.5437 | 10.0333 | 12.9006 | 12.9006 | 990.5631 | 0 | 0 | 990.5631 | 0 | 0 | 0 | 0 | 0 | 59.8757 | 0 | 0 | 990.5631 | 0 | 0 | 0 | 0 | 0 | 0 | 0
2018-02-20 19:00 | 2 | 19 | 3 | 0 | 0 | 0 | 62.0091 | 62.0091 | 0 | 16.5437 | 10.0333 | 12.9006 | 12.9006 | 1025.8571 | 0 | 0 | 1025.8571 | 0 | 0 | 0 | 0 | 0 | 62.0091 | 0 | 0 | 1025.8571 | 0 | 0 | 0 | 0 | 0 | 0 | 0
2018-02-20 20:00 | 2 | 20 | 3 | 0 | 0 | 0 | 63.4681 | 63.4681 | 0 | 16.5437 | 10.0333 | 12.9006 | 12.9006 | 1049.9954 | 0 | 0 | 1049.9954 | 0 | 0 | 0 | 0 | 0 | 63.4681 | 0 | 0 | 1049.9954 | 0 | 0 | 0 | 0 | 0 | 0 | 0
2018-02-20 21:00 | 2 | 21 | 3 | 0 | 0 | 0 | 62.8956 | 62.8956 | 0 | 16.5437 | 10.0333 | 12.9006 | 12.9006 | 1040.5238 | 0 | 0 | 1040.5238 | 0 | 0 | 0 | 0 | 0 | 62.8956 | 0 | 0 | 1040.5238 | 0 | 0 | 0 | 0 | 0 | 0 | 0
2018-02-20 22:00 | 2 | 22 | 3 | 0 | 0 | 0 | 57.0966 | 57.0966 | 0 | 16.5437 | 10.0333 | 12.9006 | 12.9006 | 944.5878 | 0 | 0 | 944.5878 | 0 | 0 | 0 | 0 | 0 | 57.0966 | 0 | 0 | 944.5878 | 0 | 0 | 0 | 0 | 0 | 0 | 0
2018-02-20 23:00 | 2 | 23 | 3 | 0 | 0 | 0 | 50.7973 | 50.7973 | 0 | 16.5437 | 10.0333 | 12.9006 | 12.9006 | 840.3728 | 0 | 0 | 840.3728 | 0 | 0 | 0 | 0 | 0 | 50.7973 | 0 | 0 | 840.3728 | 0 | 0 | 0 | 0 | 0 | 0 | 0
2018-02-21 | 2 | 0 | 4 | 0 | 0 | 0 | 47.3954 | 47.3954 | 0 | 16.5437 | 10.0333 | 12.9006 | 12.9006 | 784.0942 | 0 | 0 | 784.0942 | 0 | 0 | 0 | 0 | 0 | 47.3954 | 0 | 0 | 784.0942 | 0 | 0 | 0 | 0 | 0 | 0 | 0
2018-02-21 01:00 | 2 | 1 | 4 | 0 | 0 | 0 | 45.3296 | 45.3296 | 0 | 16.5437 | 10.0333 | 12.9006 | 12.9006 | 749.918 | 0 | 0 | 749.918 | 0 | 0 | 0 | 0 | 0 | 45.3296 | 0 | 0 | 749.918 | 0 | 0 | 0 | 0 | 0 | 0 | 0
2018-02-21 02:00 | 2 | 2 | 4 | 0 | 0 | 0 | 45.1524 | 45.1524 | 0 | 16.5437 | 10.0333 | 12.9006 | 12.9006 | 746.9857 | 0 | 0 | 746.9857 | 0 | 0 | 0 | 0 | 0 | 45.1524 | 0 | 0 | 746.9857 | 0 | 0 | 0 | 0 | 0 | 0 | 0
2018-02-21 03:00 | 2 | 3 | 4 | 0 | 0 | 0 | 45.7642 | 45.7642 | 0 | 16.5437 | 10.0333 | 12.9006 | 12.9006 | 757.1081 | 0 | 0 | 757.1081 | 0 | 0 | 0 | 0 | 0 | 45.7642 | 0 | 0 | 757.1081 | 0 | 0 | 0 | 0 | 0 | 0 | 0
2018-02-21 04:00 | 2 | 4 | 4 | 0 | 0 | 0 | 47.3993 | 47.3993 | 0 | 16.5437 | 10.0333 | 12.9006 | 12.9006 | 784.1575 | 0 | 0 | 784.1575 | 0 | 0 | 0 | 0 | 0 | 47.3993 | 0 | 0 | 784.1575 | 0 | 0 | 0 | 0 | 0 | 0 | 0
2018-02-21 05:00 | 2 | 5 | 4 | 0 | 0 | 0 | 50.2667 | 50.2667 | 0 | 16.5437 | 10.0333 | 12.9006 | 12.9006 | 831.595 | 0 | 0 | 831.595 | 0 | 0 | 0 | 0 | 0 | 50.2667 | 0 | 0 | 831.595 | 0 | 0 | 0 | 0 | 0 | 0 | 0
2018-02-21 06:00 | 2 | 6 | 4 | 0 | 0 | 0 | 56.4209 | 56.4209 | 0 | 16.5437 | 10.0333 | 12.9006 | 12.9006 | 933.4079 | 0 | 0 | 933.4079 | 0 | 0 | 0 | 0 | 0 | 56.4209 | 0 | 0 | 933.4079 | 0 | 0 | 0 | 0 | 0 | 0 | 0
2018-02-21 07:00 | 2 | 7 | 4 | 0 | 0 | 0.0051741 | 61.0052 | 61.0052 | 0.2587 | 16.5437 | 10.0333 | 12.9006 | 12.9006 | 1009.2499 | 0.2587 | 0 | 1004.97 | 4.2799 | 0 | 3.3374 | 0 | 0 | 60.7465 | 0 | 0 | 1004.97 | 4.2799 | 0 | 3.3374 | 0 | 0 | 0.0051741 | 0.0010257
2018-02-21 08:00 | 2 | 8 | 4 | 0 | 0 | 0.20027 | 58.8669 | 58.8669 | 10.0133 | 16.5437 | 10.0333 | 12.9006 | 12.9006 | 973.8751 | 10.0133 | 0 | 808.2184 | 165.6567 | 0 | 129.1775 | 0 | 0 | 48.8536 | 0 | 0 | 808.2184 | 165.6567 | 0 | 129.1775 | 0 | 0 | 0.20027 | 0.11655
2018-02-21 09:00 | 2 | 9 | 4 | 0 | 0 | 0.43334 | 56.4696 | 56.4696 | 21.667 | 16.5437 | 10.0333 | 12.9006 | 12.9006 | 934.2148 | 21.667 | 0 | 575.7624 | 358.4524 | 0 | 279.5177 | 0 | 0 | 34.8026 | 0 | 0 | 575.7624 | 358.4524 | 0 | 279.5177 | 0 | 0 | 0.43334 | 0.17249
2018-02-21 10:00 | 2 | 10 | 4 | 0 | 0 | 0.58262 | 53.0208 | 53.0208 | 29.1312 | 16.5437 | 10.0333 | 12.9006 | 12.9006 | 877.1592 | 29.1312 | 0 | 395.2232 | 481.936 | 0 | 375.809 | 0 | 0 | 23.8897 | 0 | 0 | 395.2232 | 481.936 | 0 | 375.809 | 0 | 0 | 0.58262 | 0.27294
2018-02-21 11:00 | 2 | 11 | 4 | 0 | 1 | 0.68588 | 51.6291 | 51.6291 | 34.2938 | 16.5437 | 10.0333 | 12.9006 | 12.9006 | 854.1353 | 34.2938 | 0 | 286.791 | 567.3443 | 0 | 442.4095 | 0 | 0 | 17.3354 | 0 | 0 | 286.791 | 567.3443 | 0 | 442.4095 | 0 | 0 | 0.68588 | 0.33746
2018-02-21 12:00 | 2 | 12 | 4 | 0 | 1 | 0.72757 | 49.7095 | 49.7095 | 36.3787 | 16.5437 | 10.0333 | 12.9006 | 12.9006 | 822.3768 | 36.3787 | 0 | 220.5389 | 601.8379 | 0 | 469.3073 | 0 | 0 | 13.3307 | 0 | 0 | 220.5389 | 601.8379 | 0 | 469.3073 | 0 | 0 | 0.72757 | 0.40836
2018-02-21 13:00 | 2 | 13 | 4 | 0 | 1 | 0.71013 | 46.7012 | 46.7012 | 35.5065 | 16.5437 | 10.0333 | 12.9006 | 12.9006 | 772.6091 | 35.5065 | 0 | 185.2014 | 587.4077 | 0 | 458.0547 | 0 | 0 | 11.1947 | 0 | 0 | 185.2014 | 587.4077 | 0 | 458.0547 | 0 | 0 | 0.71013 | 0.34473
2018-02-21 14:00 | 2 | 14 | 4 | 0 | 1 | 0.64247 | 45.6075 | 45.6075 | 32.1234 | 16.5437 | 10.0333 | 12.9006 | 12.9006 | 754.5158 | 32.1234 | 0 | 223.0762 | 531.4396 | 0 | 414.4114 | 0 | 0 | 13.4841 | 0 | 0 | 223.0762 | 531.4396 | 0 | 414.4114 | 0 | 0 | 0.64247 | 0.39641
2018-02-21 15:00 | 2 | 15 | 4 | 0 | 1 | 0.52068 | 45.8203 | 45.8203 | 26.0338 | 16.5437 | 10.0333 | 12.9006 | 12.9006 | 758.036 | 26.0338 | 0 | 327.3415 | 430.6945 | 0 | 335.8513 | 0 | 0 | 19.7865 | 0 | 0 | 327.3415 | 430.6945 | 0 | 335.8513 | 0 | 0 | 0.52068 | 0.28515
2018-02-21 16:00 | 2 | 16 | 4 | 0 | 1 | 0.34239 | 49.9243 | 49.9243 | 17.1196 | 16.5437 | 10.0333 | 12.9006 | 12.9006 | 825.9307 | 17.1196 | 0 | 542.7106 | 283.2201 | 0 | 220.8523 | 0 | 0 | 32.8047 | 0 | 0 | 542.7106 | 283.2201 | 0 | 220.8523 | 0 | 0 | 0.34239 | 0.13467
2018-02-21 17:00 | 2 | 17 | 4 | 0 | 1 | 0.11453 | 54.79 | 54.79 | 5.7265 | 16.5437 | 10.0333 | 12.9006 | 12.9006 | 906.4276 | 5.7265 | 0 | 811.6903 | 94.7373 | 0 | 73.8752 | 0 | 0 | 49.0635 | 0 | 0 | 811.6903 | 94.7373 | 0 | 73.8752 | 0 | 0 | 0.11453 | 0.071965
2018-02-21 18:00 | 2 | 18 | 4 | 0 | 1 | 0 | 60.0642 | 60.0642 | 0 | 16.5437 | 10.0333 | 12.9006 | 12.9006 | 993.6829 | 0 | 0 | 993.6829 | 0 | 0 | 0 | 0 | 0 | 60.0642 | 0 | 0 | 993.6829 | 0 | 0 | 0 | 0 | 0 | 0 | 0
2018-02-21 19:00 | 2 | 19 | 4 | 0 | 0 | 0 | 62.8995 | 62.8995 | 0 | 16.5437 | 10.0333 | 12.9006 | 12.9006 | 1040.589 | 0 | 0 | 1040.589 | 0 | 0 | 0 | 0 | 0 | 62.8995 | 0 | 0 | 1040.589 | 0 | 0 | 0 | 0 | 0 | 0 | 0
2018-02-21 20:00 | 2 | 20 | 4 | 0 | 0 | 0 | 65.0517 | 65.0517 | 0 | 16.5437 | 10.0333 | 12.9006 | 12.9006 | 1076.1931 | 0 | 0 | 1076.1931 | 0 | 0 | 0 | 0 | 0 | 65.0517 | 0 | 0 | 1076.1931 | 0 | 0 | 0 | 0 | 0 | 0 | 0
2018-02-21 21:00 | 2 | 21 | 4 | 0 | 0 | 0 | 63.0646 | 63.0646 | 0 | 16.5437 | 10.0333 | 12.9006 | 12.9006 | 1043.3202 | 0 | 0 | 1043.3202 | 0 | 0 | 0 | 0 | 0 | 63.0646 | 0 | 0 | 1043.3202 | 0 | 0 | 0 | 0 | 0 | 0 | 0
2018-02-21 22:00 | 2 | 22 | 4 | 0 | 0 | 0 | 58.0222 | 58.0222 | 0 | 16.5437 | 10.0333 | 12.9006 | 12.9006 | 959.8997 | 0 | 0 | 959.8997 | 0 | 0 | 0 | 0 | 0 | 58.0222 | 0 | 0 | 959.8997 | 0 | 0 | 0 | 0 | 0 | 0 | 0
2018-02-21 23:00 | 2 | 23 | 4 | 0 | 0 | 0 | 51.8625 | 51.8625 | 0 | 16.5437 | 10.0333 | 12.9006 | 12.9006 | 857.9953 | 0 | 0 | 857.9953 | 0 | 0 | 0 | 0 | 0 | 51.8625 | 0 | 0 | 857.9953 | 0 | 0 | 0 | 0 | 0 | 0 | 0
2018-02-22 | 2 | 0 | 5 | 0 | 0 | 0 | 49.0344 | 49.0344 | 0 | 16.5437 | 10.0333 | 12.9006 | 12.9006 | 811.2082 | 0 | 0 | 811.2082 | 0 | 0 | 0 | 0 | 0 | 49.0344 | 0 | 0 | 811.2082 | 0 | 0 | 0 | 0 | 0 | 0 | 0
2018-02-22 01:00 | 2 | 1 | 5 | 0 | 0 | 0 | 46.943 | 46.943 | 0 | 16.5437 | 10.0333 | 12.9006 | 12.9006 | 776.6101 | 0 | 0 | 776.6101 | 0 | 0 | 0 | 0 | 0 | 46.943 | 0 | 0 | 776.6101 | 0 | 0 | 0 | 0 | 0 | 0 | 0
2018-02-22 02:00 | 2 | 2 | 5 | 0 | 0 | 0 | 47.3355 | 47.3355 | 0 | 16.5437 | 10.0333 | 12.9006 | 12.9006 | 783.1022 | 0 | 0 | 783.1022 | 0 | 0 | 0 | 0 | 0 | 47.3355 | 0 | 0 | 783.1022 | 0 | 0 | 0 | 0 | 0 | 0 | 0
2018-02-22 03:00 | 2 | 3 | 5 | 0 | 0 | 0 | 46.4934 | 46.4934 | 0 | 16.5437 | 10.0333 | 12.9006 | 12.9006 | 769.1711 | 0 | 0 | 769.1711 | 0 | 0 | 0 | 0 | 0 | 46.4934 | 0 | 0 | 769.1711 | 0 | 0 | 0 | 0 | 0 | 0 | 0
2018-02-22 04:00 | 2 | 4 | 5 | 0 | 0 | 0 | 48.3305 | 48.3305 | 0 | 16.5437 | 10.0333 | 12.9006 | 12.9006 | 799.5634 | 0 | 0 | 799.5634 | 0 | 0 | 0 | 0 | 0 | 48.3305 | 0 | 0 | 799.5634 | 0 | 0 | 0 | 0 | 0 | 0 | 0
2018-02-22 05:00 | 2 | 5 | 5 | 0 | 0 | 0 | 51.1143 | 51.1143 | 0 | 16.5437 | 10.0333 | 12.9006 | 12.9006 | 845.6179 | 0 | 0 | 845.6179 | 0 | 0 | 0 | 0 | 0 | 51.1143 | 0 | 0 | 845.6179 | 0 | 0 | 0 | 0 | 0 | 0 | 0
2018-02-22 06:00 | 2 | 6 | 5 | 0 | 0 | 0 | 57.0192 | 57.0192 | 0 | 16.5437 | 10.0333 | 12.9006 | 12.9006 | 943.3073 | 0 | 0 | 943.3073 | 0 | 0 | 0 | 0 | 0 | 57.0192 | 0 | 0 | 943.3073 | 0 | 0 | 0 | 0 | 0 | 0 | 0
2018-02-22 07:00 | 2 | 7 | 5 | 0 | 0 | 0.0064703 | 63.0669 | 63.0669 | 0.32352 | 16.5437 | 10.0333 | 12.9006 | 12.9006 | 1043.3581 | 0.32352 | 0 | 1038.006 | 5.3521 | 0 | 4.1735 | 0 | 0 | 62.7434 | 0 | 0 | 1038.006 | 5.3521 | 0 | 4.1735 | 0 | 0 | 0.0064703 | 0.0019073
2018-02-22 08:00 | 2 | 8 | 5 | 0 | 0 | 0.20478 | 63.4069 | 63.4069 | 10.2393 | 16.5437 | 10.0333 | 12.9006 | 12.9006 | 1048.9823 | 10.2393 | 0 | 879.5876 | 169.3947 | 0 | 132.0923 | 0 | 0 | 53.1676 | 0 | 0 | 879.5876 | 169.3947 | 0 | 132.0923 | 0 | 0 | 0.20478 | 0.16736
2018-02-22 09:00 | 2 | 9 | 5 | 0 | 0 | 0.42595 | 60.1664 | 60.1664 | 21.2973 | 16.5437 | 10.0333 | 12.9006 | 12.9006 | 995.3731 | 21.2973 | 0 | 643.0376 | 352.3354 | 0 | 274.7477 | 0 | 0 | 38.8691 | 0 | 0 | 643.0376 | 352.3354 | 0 | 274.7477 | 0 | 0 | 0.42595 | 0.36096
2018-02-22 10:00 | 2 | 10 | 5 | 0 | 0 | 0.58009 | 56.3979 | 56.3979 | 29.0046 | 16.5437 | 10.0333 | 12.9006 | 12.9006 | 933.0272 | 29.0046 | 0 | 453.1848 | 479.8424 | 0 | 374.1764 | 0 | 0 | 27.3933 | 0 | 0 | 453.1848 | 479.8424 | 0 | 374.1764 | 0 | 0 | 0.58009 | 0.52834
2018-02-22 11:00 | 2 | 11 | 5 | 0 | 1 | 0.6749 | 54.8531 | 54.8531 | 33.745 | 16.5437 | 10.0333 | 12.9006 | 12.9006 | 907.472 | 33.745 | 0 | 349.2068 | 558.2652 | 0 | 435.3297 | 0 | 0 | 21.1082 | 0 | 0 | 349.2068 | 558.2652 | 0 | 435.3297 | 0 | 0 | 0.6749 | 0.6378
2018-02-22 12:00 | 2 | 12 | 5 | 0 | 1 | 0.71291 | 54.089 | 54.089 | 35.6452 | 16.5437 | 10.0333 | 12.9006 | 12.9006 | 894.831 | 35.6452 | 0 | 305.1279 | 589.7031 | 0 | 459.8447 | 0 | 0 | 18.4438 | 0 | 0 | 305.1279 | 589.7031 | 0 | 459.8447 | 0 | 0 | 0.71291 | 0.63537
2018-02-22 13:00 | 2 | 13 | 5 | 0 | 1 | 0.70048 | 52.5066 | 52.5066 | 35.0242 | 16.5437 | 10.0333 | 12.9006 | 12.9006 | 868.6508 | 35.0242 | 0 | 289.2222 | 579.4287 | 0 | 451.8328 | 0 | 0 | 17.4824 | 0 | 0 | 289.2222 | 579.4287 | 0 | 451.8328 | 0 | 0 | 0.70048 | 0.68321
2018-02-22 14:00 | 2 | 14 | 5 | 0 | 1 | 0.63266 | 52.3435 | 52.3435 | 31.6331 | 16.5437 | 10.0333 | 12.9006 | 12.9006 | 865.9534 | 31.6331 | 0 | 342.6268 | 523.3266 | 0 | 408.0849 | 0 | 0 | 20.7105 | 0 | 0 | 342.6268 | 523.3266 | 0 | 408.0849 | 0 | 0 | 0.63266 | 0.68199
2018-02-22 15:00 | 2 | 15 | 5 | 0 | 1 | 0.50927 | 52.6196 | 52.6196 | 25.4633 | 16.5437 | 10.0333 | 12.9006 | 12.9006 | 870.5202 | 25.4633 | 0 | 449.2639 | 421.2563 | 0 | 328.4915 | 0 | 0 | 27.1563 | 0 | 0 | 449.2639 | 421.2563 | 0 | 328.4915 | 0 | 0 | 0.50927 | 0.51857
2018-02-22 16:00 | 2 | 16 | 5 | 0 | 1 | 0.33192 | 55.4548 | 55.4548 | 16.596 | 16.5437 | 10.0333 | 12.9006 | 12.9006 | 917.4258 | 16.596 | 0 | 642.868 | 274.5578 | 0 | 214.0975 | 0 | 0 | 38.8589 | 0 | 0 | 642.868 | 274.5578 | 0 | 214.0975 | 0 | 0 | 0.33192 | 0.35169
2018-02-22 17:00 | 2 | 17 | 5 | 0 | 1 | 0.11194 | 62.3165 | 62.3165 | 5.5971 | 16.5437 | 10.0333 | 12.9006 | 12.9006 | 1030.9431 | 5.5971 | 0 | 938.3466 | 92.5966 | 0 | 72.2059 | 0 | 0 | 56.7194 | 0 | 0 | 938.3466 | 92.5966 | 0 | 72.2059 | 0 | 0 | 0.11194 | 0.11768
2018-02-22 18:00 | 2 | 18 | 5 | 0 | 1 | 0 | 68.7164 | 68.7164 | 0 | 16.5437 | 10.0333 | 12.9006 | 12.9006 | 1136.8218 | 0 | 0 | 1136.8218 | 0 | 0 | 0 | 0 | 0 | 68.7164 | 0 | 0 | 1136.8218 | 0 | 0 | 0 | 0 | 0 | 0 | 0
2018-02-22 19:00 | 2 | 19 | 5 | 0 | 0 | 0 | 72.6032 | 72.6032 | 0 | 16.5437 | 10.0333 | 12.9006 | 12.9006 | 1201.1224 | 0 | 0 | 1201.1224 | 0 | 0 | 0 | 0 | 0 | 72.6032 | 0 | 0 | 1201.1224 | 0 | 0 | 0 | 0 | 0 | 0 | 0
2018-02-22 20:00 | 2 | 20 | 5 | 0 | 0 | 0 | 73.8999 | 73.8999 | 0 | 16.5437 | 10.0333 | 12.9006 | 12.9006 | 1222.5745 | 0 | 0 | 1222.5745 | 0 | 0 | 0 | 0 | 0 | 73.8999 | 0 | 0 | 1222.5745 | 0 | 0 | 0 | 0 | 0 | 0 | 0
2018-02-22 21:00 | 2 | 21 | 5 | 0 | 0 | 0 | 73.7412 | 73.7412 | 0 | 16.5437 | 10.0333 | 12.9006 | 12.9006 | 1219.9491 | 0 | 0 | 1219.9491 | 0 | 0 | 0 | 0 | 0 | 73.7412 | 0 | 0 | 1219.9491 | 0 | 0 | 0 | 0 | 0 | 0 | 0
2018-02-22 22:00 | 2 | 22 | 5 | 0 | 0 | 0 | 68.4229 | 68.4229 | 0 | 16.5437 | 10.0333 | 12.9006 | 12.9006 | 1131.9656 | 0 | 0 | 1131.9656 | 0 | 0 | 0 | 0 | 0 | 68.4229 | 0 | 0 | 1131.9656 | 0 | 0 | 0 | 0 | 0 | 0 | 0
2018-02-22 23:00 | 2 | 23 | 5 | 0 | 0 | 0 | 63.5557 | 63.5557 | 0 | 16.5437 | 10.0333 | 12.9006 | 12.9006 | 1051.4443 | 0 | 0 | 1051.4443 | 0 | 0 | 0 | 0 | 0 | 63.5557 | 0 | 0 | 1051.4443 | 0 | 0 | 0 | 0 | 0 | 0 | 0
2018-02-23 | 2 | 0 | 6 | 0 | 0 | 0 | 61.5264 | 61.5264 | 0 | 16.5437 | 10.0333 | 12.9006 | 12.9006 | 1017.8724 | 0 | 0 | 1017.8724 | 0 | 0 | 0 | 0 | 0 | 61.5264 | 0 | 0 | 1017.8724 | 0 | 0 | 0 | 0 | 0 | 0 | 0
2018-02-23 01:00 | 2 | 1 | 6 | 0 | 0 | 0 | 60.7034 | 60.7034 | 0 | 16.5437 | 10.0333 | 12.9006 | 12.9006 | 1004.2569 | 0 | 0 | 1004.2569 | 0 | 0 | 0 | 0 | 0 | 60.7034 | 0 | 0 | 1004.2569 | 0 | 0 | 0 | 0 | 0 | 0 | 0
2018-02-23 02:00 | 2 | 2 | 6 | 0 | 0 | 0 | 60.1361 | 60.1361 | 0 | 16.5437 | 10.0333 | 12.9006 | 12.9006 | 994.871 | 0 | 0 | 994.871 | 0 | 0 | 0 | 0 | 0 | 60.1361 | 0 | 0 | 994.871 | 0 | 0 | 0 | 0 | 0 | 0 | 0
2018-02-23 03:00 | 2 | 3 | 6 | 0 | 0 | 0 | 60.7105 | 60.7105 | 0 | 16.5437 | 10.0333 | 12.9006 | 12.9006 | 1004.3744 | 0 | 0 | 1004.3744 | 0 | 0 | 0 | 0 | 0 | 60.7105 | 0 | 0 | 1004.3744 | 0 | 0 | 0 | 0 | 0 | 0 | 0
2018-02-23 04:00 | 2 | 4 | 6 | 0 | 0 | 0 | 63.3544 | 63.3544 | 0 | 16.5437 | 10.0333 | 12.9006 | 12.9006 | 1048.1144 | 0 | 0 | 1048.1144 | 0 | 0 | 0 | 0 | 0 | 63.3544 | 0 | 0 | 1048.1144 | 0 | 0 | 0 | 0 | 0 | 0 | 0
2018-02-23 05:00 | 2 | 5 | 6 | 0 | 0 | 0 | 66.1592 | 66.1592 | 0 | 16.5437 | 10.0333 | 12.9006 | 12.9006 | 1094.5153 | 0 | 0 | 1094.5153 | 0 | 0 | 0 | 0 | 0 | 66.1592 | 0 | 0 | 1094.5153 | 0 | 0 | 0 | 0 | 0 | 0 | 0
2018-02-23 06:00 | 2 | 6 | 6 | 0 | 0 | 0 | 71.352 | 71.352 | 0 | 16.5437 | 10.0333 | 12.9006 | 12.9006 | 1180.4232 | 0 | 0 | 1180.4232 | 0 | 0 | 0 | 0 | 0 | 71.352 | 0 | 0 | 1180.4232 | 0 | 0 | 0 | 0 | 0 | 0 | 0
2018-02-23 07:00 | 2 | 7 | 6 | 0 | 0 | 0.0054678 | 77.3114 | 77.3114 | 0.27339 | 16.5437 | 10.0333 | 12.9006 | 12.9006 | 1279.0147 | 0.27339 | 0 | 1274.4918 | 4.5229 | 0 | 3.5269 | 0 | 0 | 77.0381 | 0 | 0 | 1274.4918 | 4.5229 | 0 | 3.5269 | 0 | 0 | 0.0054678 | 0.0017377
2018-02-23 08:00 | 2 | 8 | 6 | 0 | 0 | 0.18602 | 77.348 | 77.348 | 9.3012 | 16.5437 | 10.0333 | 12.9006 | 12.9006 | 1279.6196 | 9.3012 | 0 | 1125.7437 | 153.8759 | 0 | 119.9909 | 0 | 0 | 68.0468 | 0 | 0 | 1125.7437 | 153.8759 | 0 | 119.9909 | 0 | 0 | 0.18602 | 0.040074
2018-02-23 09:00 | 2 | 9 | 6 | 0 | 0 | 0.39149 | 73.9747 | 73.9747 | 19.5744 | 16.5437 | 10.0333 | 12.9006 | 12.9006 | 1223.8121 | 19.5744 | 0 | 899.9789 | 323.8332 | 0 | 252.5219 | 0 | 0 | 54.4002 | 0 | 0 | 899.9789 | 323.8332 | 0 | 252.5219 | 0 | 0 | 0.39149 | 0.14539
2018-02-23 10:00 | 2 | 10 | 6 | 0 | 0 | 0.54024 | 70.9774 | 70.9774 | 27.012 | 16.5437 | 10.0333 | 12.9006 | 12.9006 | 1174.227 | 27.012 | 0 | 727.3487 | 446.8783 | 0 | 348.4713 | 0 | 0 | 43.9654 | 0 | 0 | 727.3487 | 446.8783 | 0 | 348.4713 | 0 | 0 | 0.54024 | 0.20463
2018-02-23 11:00 | 2 | 11 | 6 | 0 | 1 | 0.63736 | 68.1588 | 68.1588 | 31.8678 | 16.5437 | 10.0333 | 12.9006 | 12.9006 | 1127.597 | 31.8678 | 0 | 600.3868 | 527.2102 | 0 | 411.1134 | 0 | 0 | 36.291 | 0 | 0 | 600.3868 | 527.2102 | 0 | 411.1134 | 0 | 0 | 0.63736 | 0.32596
2018-02-23 12:00 | 2 | 12 | 6 | 0 | 1 | 0.68523 | 65.4318 | 65.4318 | 34.2613 | 16.5437 | 10.0333 | 12.9006 | 12.9006 | 1082.4816 | 34.2613 | 0 | 515.6741 | 566.8075 | 0 | 441.9909 | 0 | 0 | 31.1705 | 0 | 0 | 515.6741 | 566.8075 | 0 | 441.9909 | 0 | 0 | 0.68523 | 0.59286
2018-02-23 13:00 | 2 | 13 | 6 | 0 | 1 | 0.67703 | 62.2856 | 62.2856 | 33.8516 | 16.5437 | 10.0333 | 12.9006 | 12.9006 | 1030.4313 | 33.8516 | 0 | 470.4009 | 560.0304 | 0 | 436.7062 | 0 | 0 | 28.4339 | 0 | 0 | 470.4009 | 560.0304 | 0 | 436.7062 | 0 | 0 | 0.67703 | 0.46661
2018-02-23 14:00 | 2 | 14 | 6 | 0 | 1 | 0.6107 | 59.155 | 59.155 | 30.5352 | 16.5437 | 10.0333 | 12.9006 | 12.9006 | 978.6399 | 30.5352 | 0 | 473.4766 | 505.1633 | 0 | 393.9214 | 0 | 0 | 28.6198 | 0 | 0 | 473.4766 | 505.1633 | 0 | 393.9214 | 0 | 0 | 0.6107 | 0.35227
2018-02-23 15:00 | 2 | 15 | 6 | 0 | 1 | 0.49101 | 59.6018 | 59.6018 | 24.5505 | 16.5437 | 10.0333 | 12.9006 | 12.9006 | 986.0323 | 24.5505 | 0 | 579.8771 | 406.1553 | 0 | 316.7159 | 0 | 0 | 35.0513 | 0 | 0 | 579.8771 | 406.1553 | 0 | 316.7159 | 0 | 0 | 0.49101 | 0.22323
2018-02-23 16:00 | 2 | 16 | 6 | 0 | 1 | 0.32166 | 61.2172 | 61.2172 | 16.0828 | 16.5437 | 10.0333 | 12.9006 | 12.9006 | 1012.7565 | 16.0828 | 0 | 746.688 | 266.0685 | 0 | 207.4776 | 0 | 0 | 45.1344 | 0 | 0 | 746.688 | 266.0685 | 0 | 207.4776 | 0 | 0 | 0.32166 | 0.054943
2018-02-23 17:00 | 2 | 17 | 6 | 0 | 1 | 0.10875 | 66.0347 | 66.0347 | 5.4375 | 16.5437 | 10.0333 | 12.9006 | 12.9006 | 1092.4564 | 5.4375 | 0 | 1002.4994 | 89.957 | 0 | 70.1476 | 0 | 0 | 60.5972 | 0 | 0 | 1002.4994 | 89.957 | 0 | 70.1476 | 0 | 0 | 0.10875 | 0.041131
2018-02-23 18:00 | 2 | 18 | 6 | 0 | 1 | 0 | 71.4817 | 71.4817 | 0 | 16.5437 | 10.0333 | 12.9006 | 12.9006 | 1182.5698 | 0 | 0 | 1182.5698 | 0 | 0 | 0 | 0 | 0 | 71.4817 | 0 | 0 | 1182.5698 | 0 | 0 | 0 | 0 | 0 | 0 | 0
2018-02-23 19:00 | 2 | 19 | 6 | 0 | 0 | 0 | 72.6053 | 72.6053 | 0 | 16.5437 | 10.0333 | 12.9006 | 12.9006 | 1201.157 | 0 | 0 | 1201.157 | 0 | 0 | 0 | 0 | 0 | 72.6053 | 0 | 0 | 1201.157 | 0 | 0 | 0 | 0 | 0 | 0 | 0
2018-02-23 20:00 | 2 | 20 | 6 | 0 | 0 | 0 | 74.9951 | 74.9951 | 0 | 16.5437 | 10.0333 | 12.9006 | 12.9006 | 1240.6942 | 0 | 0 | 1240.6942 | 0 | 0 | 0 | 0 | 0 | 74.9951 | 0 | 0 | 1240.6942 | 0 | 0 | 0 | 0 | 0 | 0 | 0
2018-02-23 21:00 | 2 | 21 | 6 | 0 | 0 | 0 | 74.2181 | 74.2181 | 0 | 16.5437 | 10.0333 | 12.9006 | 12.9006 | 1227.8387 | 0 | 0 | 1227.8387 | 0 | 0 | 0 | 0 | 0 | 74.2181 | 0 | 0 | 1227.8387 | 0 | 0 | 0 | 0 | 0 | 0 | 0
2018-02-23 22:00 | 2 | 22 | 6 | 0 | 0 | 0 | 68.2697 | 68.2697 | 0 | 16.5437 | 10.0333 | 12.9006 | 12.9006 | 1129.4309 | 0 | 0 | 1129.4309 | 0 | 0 | 0 | 0 | 0 | 68.2697 | 0 | 0 | 1129.4309 | 0 | 0 | 0 | 0 | 0 | 0 | 0
2018-02-23 23:00 | 2 | 23 | 6 | 0 | 0 | 0 | 61.6609 | 61.6609 | 0 | 16.5437 | 10.0333 | 12.9006 | 12.9006 | 1020.0974 | 0 | 0 | 1020.0974 | 0 | 0 | 0 | 0 | 0 | 61.6609 | 0 | 0 | 1020.0974 | 0 | 0 | 0 | 0 | 0 | 0 | 0
2018-02-24 | 2 | 0 | 7 | 0 | 0 | 0 | 57.4796 | 57.4796 | 0 | 16.5437 | 10.0333 | 12.9006 | 12.9006 | 950.9236 | 0 | 0 | 950.9236 | 0 | 0 | 0 | 0 | 0 | 57.4796 | 0 | 0 | 950.9236 | 0 | 0 | 0 | 0 | 0 | 0 | 0
2018-02-24 01:00 | 2 | 1 | 7 | 0 | 0 | 0 | 56.7107 | 56.7107 | 0 | 16.5437 | 10.0333 | 12.9006 | 12.9006 | 938.2026 | 0 | 0 | 938.2026 | 0 | 0 | 0 | 0 | 0 | 56.7107 | 0 | 0 | 938.2026 | 0 | 0 | 0 | 0 | 0 | 0 | 0
2018-02-24 02:00 | 2 | 2 | 7 | 0 | 0 | 0 | 57.1001 | 57.1001 | 0 | 16.5437 | 10.0333 | 12.9006 | 12.9006 | 944.6449 | 0 | 0 | 944.6449 | 0 | 0 | 0 | 0 | 0 | 57.1001 | 0 | 0 | 944.6449 | 0 | 0 | 0 | 0 | 0 | 0 | 0
2018-02-24 03:00 | 2 | 3 | 7 | 0 | 0 | 0 | 57.7111 | 57.7111 | 0 | 16.5437 | 10.0333 | 12.9006 | 12.9006 | 954.7531 | 0 | 0 | 954.7531 | 0 | 0 | 0 | 0 | 0 | 57.7111 | 0 | 0 | 954.7531 | 0 | 0 | 0 | 0 | 0 | 0 | 0
2018-02-24 04:00 | 2 | 4 | 7 | 0 | 0 | 0 | 59.3782 | 59.3782 | 0 | 16.5437 | 10.0333 | 12.9006 | 12.9006 | 982.3331 | 0 | 0 | 982.3331 | 0 | 0 | 0 | 0 | 0 | 59.3782 | 0 | 0 | 982.3331 | 0 | 0 | 0 | 0 | 0 | 0 | 0
2018-02-24 05:00 | 2 | 5 | 7 | 0 | 0 | 0 | 62.0705 | 62.0705 | 0 | 16.5437 | 10.0333 | 12.9006 | 12.9006 | 1026.8741 | 0 | 0 | 1026.8741 | 0 | 0 | 0 | 0 | 0 | 62.0705 | 0 | 0 | 1026.8741 | 0 | 0 | 0 | 0 | 0 | 0 | 0
2018-02-24 06:00 | 2 | 6 | 7 | 0 | 0 | 0 | 65.3352 | 65.3352 | 0 | 16.5437 | 10.0333 | 12.9006 | 12.9006 | 1080.8835 | 0 | 0 | 1080.8835 | 0 | 0 | 0 | 0 | 0 | 65.3352 | 0 | 0 | 1080.8835 | 0 | 0 | 0 | 0 | 0 | 0 | 0
2018-02-24 07:00 | 2 | 7 | 7 | 0 | 0 | 0.0010017 | 69.7824 | 69.7824 | 0.050084 | 16.5437 | 10.0333 | 12.9006 | 12.9006 | 1154.4569 | 0.050084 | 0 | 1153.6283 | 0.82856 | 0 | 0.64611 | 0 | 0 | 69.7323 | 0 | 0 | 1153.6283 | 0.82856 | 0 | 0.64611 | 0 | 0 | 0.0010017 | 0.0011013
2018-02-24 08:00 | 2 | 8 | 7 | 0 | 0 | 0.075881 | 72.5133 | 72.5133 | 3.7941 | 16.5437 | 10.0333 | 12.9006 | 12.9006 | 1199.6366 | 3.7941 | 0 | 1136.8691 | 62.7675 | 0 | 48.9455 | 0 | 0 | 68.7193 | 0 | 0 | 1136.8691 | 62.7675 | 0 | 48.9455 | 0 | 0 | 0.075881 | 0.095083
2018-02-24 09:00 | 2 | 9 | 7 | 0 | 0 | 0.24965 | 71.9161 | 71.9161 | 12.4827 | 16.5437 | 10.0333 | 12.9006 | 12.9006 | 1189.7566 | 12.4827 | 0 | 983.2462 | 206.5104 | 0 | 161.0348 | 0 | 0 | 59.4334 | 0 | 0 | 983.2462 | 206.5104 | 0 | 161.0348 | 0 | 0 | 0.24965 | 0.078457
2018-02-24 10:00 | 2 | 10 | 7 | 0 | 0 | 0.2764 | 68.8186 | 68.8186 | 13.8202 | 16.5437 | 10.0333 | 12.9006 | 12.9006 | 1138.512 | 13.8202 | 0 | 909.8752 | 228.6368 | 0 | 178.2887 | 0 | 0 | 54.9984 | 0 | 0 | 909.8752 | 228.6368 | 0 | 178.2887 | 0 | 0 | 0.2764 | 0.14375
2018-02-24 11:00 | 2 | 11 | 7 | 0 | 1 | 0.4895 | 66.3885 | 66.3885 | 24.4748 | 16.5437 | 10.0333 | 12.9006 | 12.9006 | 1098.3094 | 24.4748 | 0 | 693.4065 | 404.9029 | 0 | 315.7393 | 0 | 0 | 41.9137 | 0 | 0 | 693.4065 | 404.9029 | 0 | 315.7393 | 0 | 0 | 0.4895 | 0.22111
2018-02-24 12:00 | 2 | 12 | 7 | 0 | 1 | 0.49438 | 65.5734 | 65.5734 | 24.7192 | 16.5437 | 10.0333 | 12.9006 | 12.9006 | 1084.8239 | 24.7192 | 0 | 675.8778 | 408.9462 | 0 | 318.8922 | 0 | 0 | 40.8542 | 0 | 0 | 675.8778 | 408.9462 | 0 | 318.8922 | 0 | 0 | 0.49438 | 0.25643
2018-02-24 13:00 | 2 | 13 | 7 | 0 | 1 | 0.41241 | 64.065 | 64.065 | 20.6205 | 16.5437 | 10.0333 | 12.9006 | 12.9006 | 1059.8695 | 20.6205 | 0 | 718.7308 | 341.1387 | 0 | 266.0166 | 0 | 0 | 43.4445 | 0 | 0 | 718.7308 | 341.1387 | 0 | 266.0166 | 0 | 0 | 0.41241 | 0.26848
2018-02-24 14:00 | 2 | 14 | 7 | 0 | 1 | 0.29263 | 61.1148 | 61.1148 | 14.6316 | 16.5437 | 10.0333 | 12.9006 | 12.9006 | 1011.0622 | 14.6316 | 0 | 769.0019 | 242.0603 | 0 | 188.7562 | 0 | 0 | 46.4832 | 0 | 0 | 769.0019 | 242.0603 | 0 | 188.7562 | 0 | 0 | 0.29263 | 0.2259
2018-02-24 15:00 | 2 | 15 | 7 | 0 | 1 | 0.19559 | 62.2823 | 62.2823 | 9.7796 | 16.5437 | 10.0333 | 12.9006 | 12.9006 | 1030.3781 | 9.7796 | 0 | 868.5877 | 161.7904 | 0 | 126.1626 | 0 | 0 | 52.5027 | 0 | 0 | 868.5877 | 161.7904 | 0 | 126.1626 | 0 | 0 | 0.19559 | 0.10912
2018-02-24 16:00 | 2 | 16 | 7 | 0 | 1 | 0.1951 | 65.9121 | 65.9121 | 9.7549 | 16.5437 | 10.0333 | 12.9006 | 12.9006 | 1090.4282 | 9.7549 | 0 | 929.0456 | 161.3826 | 0 | 125.8446 | 0 | 0 | 56.1572 | 0 | 0 | 929.0456 | 161.3826 | 0 | 125.8446 | 0 | 0 | 0.1951 | 0.12395
2018-02-24 17:00 | 2 | 17 | 7 | 0 | 1 | 0.02596 | 69.3146 | 69.3146 | 1.298 | 16.5437 | 10.0333 | 12.9006 | 12.9006 | 1146.7177 | 1.298 | 0 | 1125.244 | 21.4738 | 0 | 16.745 | 0 | 0 | 68.0166 | 0 | 0 | 1125.244 | 21.4738 | 0 | 16.745 | 0 | 0 | 0.02596 | 0.059172
2018-02-24 18:00 | 2 | 18 | 7 | 0 | 1 | 0 | 73.929 | 73.929 | 0 | 16.5437 | 10.0333 | 12.9006 | 12.9006 | 1223.0567 | 0 | 0 | 1223.0567 | 0 | 0 | 0 | 0 | 0 | 73.929 | 0 | 0 | 1223.0567 | 0 | 0 | 0 | 0 | 0 | 0 | 0
2018-02-24 19:00 | 2 | 19 | 7 | 0 | 0 | 0 | 77.5287 | 77.5287 | 0 | 16.5437 | 10.0333 | 12.9006 | 12.9006 | 1282.6092 | 0 | 0 | 1282.6092 | 0 | 0 | 0 | 0 | 0 | 77.5287 | 0 | 0 | 1282.6092 | 0 | 0 | 0 | 0 | 0 | 0 | 0
2018-02-24 20:00 | 2 | 20 | 7 | 0 | 0 | 0 | 80.1856 | 80.1856 | 0 | 16.5437 | 10.0333 | 12.9006 | 12.9006 | 1326.5642 | 0 | 0 | 1326.5642 | 0 | 0 | 0 | 0 | 0 | 80.1856 | 0 | 0 | 1326.5642 | 0 | 0 | 0 | 0 | 0 | 0 | 0
2018-02-24 21:00 | 2 | 21 | 7 | 0 | 0 | 0 | 79.6663 | 79.6663 | 0 | 16.5437 | 10.0333 | 12.9006 | 12.9006 | 1317.9722 | 0 | 0 | 1317.9722 | 0 | 0 | 0 | 0 | 0 | 79.6663 | 0 | 0 | 1317.9722 | 0 | 0 | 0 | 0 | 0 | 0 | 0
2018-02-24 22:00 | 2 | 22 | 7 | 0 | 0 | 0 | 72.634 | 72.634 | 0 | 16.5437 | 10.0333 | 12.9006 | 12.9006 | 1201.6326 | 0 | 0 | 1201.6326 | 0 | 0 | 0 | 0 | 0 | 72.634 | 0 | 0 | 1201.6326 | 0 | 0 | 0 | 0 | 0 | 0 | 0
2018-02-24 23:00 | 2 | 23 | 7 | 0 | 0 | 0 | 64.8019 | 64.8019 | 0 | 16.5437 | 10.0333 | 12.9006 | 12.9006 | 1072.0606 | 0 | 0 | 1072.0606 | 0 | 0 | 0 | 0 | 0 | 64.8019 | 0 | 0 | 1072.0606 | 0 | 0 | 0 | 0 | 0 | 0 | 0
2018-02-25 | 2 | 0 | 1 | 0 | 0 | 0 | 61.1561 | 61.1561 | 0 | 16.5437 | 10.0333 | 12.9006 | 12.9006 | 1011.7453 | 0 | 0 | 1011.7453 | 0 | 0 | 0 | 0 | 0 | 61.1561 | 0 | 0 | 1011.7453 | 0 | 0 | 0 | 0 | 0 | 0 | 0
2018-02-25 01:00 | 2 | 1 | 1 | 0 | 0 | 0 | 59.136 | 59.136 | 0 | 16.5437 | 10.0333 | 12.9006 | 12.9006 | 978.3266 | 0 | 0 | 978.3266 | 0 | 0 | 0 | 0 | 0 | 59.136 | 0 | 0 | 978.3266 | 0 | 0 | 0 | 0 | 0 | 0 | 0
2018-02-25 02:00 | 2 | 2 | 1 | 0 | 0 | 0 | 58.2452 | 58.2452 | 0 | 16.5437 | 10.0333 | 12.9006 | 12.9006 | 963.5887 | 0 | 0 | 963.5887 | 0 | 0 | 0 | 0 | 0 | 58.2452 | 0 | 0 | 963.5887 | 0 | 0 | 0 | 0 | 0 | 0 | 0
2018-02-25 03:00 | 2 | 3 | 1 | 0 | 0 | 0 | 57.9394 | 57.9394 | 0 | 16.5437 | 10.0333 | 12.9006 | 12.9006 | 958.53 | 0 | 0 | 958.53 | 0 | 0 | 0 | 0 | 0 | 57.9394 | 0 | 0 | 958.53 | 0 | 0 | 0 | 0 | 0 | 0 | 0
2018-02-25 04:00 | 2 | 4 | 1 | 0 | 0 | 0 | 59.2908 | 59.2908 | 0 | 16.5437 | 10.0333 | 12.9006 | 12.9006 | 980.887 | 0 | 0 | 980.887 | 0 | 0 | 0 | 0 | 0 | 59.2908 | 0 | 0 | 980.887 | 0 | 0 | 0 | 0 | 0 | 0 | 0
2018-02-25 05:00 | 2 | 5 | 1 | 0 | 0 | 0 | 62.4465 | 62.4465 | 0 | 16.5437 | 10.0333 | 12.9006 | 12.9006 | 1033.0943 | 0 | 0 | 1033.0943 | 0 | 0 | 0 | 0 | 0 | 62.4465 | 0 | 0 | 1033.0943 | 0 | 0 | 0 | 0 | 0 | 0 | 0
2018-02-25 06:00 | 2 | 6 | 1 | 0 | 0 | 0 | 66.1815 | 66.1815 | 0 | 16.5437 | 10.0333 | 12.9006 | 12.9006 | 1094.8842 | 0 | 0 | 1094.8842 | 0 | 0 | 0 | 0 | 0 | 66.1815 | 0 | 0 | 1094.8842 | 0 | 0 | 0 | 0 | 0 | 0 | 0
2018-02-25 07:00 | 2 | 7 | 1 | 0 | 0 | 0 | 71.3508 | 71.3508 | 0 | 16.5437 | 10.0333 | 12.9006 | 12.9006 | 1180.4033 | 0 | 0 | 1180.4033 | 0 | 0 | 0 | 0 | 0 | 71.3508 | 0 | 0 | 1180.4033 | 0 | 0 | 0 | 0 | 0 | 0 | 0.0035087
2018-02-25 08:00 | 2 | 8 | 1 | 0 | 0 | 0.018533 | 74.305 | 74.305 | 0.92664 | 16.5437 | 10.0333 | 12.9006 | 12.9006 | 1229.2766 | 0.92664 | 0 | 1213.9466 | 15.33 | 0 | 11.9542 | 0 | 0 | 73.3783 | 0 | 0 | 1213.9466 | 15.33 | 0 | 11.9542 | 0 | 0 | 0.018533 | 0.1136
2018-02-25 09:00 | 2 | 9 | 1 | 0 | 0 | 0.18583 | 74.6127 | 74.6127 | 9.2916 | 16.5437 | 10.0333 | 12.9006 | 12.9006 | 1234.3672 | 9.2916 | 0 | 1080.6501 | 153.7171 | 0 | 119.8671 | 0 | 0 | 65.3211 | 0 | 0 | 1080.6501 | 153.7171 | 0 | 119.8671 | 0 | 0 | 0.18583 | 0.28958
2018-02-25 10:00 | 2 | 10 | 1 | 0 | 0 | 0.11096 | 72.5627 | 72.5627 | 5.5478 | 16.5437 | 10.0333 | 12.9006 | 12.9006 | 1200.4531 | 5.5478 | 0 | 1108.6721 | 91.7809 | 0 | 71.5699 | 0 | 0 | 67.0149 | 0 | 0 | 1108.6721 | 91.7809 | 0 | 71.5699 | 0 | 0 | 0.11096 | 0.51609
2018-02-25 11:00 | 2 | 11 | 1 | 0 | 1 | 0.14754 | 70.0532 | 70.0532 | 7.3769 | 16.5437 | 10.0333 | 12.9006 | 12.9006 | 1158.9373 | 7.3769 | 0 | 1036.8963 | 122.041 | 0 | 95.1663 | 0 | 0 | 62.6763 | 0 | 0 | 1036.8963 | 122.041 | 0 | 95.1663 | 0 | 0 | 0.14754 | 0.68159
2018-02-25 12:00 | 2 | 12 | 1 | 0 | 1 | 0.083348 | 67.0827 | 67.0827 | 4.1674 | 16.5437 | 10.0333 | 12.9006 | 12.9006 | 1109.7932 | 4.1674 | 0 | 1040.8488 | 68.9444 | 0 | 53.7622 | 0 | 0 | 62.9152 | 0 | 0 | 1040.8488 | 68.9444 | 0 | 53.7622 | 0 | 0 | 0.083348 | 0.76923
2018-02-25 13:00 | 2 | 13 | 1 | 0 | 1 | 0.14545 | 65.6275 | 65.6275 | 7.2725 | 16.5437 | 10.0333 | 12.9006 | 12.9006 | 1085.7198 | 7.2725 | 0 | 965.406 | 120.3138 | 0 | 93.8195 | 0 | 0 | 58.355 | 0 | 0 | 965.406 | 120.3138 | 0 | 93.8195 | 0 | 0 | 0.14545 | 0.7442
2018-02-25 14:00 | 2 | 14 | 1 | 0 | 1 | 0.12715 | 62.5293 | 62.5293 | 6.3574 | 16.5437 | 10.0333 | 12.9006 | 12.9006 | 1034.4644 | 6.3574 | 0 | 929.2897 | 105.1747 | 0 | 82.0142 | 0 | 0 | 56.1719 | 0 | 0 | 929.2897 | 105.1747 | 0 | 82.0142 | 0 | 0 | 0.12715 | 0.61653
2018-02-25 15:00 | 2 | 15 | 1 | 0 | 1 | 0.10398 | 62.3562 | 62.3562 | 5.1988 | 16.5437 | 10.0333 | 12.9006 | 12.9006 | 1031.5998 | 5.1988 | 0 | 945.5926 | 86.0072 | 0 | 67.0676 | 0 | 0 | 57.1574 | 0 | 0 | 945.5926 | 86.0072 | 0 | 67.0676 | 0 | 0 | 0.10398 | 0.48879
2018-02-25 16:00 | 2 | 16 | 1 | 0 | 1 | 0.10957 | 63.5471 | 63.5471 | 5.4783 | 16.5437 | 10.0333 | 12.9006 | 12.9006 | 1051.3027 | 5.4783 | 0 | 960.6707 | 90.632 | 0 | 70.6739 | 0 | 0 | 58.0688 | 0 | 0 | 960.6707 | 90.632 | 0 | 70.6739 | 0 | 0 | 0.10957 | 0.27383
2018-02-25 17:00 | 2 | 17 | 1 | 0 | 1 | 0.018085 | 67.2742 | 67.2742 | 0.90425 | 16.5437 | 10.0333 | 12.9006 | 12.9006 | 1112.9617 | 0.90425 | 0 | 1098.0022 | 14.9595 | 0 | 11.6653 | 0 | 0 | 66.3699 | 0 | 0 | 1098.0022 | 14.9595 | 0 | 11.6653 | 0 | 0 | 0.018085 | 0.068383
2018-02-25 18:00 | 2 | 18 | 1 | 0 | 1 | 0 | 70.012 | 70.012 | 0 | 16.5437 | 10.0333 | 12.9006 | 12.9006 | 1158.2554 | 0 | 0 | 1158.2554 | 0 | 0 | 0 | 0 | 0 | 70.012 | 0 | 0 | 1158.2554 | 0 | 0 | 0 | 0 | 0 | 0 | 0
2018-02-25 19:00 | 2 | 19 | 1 | 0 | 0 | 0 | 72.9088 | 72.9088 | 0 | 16.5437 | 10.0333 | 12.9006 | 12.9006 | 1206.1782 | 0 | 0 | 1206.1782 | 0 | 0 | 0 | 0 | 0 | 72.9088 | 0 | 0 | 1206.1782 | 0 | 0 | 0 | 0 | 0 | 0 | 0
2018-02-25 20:00 | 2 | 20 | 1 | 0 | 0 | 0 | 73.7727 | 73.7727 | 0 | 16.5437 | 10.0333 | 12.9006 | 12.9006 | 1220.4713 | 0 | 0 | 1220.4713 | 0 | 0 | 0 | 0 | 0 | 73.7727 | 0 | 0 | 1220.4713 | 0 | 0 | 0 | 0 | 0 | 0 | 0
2018-02-25 21:00 | 2 | 21 | 1 | 0 | 0 | 0 | 70.3332 | 70.3332 | 0 | 16.5437 | 10.0333 | 12.9006 | 12.9006 | 1163.5696 | 0 | 0 | 1163.5696 | 0 | 0 | 0 | 0 | 0 | 70.3332 | 0 | 0 | 1163.5696 | 0 | 0 | 0 | 0 | 0 | 0 | 0
2018-02-25 22:00 | 2 | 22 | 1 | 0 | 0 | 0 | 64.1233 | 64.1233 | 0 | 16.5437 | 10.0333 | 12.9006 | 12.9006 | 1060.8344 | 0 | 0 | 1060.8344 | 0 | 0 | 0 | 0 | 0 | 64.1233 | 0 | 0 | 1060.8344 | 0 | 0 | 0 | 0 | 0 | 0 | 0
2018-02-25 23:00 | 2 | 23 | 1 | 0 | 0 | 0 | 59.1634 | 59.1634 | 0 | 16.5437 | 10.0333 | 12.9006 | 12.9006 | 978.7802 | 0 | 0 | 978.7802 | 0 | 0 | 0 | 0 | 0 | 59.1634 | 0 | 0 | 978.7802 | 0 | 0 | 0 | 0 | 0 | 0 | 0
2018-02-26 | 2 | 0 | 2 | 0 | 0 | 0 | 55.7636 | 55.7636 | 0 | 16.5437 | 10.0333 | 12.9006 | 12.9006 | 922.5343 | 0 | 0 | 922.5343 | 0 | 0 | 0 | 0 | 0 | 55.7636 | 0 | 0 | 922.5343 | 0 | 0 | 0 | 0 | 0 | 0 | 0
2018-02-26 01:00 | 2 | 1 | 2 | 0 | 0 | 0 | 53.8471 | 53.8471 | 0 | 16.5437 | 10.0333 | 12.9006 | 12.9006 | 890.829 | 0 | 0 | 890.829 | 0 | 0 | 0 | 0 | 0 | 53.8471 | 0 | 0 | 890.829 | 0 | 0 | 0 | 0 | 0 | 0 | 0
2018-02-26 02:00 | 2 | 2 | 2 | 0 | 0 | 0 | 54.6967 | 54.6967 | 0 | 16.5437 | 10.0333 | 12.9006 | 12.9006 | 904.8846 | 0 | 0 | 904.8846 | 0 | 0 | 0 | 0 | 0 | 54.6967 | 0 | 0 | 904.8846 | 0 | 0 | 0 | 0 | 0 | 0 | 0
2018-02-26 03:00 | 2 | 3 | 2 | 0 | 0 | 0 | 55.1794 | 55.1794 | 0 | 16.5437 | 10.0333 | 12.9006 | 12.9006 | 912.8698 | 0 | 0 | 912.8698 | 0 | 0 | 0 | 0 | 0 | 55.1794 | 0 | 0 | 912.8698 | 0 | 0 | 0 | 0 | 0 | 0 | 0
2018-02-26 04:00 | 2 | 4 | 2 | 0 | 0 | 0 | 57.1723 | 57.1723 | 0 | 16.5437 | 10.0333 | 12.9006 | 12.9006 | 945.8392 | 0 | 0 | 945.8392 | 0 | 0 | 0 | 0 | 0 | 57.1723 | 0 | 0 | 945.8392 | 0 | 0 | 0 | 0 | 0 | 0 | 0
2018-02-26 05:00 | 2 | 5 | 2 | 0 | 0 | 0 | 60.4372 | 60.4372 | 0 | 16.5437 | 10.0333 | 12.9006 | 12.9006 | 999.8523 | 0 | 0 | 999.8523 | 0 | 0 | 0 | 0 | 0 | 60.4372 | 0 | 0 | 999.8523 | 0 | 0 | 0 | 0 | 0 | 0 | 0
2018-02-26 06:00 | 2 | 6 | 2 | 0 | 0 | 0 | 64.6005 | 64.6005 | 0 | 16.5437 | 10.0333 | 12.9006 | 12.9006 | 1068.729 | 0 | 0 | 1068.729 | 0 | 0 | 0 | 0 | 0 | 64.6005 | 0 | 0 | 1068.729 | 0 | 0 | 0 | 0 | 0 | 0 | 0
2018-02-26 07:00 | 2 | 7 | 2 | 0 | 0 | 0.00034708 | 69.4527 | 69.4527 | 0.017354 | 16.5437 | 10.0333 | 12.9006 | 12.9006 | 1149.0028 | 0.017354 | 0 | 1148.7157 | 0.2871 | 0 | 0.22388 | 0 | 0 | 69.4354 | 0 | 0 | 1148.7157 | 0.2871 | 0 | 0.22388 | 0 | 0 | 0.00034708 | 0.0036133
2018-02-26 08:00 | 2 | 8 | 2 | 0 | 0 | 0.041981 | 67.7459 | 67.7459 | 2.0991 | 16.5437 | 10.0333 | 12.9006 | 12.9006 | 1120.765 | 2.0991 | 0 | 1086.0386 | 34.7264 | 0 | 27.0793 | 0 | 0 | 65.6468 | 0 | 0 | 1086.0386 | 34.7264 | 0 | 27.0793 | 0 | 0 | 0.041981 | 0.086523
2018-02-26 09:00 | 2 | 9 | 2 | 0 | 0 | 0.081688 | 63.6999 | 63.6999 | 4.0844 | 16.5437 | 10.0333 | 12.9006 | 12.9006 | 1053.829 | 4.0844 | 0 | 986.2582 | 67.5708 | 0 | 52.691 | 0 | 0 | 59.6155 | 0 | 0 | 986.2582 | 67.5708 | 0 | 52.691 | 0 | 0 | 0.081688 | 0.096026
2018-02-26 10:00 | 2 | 10 | 2 | 0 | 0 | 0.032268 | 61.012 | 61.012 | 1.6134 | 16.5437 | 10.0333 | 12.9006 | 12.9006 | 1009.3616 | 1.6134 | 0 | 982.6702 | 26.6915 | 0 | 20.8137 | 0 | 0 | 59.3986 | 0 | 0 | 982.6702 | 26.6915 | 0 | 20.8137 | 0 | 0 | 0.032268 | 0.23703
2018-02-26 11:00 | 2 | 11 | 2 | 0 | 1 | 0.03129 | 60.6101 | 60.6101 | 1.5645 | 16.5437 | 10.0333 | 12.9006 | 12.9006 | 1002.7126 | 1.5645 | 0 | 976.8301 | 25.8825 | 0 | 20.1829 | 0 | 0 | 59.0456 | 0 | 0 | 976.8301 | 25.8825 | 0 | 20.1829 | 0 | 0 | 0.03129 | 0.38741
2018-02-26 12:00 | 2 | 12 | 2 | 0 | 1 | 0.036421 | 58.2231 | 58.2231 | 1.821 | 16.5437 | 10.0333 | 12.9006 | 12.9006 | 963.2229 | 1.821 | 0 | 933.0961 | 30.1268 | 0 | 23.4926 | 0 | 0 | 56.402 | 0 | 0 | 933.0961 | 30.1268 | 0 | 23.4926 | 0 | 0 | 0.036421 | 0.41794
2018-02-26 13:00 | 2 | 13 | 2 | 0 | 1 | 0.077683 | 53.544 | 53.544 | 3.8841 | 16.5437 | 10.0333 | 12.9006 | 12.9006 | 885.8136 | 3.8841 | 0 | 821.5558 | 64.2577 | 0 | 50.1076 | 0 | 0 | 49.6598 | 0 | 0 | 821.5558 | 64.2577 | 0 | 50.1076 | 0 | 0 | 0.077683 | 0.45644
2018-02-26 14:00 | 2 | 14 | 2 | 0 | 1 | 0.044333 | 51.7363 | 51.7363 | 2.2167 | 16.5437 | 10.0333 | 12.9006 | 12.9006 | 855.9083 | 2.2167 | 0 | 819.2364 | 36.6718 | 0 | 28.5963 | 0 | 0 | 49.5196 | 0 | 0 | 819.2364 | 36.6718 | 0 | 28.5963 | 0 | 0 | 0.044333 | 0.49707
2018-02-26 15:00 | 2 | 15 | 2 | 0 | 1 | 0.077597 | 51.92 | 51.92 | 3.8799 | 16.5437 | 10.0333 | 12.9006 | 12.9006 | 858.9473 | 3.8799 | 0 | 794.7602 | 64.1871 | 0 | 50.0525 | 0 | 0 | 48.0402 | 0 | 0 | 794.7602 | 64.1871 | 0 | 50.0525 | 0 | 0 | 0.077597 | 0.34607
2018-02-26 16:00 | 2 | 16 | 2 | 0 | 1 | 0.13324 | 53.9755 | 53.9755 | 6.6618 | 16.5437 | 10.0333 | 12.9006 | 12.9006 | 892.9525 | 6.6618 | 0 | 782.7419 | 110.2106 | 0 | 85.9411 | 0 | 0 | 47.3137 | 0 | 0 | 782.7419 | 110.2106 | 0 | 85.9411 | 0 | 0 | 0.13324 | 0.16086
2018-02-26 17:00 | 2 | 17 | 2 | 0 | 1 | 0.025953 | 58.4868 | 58.4868 | 1.2977 | 16.5437 | 10.0333 | 12.9006 | 12.9006 | 967.5868 | 1.2977 | 0 | 946.1187 | 21.4681 | 0 | 16.7406 | 0 | 0 | 57.1892 | 0 | 0 | 946.1187 | 21.4681 | 0 | 16.7406 | 0 | 0 | 0.025953 | 0.044233
2018-02-26 18:00 | 2 | 18 | 2 | 0 | 1 | 0 | 65.4246 | 65.4246 | 0 | 16.5437 | 10.0333 | 12.9006 | 12.9006 | 1082.3624 | 0 | 0 | 1082.3624 | 0 | 0 | 0 | 0 | 0 | 65.4246 | 0 | 0 | 1082.3624 | 0 | 0 | 0 | 0 | 0 | 0 | 0
2018-02-26 19:00 | 2 | 19 | 2 | 0 | 0 | 0 | 69.3816 | 69.3816 | 0 | 16.5437 | 10.0333 | 12.9006 | 12.9006 | 1147.8263 | 0 | 0 | 1147.8263 | 0 | 0 | 0 | 0 | 0 | 69.3816 | 0 | 0 | 1147.8263 | 0 | 0 | 0 | 0 | 0 | 0 | 0
2018-02-26 20:00 | 2 | 20 | 2 | 0 | 0 | 0 | 72.2171 | 72.2171 | 0 | 16.5437 | 10.0333 | 12.9006 | 12.9006 | 1194.736 | 0 | 0 | 1194.736 | 0 | 0 | 0 | 0 | 0 | 72.2171 | 0 | 0 | 1194.736 | 0 | 0 | 0 | 0 | 0 | 0 | 0
2018-02-26 21:00 | 2 | 21 | 2 | 0 | 0 | 0 | 70.4948 | 70.4948 | 0 | 16.5437 | 10.0333 | 12.9006 | 12.9006 | 1166.2432 | 0 | 0 | 1166.2432 | 0 | 0 | 0 | 0 | 0 | 70.4948 | 0 | 0 | 1166.2432 | 0 | 0 | 0 | 0 | 0 | 0 | 0
2018-02-26 22:00 | 2 | 22 | 2 | 0 | 0 | 0 | 64.8195 | 64.8195 | 0 | 16.5437 | 10.0333 | 12.9006 | 12.9006 | 1072.3516 | 0 | 0 | 1072.3516 | 0 | 0 | 0 | 0 | 0 | 64.8195 | 0 | 0 | 1072.3516 | 0 | 0 | 0 | 0 | 0 | 0 | 0
2018-02-26 23:00 | 2 | 23 | 2 | 0 | 0 | 0 | 59.4231 | 59.4231 | 0 | 16.5437 | 10.0333 | 12.9006 | 12.9006 | 983.0753 | 0 | 0 | 983.0753 | 0 | 0 | 0 | 0 | 0 | 59.4231 | 0 | 0 | 983.0753 | 0 | 0 | 0 | 0 | 0 | 0 | 0
2018-02-27 | 2 | 0 | 3 | 0 | 0 | 0 | 56.6017 | 56.6017 | 0 | 16.5437 | 10.0333 | 12.9006 | 12.9006 | 936.4 | 0 | 0 | 936.4 | 0 | 0 | 0 | 0 | 0 | 56.6017 | 0 | 0 | 936.4 | 0 | 0 | 0 | 0 | 0 | 0 | 0
2018-02-27 01:00 | 2 | 1 | 3 | 0 | 0 | 0 | 54.8469 | 54.8469 | 0 | 16.5437 | 10.0333 | 12.9006 | 12.9006 | 907.3682 | 0 | 0 | 907.3682 | 0 | 0 | 0 | 0 | 0 | 54.8469 | 0 | 0 | 907.3682 | 0 | 0 | 0 | 0 | 0 | 0 | 0
2018-02-27 02:00 | 2 | 2 | 3 | 0 | 0 | 0 | 54.8735 | 54.8735 | 0 | 16.5437 | 10.0333 | 12.9006 | 12.9006 | 907.8088 | 0 | 0 | 907.8088 | 0 | 0 | 0 | 0 | 0 | 54.8735 | 0 | 0 | 907.8088 | 0 | 0 | 0 | 0 | 0 | 0 | 0
2018-02-27 03:00 | 2 | 3 | 3 | 0 | 0 | 0 | 56.3663 | 56.3663 | 0 | 16.5437 | 10.0333 | 12.9006 | 12.9006 | 932.5046 | 0 | 0 | 932.5046 | 0 | 0 | 0 | 0 | 0 | 56.3663 | 0 | 0 | 932.5046 | 0 | 0 | 0 | 0 | 0 | 0 | 0
2018-02-27 04:00 | 2 | 4 | 3 | 0 | 0 | 0 | 57.6357 | 57.6357 | 0 | 16.5437 | 10.0333 | 12.9006 | 12.9006 | 953.5058 | 0 | 0 | 953.5058 | 0 | 0 | 0 | 0 | 0 | 57.6357 | 0 | 0 | 953.5058 | 0 | 0 | 0 | 0 | 0 | 0 | 0
2018-02-27 05:00 | 2 | 5 | 3 | 0 | 0 | 0 | 60.538 | 60.538 | 0 | 16.5437 | 10.0333 | 12.9006 | 12.9006 | 1001.5206 | 0 | 0 | 1001.5206 | 0 | 0 | 0 | 0 | 0 | 60.538 | 0 | 0 | 1001.5206 | 0 | 0 | 0 | 0 | 0 | 0 | 0
2018-02-27 06:00 | 2 | 6 | 3 | 0 | 0 | 0 | 66.0336 | 66.0336 | 0 | 16.5437 | 10.0333 | 12.9006 | 12.9006 | 1092.4379 | 0 | 0 | 1092.4379 | 0 | 0 | 0 | 0 | 0 | 66.0336 | 0 | 0 | 1092.4379 | 0 | 0 | 0 | 0 | 0 | 0 | 0
2018-02-27 07:00 | 2 | 7 | 3 | 0 | 0 | 0.0045232 | 70.1803 | 70.1803 | 0.22616 | 16.5437 | 10.0333 | 12.9006 | 12.9006 | 1161.0399 | 0.22616 | 0 | 1157.2984 | 3.7415 | 0 | 2.9176 | 0 | 0 | 69.9542 | 0 | 0 | 1157.2984 | 3.7415 | 0 | 2.9176 | 0 | 0 | 0.0045232 | 0.0039097
2018-02-27 08:00 | 2 | 8 | 3 | 0 | 0 | 0.090766 | 69.125 | 69.125 | 4.5383 | 16.5437 | 10.0333 | 12.9006 | 12.9006 | 1143.5803 | 4.5383 | 0 | 1068.5005 | 75.0799 | 0 | 58.5465 | 0 | 0 | 64.5867 | 0 | 0 | 1068.5005 | 75.0799 | 0 | 58.5465 | 0 | 0 | 0.090766 | 0.10534
2018-02-27 09:00 | 2 | 9 | 3 | 0 | 0 | 0.26537 | 64.5723 | 64.5723 | 13.2687 | 16.5437 | 10.0333 | 12.9006 | 12.9006 | 1068.2634 | 13.2687 | 0 | 848.7504 | 219.5129 | 0 | 171.174 | 0 | 0 | 51.3036 | 0 | 0 | 848.7504 | 219.5129 | 0 | 171.174 | 0 | 0 | 0.26537 | 0.21527
2018-02-27 10:00 | 2 | 10 | 3 | 0 | 0 | 0.33485 | 61.2454 | 61.2454 | 16.7424 | 16.5437 | 10.0333 | 12.9006 | 12.9006 | 1013.2238 | 16.7424 | 0 | 736.244 | 276.9798 | 0 | 215.9862 | 0 | 0 | 44.5031 | 0 | 0 | 736.244 | 276.9798 | 0 | 215.9862 | 0 | 0 | 0.33485 | 0.30246
2018-02-27 11:00 | 2 | 11 | 3 | 0 | 1 | 0.51235 | 57.9924 | 57.9924 | 25.6177 | 16.5437 | 10.0333 | 12.9006 | 12.9006 | 959.4069 | 25.6177 | 0 | 535.5962 | 423.8107 | 0 | 330.4834 | 0 | 0 | 32.3747 | 0 | 0 | 535.5962 | 423.8107 | 0 | 330.4834 | 0 | 0 | 0.51235 | 0.38214
2018-02-27 12:00 | 2 | 12 | 3 | 0 | 1 | 0.43191 | 56.7057 | 56.7057 | 21.5955 | 16.5437 | 10.0333 | 12.9006 | 12.9006 | 938.1206 | 21.5955 | 0 | 580.8511 | 357.2696 | 0 | 278.5953 | 0 | 0 | 35.1102 | 0 | 0 | 580.8511 | 357.2696 | 0 | 278.5953 | 0 | 0 | 0.43191 | 0.47622
2018-02-27 13:00 | 2 | 13 | 3 | 0 | 1 | 0.58088 | 53.7402 | 53.7402 | 29.0442 | 16.5437 | 10.0333 | 12.9006 | 12.9006 | 889.0604 | 29.0442 | 0 | 408.5637 | 480.4967 | 0 | 374.6866 | 0 | 0 | 24.6961 | 0 | 0 | 408.5637 | 480.4967 | 0 | 374.6866 | 0 | 0 | 0.58088 | 0.50387
2018-02-27 14:00 | 2 | 14 | 3 | 0 | 1 | 0.53243 | 51.1386 | 51.1386 | 26.6217 | 16.5437 | 10.0333 | 12.9006 | 12.9006 | 846.0194 | 26.6217 | 0 | 405.5997 | 440.4197 | 0 | 343.4349 | 0 | 0 | 24.5169 | 0 | 0 | 405.5997 | 440.4197 | 0 | 343.4349 | 0 | 0 | 0.53243 | 0.4496
2018-02-27 15:00 | 2 | 15 | 3 | 0 | 1 | 0.39993 | 51.5367 | 51.5367 | 19.9966 | 16.5437 | 10.0333 | 12.9006 | 12.9006 | 852.6068 | 19.9966 | 0 | 521.7897 | 330.8171 | 0 | 257.9679 | 0 | 0 | 31.5401 | 0 | 0 | 521.7897 | 330.8171 | 0 | 257.9679 | 0 | 0 | 0.39993 | 0.31776
2018-02-27 16:00 | 2 | 16 | 3 | 0 | 1 | 0.13075 | 55.0043 | 55.0043 | 6.5377 | 16.5437 | 10.0333 | 12.9006 | 12.9006 | 909.9721 | 6.5377 | 0 | 801.8154 | 108.1567 | 0 | 84.3395 | 0 | 0 | 48.4666 | 0 | 0 | 801.8154 | 108.1567 | 0 | 84.3395 | 0 | 0 | 0.13075 | 0.174
2018-02-27 17:00 | 2 | 17 | 3 | 0 | 1 | 0.065893 | 60.6384 | 60.6384 | 3.2947 | 16.5437 | 10.0333 | 12.9006 | 12.9006 | 1003.1811 | 3.2947 | 0 | 948.6753 | 54.5058 | 0 | 42.5031 | 0 | 0 | 57.3437 | 0 | 0 | 948.6753 | 54.5058 | 0 | 42.5031 | 0 | 0 | 0.065893 | 0.056233
2018-02-27 18:00 | 2 | 18 | 3 | 0 | 1 | 0 | 67.8897 | 67.8897 | 0 | 16.5437 | 10.0333 | 12.9006 | 12.9006 | 1123.144 | 0 | 0 | 1123.144 | 0 | 0 | 0 | 0 | 0 | 67.8897 | 0 | 0 | 1123.144 | 0 | 0 | 0 | 0 | 0 | 0 | 0
2018-02-27 19:00 | 2 | 19 | 3 | 0 | 0 | 0 | 70.9083 | 70.9083 | 0 | 16.5437 | 10.0333 | 12.9006 | 12.9006 | 1173.0837 | 0 | 0 | 1173.0837 | 0 | 0 | 0 | 0 | 0 | 70.9083 | 0 | 0 | 1173.0837 | 0 | 0 | 0 | 0 | 0 | 0 | 0
2018-02-27 20:00 | 2 | 20 | 3 | 0 | 0 | 0 | 72.4241 | 72.4241 | 0 | 16.5437 | 10.0333 | 12.9006 | 12.9006 | 1198.1596 | 0 | 0 | 1198.1596 | 0 | 0 | 0 | 0 | 0 | 72.4241 | 0 | 0 | 1198.1596 | 0 | 0 | 0 | 0 | 0 | 0 | 0
2018-02-27 21:00 | 2 | 21 | 3 | 0 | 0 | 0 | 69.841 | 69.841 | 0 | 16.5437 | 10.0333 | 12.9006 | 12.9006 | 1155.4268 | 0 | 0 | 1155.4268 | 0 | 0 | 0 | 0 | 0 | 69.841 | 0 | 0 | 1155.4268 | 0 | 0 | 0 | 0 | 0 | 0 | 0
2018-02-27 22:00 | 2 | 22 | 3 | 0 | 0 | 0 | 65.0311 | 65.0311 | 0 | 16.5437 | 10.0333 | 12.9006 | 12.9006 | 1075.8523 | 0 | 0 | 1075.8523 | 0 | 0 | 0 | 0 | 0 | 65.0311 | 0 | 0 | 1075.8523 | 0 | 0 | 0 | 0 | 0 | 0 | 0
2018-02-27 23:00 | 2 | 23 | 3 | 0 | 0 | 0 | 59.3234 | 59.3234 | 0 | 16.5437 | 10.0333 | 12.9006 | 12.9006 | 981.4272 | 0 | 0 | 981.4272 | 0 | 0 | 0 | 0 | 0 | 59.3234 | 0 | 0 | 981.4272 | 0 | 0 | 0 | 0 | 0 | 0 | 0
2018-02-28 | 2 | 0 | 4 | 0 | 0 | 0 | 57.6207 | 57.6207 | 0 | 16.5437 | 10.0333 | 12.9006 | 12.9006 | 953.2569 | 0 | 0 | 953.2569 | 0 | 0 | 0 | 0 | 0 | 57.6207 | 0 | 0 | 953.2569 | 0 | 0 | 0 | 0 | 0 | 0 | 0
2018-02-28 01:00 | 2 | 1 | 4 | 0 | 0 | 0 | 56.2423 | 56.2423 | 0 | 16.5437 | 10.0333 | 12.9006 | 12.9006 | 930.4531 | 0 | 0 | 930.4531 | 0 | 0 | 0 | 0 | 0 | 56.2423 | 0 | 0 | 930.4531 | 0 | 0 | 0 | 0 | 0 | 0 | 0
2018-02-28 02:00 | 2 | 2 | 4 | 0 | 0 | 0 | 56.8324 | 56.8324 | 0 | 16.5437 | 10.0333 | 12.9006 | 12.9006 | 940.216 | 0 | 0 | 940.216 | 0 | 0 | 0 | 0 | 0 | 56.8324 | 0 | 0 | 940.216 | 0 | 0 | 0 | 0 | 0 | 0 | 0
2018-02-28 03:00 | 2 | 3 | 4 | 0 | 0 | 0 | 57.4079 | 57.4079 | 0 | 16.5437 | 10.0333 | 12.9006 | 12.9006 | 949.7365 | 0 | 0 | 949.7365 | 0 | 0 | 0 | 0 | 0 | 57.4079 | 0 | 0 | 949.7365 | 0 | 0 | 0 | 0 | 0 | 0 | 0
2018-02-28 04:00 | 2 | 4 | 4 | 0 | 0 | 0 | 58.1773 | 58.1773 | 0 | 16.5437 | 10.0333 | 12.9006 | 12.9006 | 962.4657 | 0 | 0 | 962.4657 | 0 | 0 | 0 | 0 | 0 | 58.1773 | 0 | 0 | 962.4657 | 0 | 0 | 0 | 0 | 0 | 0 | 0
2018-02-28 05:00 | 2 | 5 | 4 | 0 | 0 | 0 | 60.5603 | 60.5603 | 0 | 16.5437 | 10.0333 | 12.9006 | 12.9006 | 1001.8898 | 0 | 0 | 1001.8898 | 0 | 0 | 0 | 0 | 0 | 60.5603 | 0 | 0 | 1001.8898 | 0 | 0 | 0 | 0 | 0 | 0 | 0
2018-02-28 06:00 | 2 | 6 | 4 | 0 | 0 | 0 | 66.5818 | 66.5818 | 0 | 16.5437 | 10.0333 | 12.9006 | 12.9006 | 1101.5076 | 0 | 0 | 1101.5076 | 0 | 0 | 0 | 0 | 0 | 66.5818 | 0 | 0 | 1101.5076 | 0 | 0 | 0 | 0 | 0 | 0 | 0
2018-02-28 07:00 | 2 | 7 | 4 | 0 | 0 | 0.0062464 | 71.115 | 71.115 | 0.31232 | 16.5437 | 10.0333 | 12.9006 | 12.9006 | 1176.5031 | 0.31232 | 0 | 1171.3362 | 5.1669 | 0 | 4.0291 | 0 | 0 | 70.8027 | 0 | 0 | 1171.3362 | 5.1669 | 0 | 4.0291 | 0 | 0 | 0.0062464 | 0.0051913
2018-02-28 08:00 | 2 | 8 | 4 | 0 | 0 | 0.096432 | 68.978 | 68.978 | 4.8216 | 16.5437 | 10.0333 | 12.9006 | 12.9006 | 1141.1494 | 4.8216 | 0 | 1061.3824 | 79.767 | 0 | 62.2015 | 0 | 0 | 64.1564 | 0 | 0 | 1061.3824 | 79.767 | 0 | 62.2015 | 0 | 0 | 0.096432 | 0.1416
2018-02-28 09:00 | 2 | 9 | 4 | 0 | 0 | 0.2198 | 64.4156 | 64.4156 | 10.9899 | 16.5437 | 10.0333 | 12.9006 | 12.9006 | 1065.6695 | 10.9899 | 0 | 883.8563 | 181.8132 | 0 | 141.7762 | 0 | 0 | 53.4257 | 0 | 0 | 883.8563 | 181.8132 | 0 | 141.7762 | 0 | 0 | 0.2198 | 0.2686
2018-02-28 10:00 | 2 | 10 | 4 | 0 | 0 | 0.42305 | 59.8598 | 59.8598 | 21.1526 | 16.5437 | 10.0333 | 12.9006 | 12.9006 | 990.3005 | 21.1526 | 0 | 640.3598 | 349.9407 | 0 | 272.8803 | 0 | 0 | 38.7072 | 0 | 0 | 640.3598 | 349.9407 | 0 | 272.8803 | 0 | 0 | 0.42305 | 0.3947
2018-02-28 11:00 | 2 | 11 | 4 | 0 | 1 | 0.54041 | 56.3523 | 56.3523 | 27.0207 | 16.5437 | 10.0333 | 12.9006 | 12.9006 | 932.2736 | 27.0207 | 0 | 485.253 | 447.0206 | 0 | 348.5823 | 0 | 0 | 29.3316 | 0 | 0 | 485.253 | 447.0206 | 0 | 348.5823 | 0 | 0 | 0.54041 | 0.50292
2018-02-28 12:00 | 2 | 12 | 4 | 0 | 1 | 0.55481 | 54.271 | 54.271 | 27.7404 | 16.5437 | 10.0333 | 12.9006 | 12.9006 | 897.8418 | 27.7404 | 0 | 438.9131 | 458.9287 | 0 | 357.8681 | 0 | 0 | 26.5306 | 0 | 0 | 438.9131 | 458.9287 | 0 | 357.8681 | 0 | 0 | 0.55481 | 0.54957
2018-02-28 13:00 | 2 | 13 | 4 | 0 | 1 | 0.69732 | 50.2009 | 50.2009 | 34.8663 | 16.5437 | 10.0333 | 12.9006 | 12.9006 | 830.5071 | 34.8663 | 0 | 253.6916 | 576.8156 | 0 | 449.7951 | 0 | 0 | 15.3347 | 0 | 0 | 253.6916 | 576.8156 | 0 | 449.7951 | 0 | 0 | 0.69732 | 0.63342
2018-02-28 14:00 | 2 | 14 | 4 | 0 | 1 | 0.65024 | 48.3688 | 48.3688 | 32.5121 | 16.5437 | 10.0333 | 12.9006 | 12.9006 | 800.198 | 32.5121 | 0 | 262.3278 | 537.8701 | 0 | 419.4259 | 0 | 0 | 15.8567 | 0 | 0 | 262.3278 | 537.8701 | 0 | 419.4259 | 0 | 0 | 0.65024 | 0.66899
2018-02-28 15:00 | 2 | 15 | 4 | 0 | 1 | 0.48543 | 49.3514 | 49.3514 | 24.2716 | 16.5437 | 10.0333 | 12.9006 | 12.9006 | 816.4529 | 24.2716 | 0 | 414.9125 | 401.5404 | 0 | 313.1173 | 0 | 0 | 25.0798 | 0 | 0 | 414.9125 | 401.5404 | 0 | 313.1173 | 0 | 0 | 0.48543 | 0.49172
2018-02-28 16:00 | 2 | 16 | 4 | 0 | 1 | 0.18383 | 52.2019 | 52.2019 | 9.1915 | 16.5437 | 10.0333 | 12.9006 | 12.9006 | 863.6116 | 9.1915 | 0 | 711.5505 | 152.0611 | 0 | 118.5758 | 0 | 0 | 43.0104 | 0 | 0 | 711.5505 | 152.0611 | 0 | 118.5758 | 0 | 0 | 0.18383 | 0.33239
2018-02-28 17:00 | 2 | 17 | 4 | 0 | 1 | 0.057978 | 58.1069 | 58.1069 | 2.8989 | 16.5437 | 10.0333 | 12.9006 | 12.9006 | 961.3016 | 2.8989 | 0 | 913.3429 | 47.9588 | 0 | 37.3978 | 0 | 0 | 55.208 | 0 | 0 | 913.3429 | 47.9588 | 0 | 37.3978 | 0 | 0 | 0.057978 | 0.11522
2018-02-28 18:00 | 2 | 18 | 4 | 0 | 1 | 0 | 62.9053 | 62.9053 | 0 | 16.5437 | 10.0333 | 12.9006 | 12.9006 | 1040.6849 | 0 | 0 | 1040.6849 | 0 | 0 | 0 | 0 | 0 | 62.9053 | 0 | 0 | 1040.6849 | 0 | 0 | 0 | 0 | 0 | 0 | 0
2018-02-28 19:00 | 2 | 19 | 4 | 0 | 0 | 0 | 65.4253 | 65.4253 | 0 | 16.5437 | 10.0333 | 12.9006 | 12.9006 | 1082.3748 | 0 | 0 | 1082.3748 | 0 | 0 | 0 | 0 | 0 | 65.4253 | 0 | 0 | 1082.3748 | 0 | 0 | 0 | 0 | 0 | 0 | 0
2018-02-28 20:00 | 2 | 20 | 4 | 0 | 0 | 0 | 67.3458 | 67.3458 | 0 | 16.5437 | 10.0333 | 12.9006 | 12.9006 | 1114.1464 | 0 | 0 | 1114.1464 | 0 | 0 | 0 | 0 | 0 | 67.3458 | 0 | 0 | 1114.1464 | 0 | 0 | 0 | 0 | 0 | 0 | 0
2018-02-28 21:00 | 2 | 21 | 4 | 0 | 0 | 0 | 65.7704 | 65.7704 | 0 | 16.5437 | 10.0333 | 12.9006 | 12.9006 | 1088.0828 | 0 | 0 | 1088.0828 | 0 | 0 | 0 | 0 | 0 | 65.7704 | 0 | 0 | 1088.0828 | 0 | 0 | 0 | 0 | 0 | 0 | 0
2018-02-28 22:00 | 2 | 22 | 4 | 0 | 0 | 0 | 58.6929 | 58.6929 | 0 | 16.5437 | 10.0333 | 12.9006 | 12.9006 | 970.9951 | 0 | 0 | 970.9951 | 0 | 0 | 0 | 0 | 0 | 58.6929 | 0 | 0 | 970.9951 | 0 | 0 | 0 | 0 | 0 | 0 | 0
2018-02-28 23:00 | 2 | 23 | 4 | 0 | 0 | 0 | 51.0127 | 51.0127 | 0 | 16.5437 | 10.0333 | 12.9006 | 12.9006 | 843.9365 | 0 | 0 | 843.9365 | 0 | 0 | 0 | 0 | 0 | 51.0127 | 0 | 0 | 843.9365 | 0 | 0 | 0 | 0 | 0 | 0 | 0
2018-03-01 | 3 | 0 | 5 | 0 | 0 | 0 | 46.3924 | 46.3924 | 0 | 16.5437 | 10.0333 | 12.9006 | 12.9006 | 767.501 | 0 | 0 | 767.501 | 0 | 0 | 0 | 0 | 0 | 46.3924 | 0 | 0 | 767.501 | 0 | 0 | 0 | 0 | 0 | 0 | 0
2018-03-01 01:00 | 3 | 1 | 5 | 0 | 0 | 0 | 43.7713 | 43.7713 | 0 | 16.5437 | 10.0333 | 12.9006 | 12.9006 | 724.1375 | 0 | 0 | 724.1375 | 0 | 0 | 0 | 0 | 0 | 43.7713 | 0 | 0 | 724.1375 | 0 | 0 | 0 | 0 | 0 | 0 | 0
2018-03-01 02:00 | 3 | 2 | 5 | 0 | 0 | 0 | 42.537 | 42.537 | 0 | 16.5437 | 10.0333 | 12.9006 | 12.9006 | 703.7183 | 0 | 0 | 703.7183 | 0 | 0 | 0 | 0 | 0 | 42.537 | 0 | 0 | 703.7183 | 0 | 0 | 0 | 0 | 0 | 0 | 0
2018-03-01 03:00 | 3 | 3 | 5 | 0 | 0 | 0 | 42.259 | 42.259 | 0 | 16.5437 | 10.0333 | 12.9006 | 12.9006 | 699.1192 | 0 | 0 | 699.1192 | 0 | 0 | 0 | 0 | 0 | 42.259 | 0 | 0 | 699.1192 | 0 | 0 | 0 | 0 | 0 | 0 | 0
2018-03-01 04:00 | 3 | 4 | 5 | 0 | 0 | 0 | 43.0595 | 43.0595 | 0 | 16.5437 | 10.0333 | 12.9006 | 12.9006 | 712.3625 | 0 | 0 | 712.3625 | 0 | 0 | 0 | 0 | 0 | 43.0595 | 0 | 0 | 712.3625 | 0 | 0 | 0 | 0 | 0 | 0 | 0
2018-03-01 05:00 | 3 | 5 | 5 | 0 | 0 | 0 | 45.5164 | 45.5164 | 0 | 16.5437 | 10.0333 | 12.9006 | 12.9006 | 753.0088 | 0 | 0 | 753.0088 | 0 | 0 | 0 | 0 | 0 | 45.5164 | 0 | 0 | 753.0088 | 0 | 0 | 0 | 0 | 0 | 0 | 0
2018-03-01 06:00 | 3 | 6 | 5 | 0 | 0 | 0 | 50.6308 | 50.6308 | 0 | 16.5437 | 10.0333 | 12.9006 | 12.9006 | 837.6193 | 0 | 0 | 837.6193 | 0 | 0 | 0 | 0 | 0 | 50.6308 | 0 | 0 | 837.6193 | 0 | 0 | 0 | 0 | 0 | 0 | 0
2018-03-01 07:00 | 3 | 7 | 5 | 0 | 0 | 0.018816 | 55.8658 | 55.8658 | 0.94082 | 16.5437 | 10.0333 | 12.9006 | 12.9006 | 924.2244 | 0.94082 | 0 | 908.6599 | 15.5645 | 0 | 12.1371 | 0 | 0 | 54.9249 | 0 | 0 | 908.6599 | 15.5645 | 0 | 12.1371 | 0 | 0 | 0.018816 | 0.012966
2018-03-01 08:00 | 3 | 8 | 5 | 0 | 0 | 0.23184 | 54.7481 | 54.7481 | 11.5919 | 16.5437 | 10.0333 | 12.9006 | 12.9006 | 905.7345 | 11.5919 | 0 | 713.962 | 191.7725 | 0 | 149.5423 | 0 | 0 | 43.1562 | 0 | 0 | 713.962 | 191.7725 | 0 | 149.5423 | 0 | 0 | 0.23184 | 0.16629
2018-03-01 09:00 | 3 | 9 | 5 | 0 | 0 | 0.45013 | 51.0269 | 51.0269 | 22.5066 | 16.5437 | 10.0333 | 12.9006 | 12.9006 | 844.1721 | 22.5066 | 0 | 471.8312 | 372.3408 | 0 | 290.3477 | 0 | 0 | 28.5204 | 0 | 0 | 471.8312 | 372.3408 | 0 | 290.3477 | 0 | 0 | 0.45013 | 0.32708
2018-03-01 10:00 | 3 | 10 | 5 | 0 | 0 | 0.43075 | 49.0845 | 49.0845 | 21.5376 | 16.5437 | 10.0333 | 12.9006 | 12.9006 | 812.037 | 21.5376 | 0 | 455.7254 | 356.3117 | 0 | 277.8483 | 0 | 0 | 27.5468 | 0 | 0 | 455.7254 | 356.3117 | 0 | 277.8483 | 0 | 0 | 0.43075 | 0.44729
2018-03-01 11:00 | 3 | 11 | 5 | 0 | 1 | 0.22406 | 48.6514 | 48.6514 | 11.2027 | 16.5437 | 10.0333 | 12.9006 | 12.9006 | 804.8721 | 11.2027 | 0 | 619.5375 | 185.3346 | 0 | 144.5221 | 0 | 0 | 37.4486 | 0 | 0 | 619.5375 | 185.3346 | 0 | 144.5221 | 0 | 0 | 0.22406 | 0.50103
2018-03-01 12:00 | 3 | 12 | 5 | 0 | 1 | 0.40075 | 48.7529 | 48.7529 | 20.0374 | 16.5437 | 10.0333 | 12.9006 | 12.9006 | 806.5515 | 20.0374 | 0 | 475.0586 | 331.4929 | 0 | 258.4949 | 0 | 0 | 28.7154 | 0 | 0 | 475.0586 | 331.4929 | 0 | 258.4949 | 0 | 0 | 0.40075 | 0.50448
2018-03-01 13:00 | 3 | 13 | 5 | 0 | 1 | 0.18703 | 46.3463 | 46.3463 | 9.3515 | 16.5437 | 10.0333 | 12.9006 | 12.9006 | 766.7373 | 9.3515 | 0 | 612.0284 | 154.7089 | 0 | 120.6405 | 0 | 0 | 36.9947 | 0 | 0 | 612.0284 | 154.7089 | 0 | 120.6405 | 0 | 0 | 0.18703 | 0.52894
2018-03-01 14:00 | 3 | 14 | 5 | 0 | 1 | 0.34675 | 44.9206 | 44.9206 | 17.3376 | 16.5437 | 10.0333 | 12.9006 | 12.9006 | 743.1521 | 17.3376 | 0 | 456.3247 | 286.8275 | 0 | 223.6652 | 0 | 0 | 27.583 | 0 | 0 | 456.3247 | 286.8275 | 0 | 223.6652 | 0 | 0 | 0.34675 | 0.49655
2018-03-01 15:00 | 3 | 15 | 5 | 0 | 1 | 0.56359 | 44.4631 | 44.4631 | 28.1793 | 16.5437 | 10.0333 | 12.9006 | 12.9006 | 735.5832 | 28.1793 | 0 | 269.3943 | 466.1889 | 0 | 363.5295 | 0 | 0 | 16.2838 | 0 | 0 | 269.3943 | 466.1889 | 0 | 363.5295 | 0 | 0 | 0.56359 | 0.38965
2018-03-01 16:00 | 3 | 16 | 5 | 0 | 1 | 0.38259 | 46.5078 | 46.5078 | 19.1297 | 16.5437 | 10.0333 | 12.9006 | 12.9006 | 769.4093 | 19.1297 | 0 | 452.934 | 316.4754 | 0 | 246.7844 | 0 | 0 | 27.3781 | 0 | 0 | 452.934 | 316.4754 | 0 | 246.7844 | 0 | 0 | 0.38259 | 0.15148
2018-03-01 17:00 | 3 | 17 | 5 | 0 | 1 | 0.14611 | 52.553 | 52.553 | 7.3054 | 16.5437 | 10.0333 | 12.9006 | 12.9006 | 869.4198 | 7.3054 | 0 | 748.5609 | 120.8589 | 0 | 94.2446 | 0 | 0 | 45.2476 | 0 | 0 | 748.5609 | 120.8589 | 0 | 94.2446 | 0 | 0 | 0.14611 | 0.052768
2018-03-01 18:00 | 3 | 18 | 5 | 0 | 1 | 0 | 57.4111 | 57.4111 | 0 | 16.5437 | 10.0333 | 12.9006 | 12.9006 | 949.7908 | 0 | 0 | 949.7908 | 0 | 0 | 0 | 0 | 0 | 57.4111 | 0 | 0 | 949.7908 | 0 | 0 | 0 | 0 | 0 | 0 | 0
2018-03-01 19:00 | 3 | 19 | 5 | 0 | 0 | 0 | 60.2434 | 60.2434 | 0 | 16.5437 | 10.0333 | 12.9006 | 12.9006 | 996.6469 | 0 | 0 | 996.6469 | 0 | 0 | 0 | 0 | 0 | 60.2434 | 0 | 0 | 996.6469 | 0 | 0 | 0 | 0 | 0 | 0 | 0
2018-03-01 20:00 | 3 | 20 | 5 | 0 | 0 | 0 | 61.7809 | 61.7809 | 0 | 16.5437 | 10.0333 | 12.9006 | 12.9006 | 1022.0827 | 0 | 0 | 1022.0827 | 0 | 0 | 0 | 0 | 0 | 61.7809 | 0 | 0 | 1022.0827 | 0 | 0 | 0 | 0 | 0 | 0 | 0
2018-03-01 21:00 | 3 | 21 | 5 | 0 | 0 | 0 | 60.2444 | 60.2444 | 0 | 16.5437 | 10.0333 | 12.9006 | 12.9006 | 996.6627 | 0 | 0 | 996.6627 | 0 | 0 | 0 | 0 | 0 | 60.2444 | 0 | 0 | 996.6627 | 0 | 0 | 0 | 0 | 0 | 0 | 0
2018-03-01 22:00 | 3 | 22 | 5 | 0 | 0 | 0 | 54.9597 | 54.9597 | 0 | 16.5437 | 10.0333 | 12.9006 | 12.9006 | 909.2347 | 0 | 0 | 909.2347 | 0 | 0 | 0 | 0 | 0 | 54.9597 | 0 | 0 | 909.2347 | 0 | 0 | 0 | 0 | 0 | 0 | 0
2018-03-01 23:00 | 3 | 23 | 5 | 0 | 0 | 0 | 47.6887 | 47.6887 | 0 | 16.5437 | 10.0333 | 12.9006 | 12.9006 | 788.9466 | 0 | 0 | 788.9466 | 0 | 0 | 0 | 0 | 0 | 47.6887 | 0 | 0 | 788.9466 | 0 | 0 | 0 | 0 | 0 | 0 | 0
2018-03-02 | 3 | 0 | 6 | 0 | 0 | 0 | 43.8674 | 43.8674 | 0 | 16.5437 | 10.0333 | 12.9006 | 12.9006 | 725.7269 | 0 | 0 | 725.7269 | 0 | 0 | 0 | 0 | 0 | 43.8674 | 0 | 0 | 725.7269 | 0 | 0 | 0 | 0 | 0 | 0 | 0
2018-03-02 01:00 | 3 | 1 | 6 | 0 | 0 | 0 | 42.0667 | 42.0667 | 0 | 16.5437 | 10.0333 | 12.9006 | 12.9006 | 695.938 | 0 | 0 | 695.938 | 0 | 0 | 0 | 0 | 0 | 42.0667 | 0 | 0 | 695.938 | 0 | 0 | 0 | 0 | 0 | 0 | 0
2018-03-02 02:00 | 3 | 2 | 6 | 0 | 0 | 0 | 41.6112 | 41.6112 | 0 | 16.5437 | 10.0333 | 12.9006 | 12.9006 | 688.4024 | 0 | 0 | 688.4024 | 0 | 0 | 0 | 0 | 0 | 41.6112 | 0 | 0 | 688.4024 | 0 | 0 | 0 | 0 | 0 | 0 | 0
2018-03-02 03:00 | 3 | 3 | 6 | 0 | 0 | 0 | 42.0684 | 42.0684 | 0 | 16.5437 | 10.0333 | 12.9006 | 12.9006 | 695.9654 | 0 | 0 | 695.9654 | 0 | 0 | 0 | 0 | 0 | 42.0684 | 0 | 0 | 695.9654 | 0 | 0 | 0 | 0 | 0 | 0 | 0
2018-03-02 04:00 | 3 | 4 | 6 | 0 | 0 | 0 | 44.2172 | 44.2172 | 0 | 16.5437 | 10.0333 | 12.9006 | 12.9006 | 731.5139 | 0 | 0 | 731.5139 | 0 | 0 | 0 | 0 | 0 | 44.2172 | 0 | 0 | 731.5139 | 0 | 0 | 0 | 0 | 0 | 0 | 0
2018-03-02 05:00 | 3 | 5 | 6 | 0 | 0 | 0 | 46.6592 | 46.6592 | 0 | 16.5437 | 10.0333 | 12.9006 | 12.9006 | 771.9138 | 0 | 0 | 771.9138 | 0 | 0 | 0 | 0 | 0 | 46.6592 | 0 | 0 | 771.9138 | 0 | 0 | 0 | 0 | 0 | 0 | 0
2018-03-02 06:00 | 3 | 6 | 6 | 0 | 0 | 0 | 52.6524 | 52.6524 | 0 | 16.5437 | 10.0333 | 12.9006 | 12.9006 | 871.0641 | 0 | 0 | 871.0641 | 0 | 0 | 0 | 0 | 0 | 52.6524 | 0 | 0 | 871.0641 | 0 | 0 | 0 | 0 | 0 | 0 | 0
2018-03-02 07:00 | 3 | 7 | 6 | 0 | 0 | 0.022462 | 57.514 | 57.514 | 1.1231 | 16.5437 | 10.0333 | 12.9006 | 12.9006 | 951.4918 | 1.1231 | 0 | 932.9112 | 18.5805 | 0 | 14.4889 | 0 | 0 | 56.3908 | 0 | 0 | 932.9112 | 18.5805 | 0 | 14.4889 | 0 | 0 | 0.022462 | 0.0046977
2018-03-02 08:00 | 3 | 8 | 6 | 0 | 0 | 0.24679 | 56.0096 | 56.0096 | 12.3396 | 16.5437 | 10.0333 | 12.9006 | 12.9006 | 926.6038 | 12.3396 | 0 | 722.4616 | 204.1422 | 0 | 159.1881 | 0 | 0 | 43.67 | 0 | 0 | 722.4616 | 204.1422 | 0 | 159.1881 | 0 | 0 | 0.24679 | 0.095386
2018-03-02 09:00 | 3 | 9 | 6 | 0 | 0 | 0.26745 | 52.8142 | 52.8142 | 13.3724 | 16.5437 | 10.0333 | 12.9006 | 12.9006 | 873.7397 | 13.3724 | 0 | 652.5112 | 221.2285 | 0 | 172.5118 | 0 | 0 | 39.4418 | 0 | 0 | 652.5112 | 221.2285 | 0 | 172.5118 | 0 | 0 | 0.26745 | 0.24921
2018-03-02 10:00 | 3 | 10 | 6 | 0 | 0 | 0.42729 | 50.0356 | 50.0356 | 21.3644 | 16.5437 | 10.0333 | 12.9006 | 12.9006 | 827.7728 | 21.3644 | 0 | 474.3264 | 353.4463 | 0 | 275.614 | 0 | 0 | 28.6712 | 0 | 0 | 474.3264 | 353.4463 | 0 | 275.614 | 0 | 0 | 0.42729 | 0.38315
2018-03-02 11:00 | 3 | 11 | 6 | 0 | 1 | 0.4662 | 48.9147 | 48.9147 | 23.3098 | 16.5437 | 10.0333 | 12.9006 | 12.9006 | 809.2278 | 23.3098 | 0 | 423.5983 | 385.6295 | 0 | 300.7101 | 0 | 0 | 25.6049 | 0 | 0 | 423.5983 | 385.6295 | 0 | 300.7101 | 0 | 0 | 0.4662 | 0.29584
2018-03-02 12:00 | 3 | 12 | 6 | 0 | 1 | 0.51274 | 47.198 | 47.198 | 25.6368 | 16.5437 | 10.0333 | 12.9006 | 12.9006 | 780.8272 | 25.6368 | 0 | 356.6997 | 424.1275 | 0 | 330.7304 | 0 | 0 | 21.5611 | 0 | 0 | 356.6997 | 424.1275 | 0 | 330.7304 | 0 | 0 | 0.51274 | 0.2521
2018-03-02 13:00 | 3 | 13 | 6 | 0 | 1 | 0.50102 | 43.9442 | 43.9442 | 25.0509 | 16.5437 | 10.0333 | 12.9006 | 12.9006 | 726.9982 | 25.0509 | 0 | 312.5645 | 414.4337 | 0 | 323.1713 | 0 | 0 | 18.8933 | 0 | 0 | 312.5645 | 414.4337 | 0 | 323.1713 | 0 | 0 | 0.50102 | 0.20248
2018-03-02 14:00 | 3 | 14 | 6 | 0 | 1 | 0.49406 | 40.6345 | 40.6345 | 24.7028 | 16.5437 | 10.0333 | 12.9006 | 12.9006 | 672.2428 | 24.7028 | 0 | 263.5688 | 408.674 | 0 | 318.68 | 0 | 0 | 15.9317 | 0 | 0 | 263.5688 | 408.674 | 0 | 318.68 | 0 | 0 | 0.49406 | 0.17636
2018-03-02 15:00 | 3 | 15 | 6 | 0 | 1 | 0.38222 | 41.1522 | 41.1522 | 19.1109 | 16.5437 | 10.0333 | 12.9006 | 12.9006 | 680.8087 | 19.1109 | 0 | 364.6435 | 316.1652 | 0 | 246.5425 | 0 | 0 | 22.0413 | 0 | 0 | 364.6435 | 316.1652 | 0 | 246.5425 | 0 | 0 | 0.38222 | 0.1589
2018-03-02 16:00 | 3 | 16 | 6 | 0 | 1 | 0.3784 | 43.7528 | 43.7528 | 18.9199 | 16.5437 | 10.0333 | 12.9006 | 12.9006 | 723.8314 | 18.9199 | 0 | 410.8278 | 313.0037 | 0 | 244.0772 | 0 | 0 | 24.8329 | 0 | 0 | 410.8278 | 313.0037 | 0 | 244.0772 | 0 | 0 | 0.3784 | 0.12789
2018-03-02 17:00 | 3 | 17 | 6 | 0 | 1 | 0.14583 | 49.6608 | 49.6608 | 7.2914 | 16.5437 | 10.0333 | 12.9006 | 12.9006 | 821.5711 | 7.2914 | 0 | 700.9438 | 120.6273 | 0 | 94.064 | 0 | 0 | 42.3693 | 0 | 0 | 700.9438 | 120.6273 | 0 | 94.064 | 0 | 0 | 0.14583 | 0.038449
2018-03-02 18:00 | 3 | 18 | 6 | 0 | 1 | 0 | 54.0117 | 54.0117 | 0 | 16.5437 | 10.0333 | 12.9006 | 12.9006 | 893.5521 | 0 | 0 | 893.5521 | 0 | 0 | 0 | 0 | 0 | 54.0117 | 0 | 0 | 893.5521 | 0 | 0 | 0 | 0 | 0 | 0 | 0
2018-03-02 19:00 | 3 | 19 | 6 | 0 | 0 | 0 | 57.4318 | 57.4318 | 0 | 16.5437 | 10.0333 | 12.9006 | 12.9006 | 950.1332 | 0 | 0 | 950.1332 | 0 | 0 | 0 | 0 | 0 | 57.4318 | 0 | 0 | 950.1332 | 0 | 0 | 0 | 0 | 0 | 0 | 0
2018-03-02 20:00 | 3 | 20 | 6 | 0 | 0 | 0 | 60.8839 | 60.8839 | 0 | 16.5437 | 10.0333 | 12.9006 | 12.9006 | 1007.2432 | 0 | 0 | 1007.2432 | 0 | 0 | 0 | 0 | 0 | 60.8839 | 0 | 0 | 1007.2432 | 0 | 0 | 0 | 0 | 0 | 0 | 0
2018-03-02 21:00 | 3 | 21 | 6 | 0 | 0 | 0 | 61.3017 | 61.3017 | 0 | 16.5437 | 10.0333 | 12.9006 | 12.9006 | 1014.1544 | 0 | 0 | 1014.1544 | 0 | 0 | 0 | 0 | 0 | 61.3017 | 0 | 0 | 1014.1544 | 0 | 0 | 0 | 0 | 0 | 0 | 0
2018-03-02 22:00 | 3 | 22 | 6 | 0 | 0 | 0 | 56.6934 | 56.6934 | 0 | 16.5437 | 10.0333 | 12.9006 | 12.9006 | 937.9172 | 0 | 0 | 937.9172 | 0 | 0 | 0 | 0 | 0 | 56.6934 | 0 | 0 | 937.9172 | 0 | 0 | 0 | 0 | 0 | 0 | 0
2018-03-02 23:00 | 3 | 23 | 6 | 0 | 0 | 0 | 50.9914 | 50.9914 | 0 | 16.5437 | 10.0333 | 12.9006 | 12.9006 | 843.5848 | 0 | 0 | 843.5848 | 0 | 0 | 0 | 0 | 0 | 50.9914 | 0 | 0 | 843.5848 | 0 | 0 | 0 | 0 | 0 | 0 | 0
2018-03-03 | 3 | 0 | 7 | 0 | 0 | 0 | 49.1474 | 49.1474 | 0 | 16.5437 | 10.0333 | 12.9006 | 12.9006 | 813.0778 | 0 | 0 | 813.0778 | 0 | 0 | 0 | 0 | 0 | 49.1474 | 0 | 0 | 813.0778 | 0 | 0 | 0 | 0 | 0 | 0 | 0
2018-03-03 01:00 | 3 | 1 | 7 | 0 | 0 | 0 | 48.375 | 48.375 | 0 | 16.5437 | 10.0333 | 12.9006 | 12.9006 | 800.3004 | 0 | 0 | 800.3004 | 0 | 0 | 0 | 0 | 0 | 48.375 | 0 | 0 | 800.3004 | 0 | 0 | 0 | 0 | 0 | 0 | 0
2018-03-03 02:00 | 3 | 2 | 7 | 0 | 0 | 0 | 48.6446 | 48.6446 | 0 | 16.5437 | 10.0333 | 12.9006 | 12.9006 | 804.76 | 0 | 0 | 804.76 | 0 | 0 | 0 | 0 | 0 | 48.6446 | 0 | 0 | 804.76 | 0 | 0 | 0 | 0 | 0 | 0 | 0
2018-03-03 03:00 | 3 | 3 | 7 | 0 | 0 | 0 | 50.6174 | 50.6174 | 0 | 16.5437 | 10.0333 | 12.9006 | 12.9006 | 837.3982 | 0 | 0 | 837.3982 | 0 | 0 | 0 | 0 | 0 | 50.6174 | 0 | 0 | 837.3982 | 0 | 0 | 0 | 0 | 0 | 0 | 0
2018-03-03 04:00 | 3 | 4 | 7 | 0 | 0 | 0 | 52.7692 | 52.7692 | 0 | 16.5437 | 10.0333 | 12.9006 | 12.9006 | 872.9963 | 0 | 0 | 872.9963 | 0 | 0 | 0 | 0 | 0 | 52.7692 | 0 | 0 | 872.9963 | 0 | 0 | 0 | 0 | 0 | 0 | 0
2018-03-03 05:00 | 3 | 5 | 7 | 0 | 0 | 0 | 55.0084 | 55.0084 | 0 | 16.5437 | 10.0333 | 12.9006 | 12.9006 | 910.0403 | 0 | 0 | 910.0403 | 0 | 0 | 0 | 0 | 0 | 55.0084 | 0 | 0 | 910.0403 | 0 | 0 | 0 | 0 | 0 | 0 | 0
2018-03-03 06:00 | 3 | 6 | 7 | 0 | 0 | 0 | 58.3884 | 58.3884 | 0 | 16.5437 | 10.0333 | 12.9006 | 12.9006 | 965.9588 | 0 | 0 | 965.9588 | 0 | 0 | 0 | 0 | 0 | 58.3884 | 0 | 0 | 965.9588 | 0 | 0 | 0 | 0 | 0 | 0 | 0
2018-03-03 07:00 | 3 | 7 | 7 | 0 | 0 | 0.026662 | 63.724 | 63.724 | 1.3331 | 16.5437 | 10.0333 | 12.9006 | 12.9006 | 1054.2289 | 1.3331 | 0 | 1032.1742 | 22.0547 | 0 | 17.198 | 0 | 0 | 62.3909 | 0 | 0 | 1032.1742 | 22.0547 | 0 | 17.198 | 0 | 0 | 0.026662 | 0.011463
2018-03-03 08:00 | 3 | 8 | 7 | 0 | 0 | 0.25556 | 63.8012 | 63.8012 | 12.778 | 16.5437 | 10.0333 | 12.9006 | 12.9006 | 1055.5053 | 12.778 | 0 | 844.1103 | 211.395 | 0 | 164.8437 | 0 | 0 | 51.0232 | 0 | 0 | 844.1103 | 211.395 | 0 | 164.8437 | 0 | 0 | 0.25556 | 0.17047
2018-03-03 09:00 | 3 | 9 | 7 | 0 | 0 | 0.4622 | 61.5818 | 61.5818 | 23.11 | 16.5437 | 10.0333 | 12.9006 | 12.9006 | 1018.7889 | 23.11 | 0 | 636.4657 | 382.3233 | 0 | 298.1319 | 0 | 0 | 38.4719 | 0 | 0 | 636.4657 | 382.3233 | 0 | 298.1319 | 0 | 0 | 0.4622 | 0.18576
2018-03-03 10:00 | 3 | 10 | 7 | 0 | 0 | 0.58632 | 58.6419 | 58.6419 | 29.316 | 16.5437 | 10.0333 | 12.9006 | 12.9006 | 970.1518 | 29.316 | 0 | 485.1586 | 484.9933 | 0 | 378.193 | 0 | 0 | 29.3259 | 0 | 0 | 485.1586 | 484.9933 | 0 | 378.193 | 0 | 0 | 0.58632 | 0.33325
2018-03-03 11:00 | 3 | 11 | 7 | 0 | 1 | 0.67829 | 56.6689 | 56.6689 | 33.9147 | 16.5437 | 10.0333 | 12.9006 | 12.9006 | 937.5111 | 33.9147 | 0 | 376.4368 | 561.0743 | 0 | 437.5202 | 0 | 0 | 22.7541 | 0 | 0 | 376.4368 | 561.0743 | 0 | 437.5202 | 0 | 0 | 0.67829 | 0.38163
2018-03-03 12:00 | 3 | 12 | 7 | 0 | 1 | 0.7217 | 54.0195 | 54.0195 | 36.0849 | 16.5437 | 10.0333 | 12.9006 | 12.9006 | 893.6804 | 36.0849 | 0 | 296.703 | 596.9773 | 0 | 465.5171 | 0 | 0 | 17.9345 | 0 | 0 | 296.703 | 596.9773 | 0 | 465.5171 | 0 | 0 | 0.7217 | 0.48408
2018-03-03 13:00 | 3 | 13 | 7 | 0 | 1 | 0.70318 | 52.7106 | 52.7106 | 35.1588 | 16.5437 | 10.0333 | 12.9006 | 12.9006 | 872.0263 | 35.1588 | 0 | 290.3708 | 581.6554 | 0 | 453.5692 | 0 | 0 | 17.5518 | 0 | 0 | 290.3708 | 581.6554 | 0 | 453.5692 | 0 | 0 | 0.70318 | 0.52619
2018-03-03 14:00 | 3 | 14 | 7 | 0 | 1 | 0.63586 | 49.1808 | 49.1808 | 31.7929 | 16.5437 | 10.0333 | 12.9006 | 12.9006 | 813.6315 | 31.7929 | 0 | 287.6612 | 525.9703 | 0 | 410.1465 | 0 | 0 | 17.388 | 0 | 0 | 287.6612 | 525.9703 | 0 | 410.1465 | 0 | 0 | 0.63586 | 0.36519
2018-03-03 15:00 | 3 | 15 | 7 | 0 | 1 | 0.36694 | 48.9586 | 48.9586 | 18.3469 | 16.5437 | 10.0333 | 12.9006 | 12.9006 | 809.955 | 18.3469 | 0 | 506.4292 | 303.5258 | 0 | 236.6864 | 0 | 0 | 30.6117 | 0 | 0 | 506.4292 | 303.5258 | 0 | 236.6864 | 0 | 0 | 0.36694 | 0.28286
2018-03-03 16:00 | 3 | 16 | 7 | 0 | 1 | 0.35428 | 50.2192 | 50.2192 | 17.714 | 16.5437 | 10.0333 | 12.9006 | 12.9006 | 830.8096 | 17.714 | 0 | 537.7551 | 293.0545 | 0 | 228.521 | 0 | 0 | 32.5052 | 0 | 0 | 537.7551 | 293.0545 | 0 | 228.521 | 0 | 0 | 0.35428 | 0.21159
2018-03-03 17:00 | 3 | 17 | 7 | 0 | 1 | 0.13642 | 54.0693 | 54.0693 | 6.8209 | 16.5437 | 10.0333 | 12.9006 | 12.9006 | 894.5037 | 6.8209 | 0 | 781.6618 | 112.8419 | 0 | 87.993 | 0 | 0 | 47.2484 | 0 | 0 | 781.6618 | 112.8419 | 0 | 87.993 | 0 | 0 | 0.13642 | 0.051584
2018-03-03 18:00 | 3 | 18 | 7 | 0 | 1 | 0 | 58.9148 | 58.9148 | 0 | 16.5437 | 10.0333 | 12.9006 | 12.9006 | 974.6662 | 0 | 0 | 974.6662 | 0 | 0 | 0 | 0 | 0 | 58.9148 | 0 | 0 | 974.6662 | 0 | 0 | 0 | 0 | 0 | 0 | 0
2018-03-03 19:00 | 3 | 19 | 7 | 0 | 0 | 0 | 63.0812 | 63.0812 | 0 | 16.5437 | 10.0333 | 12.9006 | 12.9006 | 1043.5941 | 0 | 0 | 1043.5941 | 0 | 0 | 0 | 0 | 0 | 63.0812 | 0 | 0 | 1043.5941 | 0 | 0 | 0 | 0 | 0 | 0 | 0
2018-03-03 20:00 | 3 | 20 | 7 | 0 | 0 | 0 | 66.0349 | 66.0349 | 0 | 16.5437 | 10.0333 | 12.9006 | 12.9006 | 1092.4593 | 0 | 0 | 1092.4593 | 0 | 0 | 0 | 0 | 0 | 66.0349 | 0 | 0 | 1092.4593 | 0 | 0 | 0 | 0 | 0 | 0 | 0
2018-03-03 21:00 | 3 | 21 | 7 | 0 | 0 | 0 | 65.8836 | 65.8836 | 0 | 16.5437 | 10.0333 | 12.9006 | 12.9006 | 1089.9564 | 0 | 0 | 1089.9564 | 0 | 0 | 0 | 0 | 0 | 65.8836 | 0 | 0 | 1089.9564 | 0 | 0 | 0 | 0 | 0 | 0 | 0
2018-03-03 22:00 | 3 | 22 | 7 | 0 | 0 | 0 | 59.4364 | 59.4364 | 0 | 16.5437 | 10.0333 | 12.9006 | 12.9006 | 983.2962 | 0 | 0 | 983.2962 | 0 | 0 | 0 | 0 | 0 | 59.4364 | 0 | 0 | 983.2962 | 0 | 0 | 0 | 0 | 0 | 0 | 0
2018-03-03 23:00 | 3 | 23 | 7 | 0 | 0 | 0 | 53.3454 | 53.3454 | 0 | 16.5437 | 10.0333 | 12.9006 | 12.9006 | 882.5292 | 0 | 0 | 882.5292 | 0 | 0 | 0 | 0 | 0 | 53.3454 | 0 | 0 | 882.5292 | 0 | 0 | 0 | 0 | 0 | 0 | 0
2018-03-04 | 3 | 0 | 1 | 0 | 0 | 0 | 51.6523 | 51.6523 | 0 | 16.5437 | 10.0333 | 12.9006 | 12.9006 | 854.5187 | 0 | 0 | 854.5187 | 0 | 0 | 0 | 0 | 0 | 51.6523 | 0 | 0 | 854.5187 | 0 | 0 | 0 | 0 | 0 | 0 | 0
2018-03-04 01:00 | 3 | 1 | 1 | 0 | 0 | 0 | 49.4657 | 49.4657 | 0 | 16.5437 | 10.0333 | 12.9006 | 12.9006 | 818.3433 | 0 | 0 | 818.3433 | 0 | 0 | 0 | 0 | 0 | 49.4657 | 0 | 0 | 818.3433 | 0 | 0 | 0 | 0 | 0 | 0 | 0
2018-03-04 02:00 | 3 | 2 | 1 | 0 | 0 | 0 | 49.9988 | 49.9988 | 0 | 16.5437 | 10.0333 | 12.9006 | 12.9006 | 827.1637 | 0 | 0 | 827.1637 | 0 | 0 | 0 | 0 | 0 | 49.9988 | 0 | 0 | 827.1637 | 0 | 0 | 0 | 0 | 0 | 0 | 0
2018-03-04 03:00 | 3 | 3 | 1 | 0 | 0 | 0 | 50.277 | 50.277 | 0 | 16.5437 | 10.0333 | 12.9006 | 12.9006 | 831.7665 | 0 | 0 | 831.7665 | 0 | 0 | 0 | 0 | 0 | 50.277 | 0 | 0 | 831.7665 | 0 | 0 | 0 | 0 | 0 | 0 | 0
2018-03-04 04:00 | 3 | 4 | 1 | 0 | 0 | 0 | 52.2787 | 52.2787 | 0 | 16.5437 | 10.0333 | 12.9006 | 12.9006 | 864.8811 | 0 | 0 | 864.8811 | 0 | 0 | 0 | 0 | 0 | 52.2787 | 0 | 0 | 864.8811 | 0 | 0 | 0 | 0 | 0 | 0 | 0
2018-03-04 05:00 | 3 | 5 | 1 | 0 | 0 | 0 | 54.0344 | 54.0344 | 0 | 16.5437 | 10.0333 | 12.9006 | 12.9006 | 893.9267 | 0 | 0 | 893.9267 | 0 | 0 | 0 | 0 | 0 | 54.0344 | 0 | 0 | 893.9267 | 0 | 0 | 0 | 0 | 0 | 0 | 0
2018-03-04 06:00 | 3 | 6 | 1 | 0 | 0 | 0 | 56.7859 | 56.7859 | 0 | 16.5437 | 10.0333 | 12.9006 | 12.9006 | 939.4461 | 0 | 0 | 939.4461 | 0 | 0 | 0 | 0 | 0 | 56.7859 | 0 | 0 | 939.4461 | 0 | 0 | 0 | 0 | 0 | 0 | 0
2018-03-04 07:00 | 3 | 7 | 1 | 0 | 0 | 0.026905 | 61.0815 | 61.0815 | 1.3452 | 16.5437 | 10.0333 | 12.9006 | 12.9006 | 1010.5125 | 1.3452 | 0 | 988.2573 | 22.2552 | 0 | 17.3544 | 0 | 0 | 59.7363 | 0 | 0 | 988.2573 | 22.2552 | 0 | 17.3544 | 0 | 0 | 0.026905 | 0.013747
2018-03-04 08:00 | 3 | 8 | 1 | 0 | 0 | 0.24834 | 61.6042 | 61.6042 | 12.4172 | 16.5437 | 10.0333 | 12.9006 | 12.9006 | 1019.1594 | 12.4172 | 0 | 813.7334 | 205.426 | 0 | 160.1892 | 0 | 0 | 49.187 | 0 | 0 | 813.7334 | 205.426 | 0 | 160.1892 | 0 | 0 | 0.24834 | 0.16618
2018-03-04 09:00 | 3 | 9 | 1 | 0 | 0 | 0.45344 | 59.9145 | 59.9145 | 22.6721 | 16.5437 | 10.0333 | 12.9006 | 12.9006 | 991.2061 | 22.6721 | 0 | 616.1264 | 375.0796 | 0 | 292.4834 | 0 | 0 | 37.2424 | 0 | 0 | 616.1264 | 375.0796 | 0 | 292.4834 | 0 | 0 | 0.45344 | 0.34088
2018-03-04 10:00 | 3 | 10 | 1 | 0 | 0 | 0.58713 | 55.3197 | 55.3197 | 29.3565 | 16.5437 | 10.0333 | 12.9006 | 12.9006 | 915.1904 | 29.3565 | 0 | 429.5255 | 485.6649 | 0 | 378.7168 | 0 | 0 | 25.9631 | 0 | 0 | 429.5255 | 485.6649 | 0 | 378.7168 | 0 | 0 | 0.58713 | 0.50331
2018-03-04 11:00 | 3 | 11 | 1 | 0 | 1 | 0.67539 | 51.5492 | 51.5492 | 33.7696 | 16.5437 | 10.0333 | 12.9006 | 12.9006 | 852.813 | 33.7696 | 0 | 294.14 | 558.673 | 0 | 435.6477 | 0 | 0 | 17.7796 | 0 | 0 | 294.14 | 558.673 | 0 | 435.6477 | 0 | 0 | 0.67539 | 0.29052
2018-03-04 12:00 | 3 | 12 | 1 | 0 | 1 | 0.70697 | 49.9838 | 49.9838 | 35.3483 | 16.5437 | 10.0333 | 12.9006 | 12.9006 | 826.9149 | 35.3483 | 0 | 242.1245 | 584.7905 | 0 | 456.0139 | 0 | 0 | 14.6355 | 0 | 0 | 242.1245 | 584.7905 | 0 | 456.0139 | 0 | 0 | 0.70697 | 0.49733
2018-03-04 13:00 | 3 | 13 | 1 | 0 | 1 | 0.68772 | 46.1863 | 46.1863 | 34.3861 | 16.5437 | 10.0333 | 12.9006 | 12.9006 | 764.0912 | 34.3861 | 0 | 195.2191 | 568.8721 | 0 | 443.6009 | 0 | 0 | 11.8002 | 0 | 0 | 195.2191 | 568.8721 | 0 | 443.6009 | 0 | 0 | 0.68772 | 0.48884
2018-03-04 14:00 | 3 | 14 | 1 | 0 | 1 | 0.62396 | 43.6116 | 43.6116 | 31.1982 | 16.5437 | 10.0333 | 12.9006 | 12.9006 | 721.4961 | 31.1982 | 0 | 205.3635 | 516.1326 | 0 | 402.4751 | 0 | 0 | 12.4134 | 0 | 0 | 205.3635 | 516.1326 | 0 | 402.4751 | 0 | 0 | 0.62396 | 0.51839
2018-03-04 15:00 | 3 | 15 | 1 | 0 | 1 | 0.38763 | 40.9005 | 40.9005 | 19.3814 | 16.5437 | 10.0333 | 12.9006 | 12.9006 | 676.6449 | 19.3814 | 0 | 356.0054 | 320.6394 | 0 | 250.0315 | 0 | 0 | 21.5191 | 0 | 0 | 356.0054 | 320.6394 | 0 | 250.0315 | 0 | 0 | 0.38763 | 0.34607
2018-03-04 16:00 | 3 | 16 | 1 | 0 | 1 | 0.28088 | 42.414 | 42.414 | 14.0438 | 16.5437 | 10.0333 | 12.9006 | 12.9006 | 701.6826 | 14.0438 | 0 | 469.3467 | 232.3359 | 0 | 181.1733 | 0 | 0 | 28.3702 | 0 | 0 | 469.3467 | 232.3359 | 0 | 181.1733 | 0 | 0 | 0.28088 | 0.19268
2018-03-04 17:00 | 3 | 17 | 1 | 0 | 1 | 0.13518 | 45.924 | 45.924 | 6.7588 | 16.5437 | 10.0333 | 12.9006 | 12.9006 | 759.7512 | 6.7588 | 0 | 647.9358 | 111.8153 | 0 | 87.1925 | 0 | 0 | 39.1652 | 0 | 0 | 647.9358 | 111.8153 | 0 | 87.1925 | 0 | 0 | 0.13518 | 0.04816
2018-03-04 18:00 | 3 | 18 | 1 | 0 | 1 | 0 | 49.3103 | 49.3103 | 0 | 16.5437 | 10.0333 | 12.9006 | 12.9006 | 815.7732 | 0 | 0 | 815.7732 | 0 | 0 | 0 | 0 | 0 | 49.3103 | 0 | 0 | 815.7732 | 0 | 0 | 0 | 0 | 0 | 0 | 0
2018-03-04 19:00 | 3 | 19 | 1 | 0 | 0 | 0 | 54.5337 | 54.5337 | 0 | 16.5437 | 10.0333 | 12.9006 | 12.9006 | 902.1876 | 0 | 0 | 902.1876 | 0 | 0 | 0 | 0 | 0 | 54.5337 | 0 | 0 | 902.1876 | 0 | 0 | 0 | 0 | 0 | 0 | 0
2018-03-04 20:00 | 3 | 20 | 1 | 0 | 0 | 0 | 58.1209 | 58.1209 | 0 | 16.5437 | 10.0333 | 12.9006 | 12.9006 | 961.5329 | 0 | 0 | 961.5329 | 0 | 0 | 0 | 0 | 0 | 58.1209 | 0 | 0 | 961.5329 | 0 | 0 | 0 | 0 | 0 | 0 | 0
2018-03-04 21:00 | 3 | 21 | 1 | 0 | 0 | 0 | 58.0419 | 58.0419 | 0 | 16.5437 | 10.0333 | 12.9006 | 12.9006 | 960.2259 | 0 | 0 | 960.2259 | 0 | 0 | 0 | 0 | 0 | 58.0419 | 0 | 0 | 960.2259 | 0 | 0 | 0 | 0 | 0 | 0 | 0
2018-03-04 22:00 | 3 | 22 | 1 | 0 | 0 | 0 | 53.3678 | 53.3678 | 0 | 16.5437 | 10.0333 | 12.9006 | 12.9006 | 882.8997 | 0 | 0 | 882.8997 | 0 | 0 | 0 | 0 | 0 | 53.3678 | 0 | 0 | 882.8997 | 0 | 0 | 0 | 0 | 0 | 0 | 0
2018-03-04 23:00 | 3 | 23 | 1 | 0 | 0 | 0 | 47.3967 | 47.3967 | 0 | 16.5437 | 10.0333 | 12.9006 | 12.9006 | 784.1149 | 0 | 0 | 784.1149 | 0 | 0 | 0 | 0 | 0 | 47.3967 | 0 | 0 | 784.1149 | 0 | 0 | 0 | 0 | 0 | 0 | 0
2018-03-05 | 3 | 0 | 2 | 0 | 0 | 0 | 44.4792 | 44.4792 | 0 | 16.5437 | 10.0333 | 12.9006 | 12.9006 | 735.8487 | 0 | 0 | 735.8487 | 0 | 0 | 0 | 0 | 0 | 44.4792 | 0 | 0 | 735.8487 | 0 | 0 | 0 | 0 | 0 | 0 | 0
2018-03-05 01:00 | 3 | 1 | 2 | 0 | 0 | 0 | 42.7365 | 42.7365 | 0 | 16.5437 | 10.0333 | 12.9006 | 12.9006 | 707.0191 | 0 | 0 | 707.0191 | 0 | 0 | 0 | 0 | 0 | 42.7365 | 0 | 0 | 707.0191 | 0 | 0 | 0 | 0 | 0 | 0 | 0
2018-03-05 02:00 | 3 | 2 | 2 | 0 | 0 | 0 | 43.4421 | 43.4421 | 0 | 16.5437 | 10.0333 | 12.9006 | 12.9006 | 718.691 | 0 | 0 | 718.691 | 0 | 0 | 0 | 0 | 0 | 43.4421 | 0 | 0 | 718.691 | 0 | 0 | 0 | 0 | 0 | 0 | 0
2018-03-05 03:00 | 3 | 3 | 2 | 0 | 0 | 0 | 44.8725 | 44.8725 | 0 | 16.5437 | 10.0333 | 12.9006 | 12.9006 | 742.3558 | 0 | 0 | 742.3558 | 0 | 0 | 0 | 0 | 0 | 44.8725 | 0 | 0 | 742.3558 | 0 | 0 | 0 | 0 | 0 | 0 | 0
2018-03-05 04:00 | 3 | 4 | 2 | 0 | 0 | 0 | 48.0785 | 48.0785 | 0 | 16.5437 | 10.0333 | 12.9006 | 12.9006 | 795.3939 | 0 | 0 | 795.3939 | 0 | 0 | 0 | 0 | 0 | 48.0785 | 0 | 0 | 795.3939 | 0 | 0 | 0 | 0 | 0 | 0 | 0
2018-03-05 05:00 | 3 | 5 | 2 | 0 | 0 | 0 | 51.419 | 51.419 | 0 | 16.5437 | 10.0333 | 12.9006 | 12.9006 | 850.6592 | 0 | 0 | 850.6592 | 0 | 0 | 0 | 0 | 0 | 51.419 | 0 | 0 | 850.6592 | 0 | 0 | 0 | 0 | 0 | 0 | 0
2018-03-05 06:00 | 3 | 6 | 2 | 0 | 0 | 0 | 57.0811 | 57.0811 | 0 | 16.5437 | 10.0333 | 12.9006 | 12.9006 | 944.3306 | 0 | 0 | 944.3306 | 0 | 0 | 0 | 0 | 0 | 57.0811 | 0 | 0 | 944.3306 | 0 | 0 | 0 | 0 | 0 | 0 | 0
2018-03-05 07:00 | 3 | 7 | 2 | 0 | 0 | 0.0048764 | 60.7215 | 60.7215 | 0.24382 | 16.5437 | 10.0333 | 12.9006 | 12.9006 | 1004.5562 | 0.24382 | 0 | 1000.5225 | 4.0337 | 0 | 3.1454 | 0 | 0 | 60.4777 | 0 | 0 | 1000.5225 | 4.0337 | 0 | 3.1454 | 0 | 0 | 0.0048764 | 0.016906
2018-03-05 08:00 | 3 | 8 | 2 | 0 | 0 | 0.00078917 | 56.8226 | 56.8226 | 0.039459 | 16.5437 | 10.0333 | 12.9006 | 12.9006 | 940.0548 | 0.039459 | 0 | 939.402 | 0.65279 | 0 | 0.50904 | 0 | 0 | 56.7832 | 0 | 0 | 939.402 | 0.65279 | 0 | 0.50904 | 0 | 0 | 0.00078917 | 0.17321
2018-03-05 09:00 | 3 | 9 | 2 | 0 | 0 | 0.041338 | 51.1797 | 51.1797 | 2.0669 | 16.5437 | 10.0333 | 12.9006 | 12.9006 | 846.7006 | 2.0669 | 0 | 812.5061 | 34.1944 | 0 | 26.6645 | 0 | 0 | 49.1128 | 0 | 0 | 812.5061 | 34.1944 | 0 | 26.6645 | 0 | 0 | 0.041338 | 0.34858
2018-03-05 10:00 | 3 | 10 | 2 | 0 | 0 | 0.1127 | 46.0425 | 46.0425 | 5.635 | 16.5437 | 10.0333 | 12.9006 | 12.9006 | 761.7123 | 5.635 | 0 | 668.4887 | 93.2236 | 0 | 72.6948 | 0 | 0 | 40.4075 | 0 | 0 | 668.4887 | 93.2236 | 0 | 72.6948 | 0 | 0 | 0.1127 | 0.5517
2018-03-05 11:00 | 3 | 11 | 2 | 0 | 1 | 0.090887 | 42.6056 | 42.6056 | 4.5444 | 16.5437 | 10.0333 | 12.9006 | 12.9006 | 704.8528 | 4.5444 | 0 | 629.6723 | 75.1805 | 0 | 58.625 | 0 | 0 | 38.0612 | 0 | 0 | 629.6723 | 75.1805 | 0 | 58.625 | 0 | 0 | 0.090887 | 0.62247
2018-03-05 12:00 | 3 | 12 | 2 | 0 | 1 | 0.31374 | 41.6727 | 41.6727 | 15.6868 | 16.5437 | 10.0333 | 12.9006 | 12.9006 | 689.4195 | 15.6868 | 0 | 429.9023 | 259.5172 | 0 | 202.3689 | 0 | 0 | 25.9859 | 0 | 0 | 429.9023 | 259.5172 | 0 | 202.3689 | 0 | 0 | 0.31374 | 0.54242
2018-03-05 13:00 | 3 | 13 | 2 | 0 | 1 | 0.20387 | 41.3771 | 41.3771 | 10.1936 | 16.5437 | 10.0333 | 12.9006 | 12.9006 | 684.5281 | 10.1936 | 0 | 515.8894 | 168.6387 | 0 | 131.5028 | 0 | 0 | 31.1835 | 0 | 0 | 515.8894 | 168.6387 | 0 | 131.5028 | 0 | 0 | 0.20387 | 0.55
2018-03-05 14:00 | 3 | 14 | 2 | 0 | 1 | 0.39969 | 39.2516 | 39.2516 | 19.9847 | 16.5437 | 10.0333 | 12.9006 | 12.9006 | 649.3646 | 19.9847 | 0 | 318.7453 | 330.6194 | 0 | 257.8137 | 0 | 0 | 19.2669 | 0 | 0 | 318.7453 | 330.6194 | 0 | 257.8137 | 0 | 0 | 0.39969 | 0.54648
2018-03-05 15:00 | 3 | 15 | 2 | 0 | 1 | 0.14154 | 39.3674 | 39.3674 | 7.077 | 16.5437 | 10.0333 | 12.9006 | 12.9006 | 651.2805 | 7.077 | 0 | 534.2002 | 117.0803 | 0 | 91.2981 | 0 | 0 | 32.2903 | 0 | 0 | 534.2002 | 117.0803 | 0 | 91.2981 | 0 | 0 | 0.14154 | 0.33616
2018-03-05 16:00 | 3 | 16 | 2 | 0 | 1 | 0.20953 | 41.2622 | 41.2622 | 10.4764 | 16.5437 | 10.0333 | 12.9006 | 12.9006 | 682.6275 | 10.4764 | 0 | 509.3086 | 173.3189 | 0 | 135.1524 | 0 | 0 | 30.7857 | 0 | 0 | 509.3086 | 173.3189 | 0 | 135.1524 | 0 | 0 | 0.20953 | 0.15204
2018-03-05 17:00 | 3 | 17 | 2 | 0 | 1 | 0 | 46.2142 | 46.2142 | 0 | 16.5437 | 10.0333 | 12.9006 | 12.9006 | 764.5529 | 0 | 0 | 764.5529 | 0 | 0 | 0 | 0 | 0 | 46.2142 | 0 | 0 | 764.5529 | 0 | 0 | 0 | 0 | 0 | 0 | 0.095562
2018-03-05 18:00 | 3 | 18 | 2 | 0 | 1 | 0 | 49.9834 | 49.9834 | 0 | 16.5437 | 10.0333 | 12.9006 | 12.9006 | 826.9092 | 0 | 0 | 826.9092 | 0 | 0 | 0 | 0 | 0 | 49.9834 | 0 | 0 | 826.9092 | 0 | 0 | 0 | 0 | 0 | 0 | 0
2018-03-05 19:00 | 3 | 19 | 2 | 0 | 0 | 0 | 53.8915 | 53.8915 | 0 | 16.5437 | 10.0333 | 12.9006 | 12.9006 | 891.5634 | 0 | 0 | 891.5634 | 0 | 0 | 0 | 0 | 0 | 53.8915 | 0 | 0 | 891.5634 | 0 | 0 | 0 | 0 | 0 | 0 | 0
2018-03-05 20:00 | 3 | 20 | 2 | 0 | 0 | 0 | 56.0043 | 56.0043 | 0 | 16.5437 | 10.0333 | 12.9006 | 12.9006 | 926.5167 | 0 | 0 | 926.5167 | 0 | 0 | 0 | 0 | 0 | 56.0043 | 0 | 0 | 926.5167 | 0 | 0 | 0 | 0 | 0 | 0 | 0
2018-03-05 21:00 | 3 | 21 | 2 | 0 | 0 | 0 | 56.7572 | 56.7572 | 0 | 16.5437 | 10.0333 | 12.9006 | 12.9006 | 938.9723 | 0 | 0 | 938.9723 | 0 | 0 | 0 | 0 | 0 | 56.7572 | 0 | 0 | 938.9723 | 0 | 0 | 0 | 0 | 0 | 0 | 0
2018-03-05 22:00 | 3 | 22 | 2 | 0 | 0 | 0 | 52.3349 | 52.3349 | 0 | 16.5437 | 10.0333 | 12.9006 | 12.9006 | 865.8112 | 0 | 0 | 865.8112 | 0 | 0 | 0 | 0 | 0 | 52.3349 | 0 | 0 | 865.8112 | 0 | 0 | 0 | 0 | 0 | 0 | 0
2018-03-05 23:00 | 3 | 23 | 2 | 0 | 0 | 0 | 47.0271 | 47.0271 | 0 | 16.5437 | 10.0333 | 12.9006 | 12.9006 | 778.0013 | 0 | 0 | 778.0013 | 0 | 0 | 0 | 0 | 0 | 47.0271 | 0 | 0 | 778.0013 | 0 | 0 | 0 | 0 | 0 | 0 | 0
2018-03-06 | 3 | 0 | 3 | 0 | 0 | 0 | 43.7443 | 43.7443 | 0 | 16.5437 | 10.0333 | 12.9006 | 12.9006 | 723.6903 | 0 | 0 | 723.6903 | 0 | 0 | 0 | 0 | 0 | 43.7443 | 0 | 0 | 723.6903 | 0 | 0 | 0 | 0 | 0 | 0 | 0
2018-03-06 01:00 | 3 | 1 | 3 | 0 | 0 | 0 | 42.5462 | 42.5462 | 0 | 16.5437 | 10.0333 | 12.9006 | 12.9006 | 703.8706 | 0 | 0 | 703.8706 | 0 | 0 | 0 | 0 | 0 | 42.5462 | 0 | 0 | 703.8706 | 0 | 0 | 0 | 0 | 0 | 0 | 0
2018-03-06 02:00 | 3 | 2 | 3 | 0 | 0 | 0 | 42.5784 | 42.5784 | 0 | 16.5437 | 10.0333 | 12.9006 | 12.9006 | 704.4031 | 0 | 0 | 704.4031 | 0 | 0 | 0 | 0 | 0 | 42.5784 | 0 | 0 | 704.4031 | 0 | 0 | 0 | 0 | 0 | 0 | 0
2018-03-06 03:00 | 3 | 3 | 3 | 0 | 0 | 0 | 43.1481 | 43.1481 | 0 | 16.5437 | 10.0333 | 12.9006 | 12.9006 | 713.8279 | 0 | 0 | 713.8279 | 0 | 0 | 0 | 0 | 0 | 43.1481 | 0 | 0 | 713.8279 | 0 | 0 | 0 | 0 | 0 | 0 | 0
2018-03-06 04:00 | 3 | 4 | 3 | 0 | 0 | 0 | 45.6197 | 45.6197 | 0 | 16.5437 | 10.0333 | 12.9006 | 12.9006 | 754.7165 | 0 | 0 | 754.7165 | 0 | 0 | 0 | 0 | 0 | 45.6197 | 0 | 0 | 754.7165 | 0 | 0 | 0 | 0 | 0 | 0 | 0
2018-03-06 05:00 | 3 | 5 | 3 | 0 | 0 | 0 | 49.7521 | 49.7521 | 0 | 16.5437 | 10.0333 | 12.9006 | 12.9006 | 823.0827 | 0 | 0 | 823.0827 | 0 | 0 | 0 | 0 | 0 | 49.7521 | 0 | 0 | 823.0827 | 0 | 0 | 0 | 0 | 0 | 0 | 0
2018-03-06 06:00 | 3 | 6 | 3 | 0 | 0 | 0 | 54.5414 | 54.5414 | 0 | 16.5437 | 10.0333 | 12.9006 | 12.9006 | 902.3151 | 0 | 0 | 902.3151 | 0 | 0 | 0 | 0 | 0 | 54.5414 | 0 | 0 | 902.3151 | 0 | 0 | 0 | 0 | 0 | 0 | 0
2018-03-06 07:00 | 3 | 7 | 3 | 0 | 0 | 0.02702 | 58.5448 | 58.5448 | 1.351 | 16.5437 | 10.0333 | 12.9006 | 12.9006 | 968.5452 | 1.351 | 0 | 946.1944 | 22.3508 | 0 | 17.429 | 0 | 0 | 57.1938 | 0 | 0 | 946.1944 | 22.3508 | 0 | 17.429 | 0 | 0 | 0.02702 | 0.018827
2018-03-06 08:00 | 3 | 8 | 3 | 0 | 0 | 0.039252 | 55.8112 | 55.8112 | 1.9626 | 16.5437 | 10.0333 | 12.9006 | 12.9006 | 923.3212 | 1.9626 | 0 | 890.8526 | 32.4686 | 0 | 25.3187 | 0 | 0 | 53.8486 | 0 | 0 | 890.8526 | 32.4686 | 0 | 25.3187 | 0 | 0 | 0.039252 | 0.17105
2018-03-06 09:00 | 3 | 9 | 3 | 0 | 0 | 0.034995 | 50.9014 | 50.9014 | 1.7498 | 16.5437 | 10.0333 | 12.9006 | 12.9006 | 842.0954 | 1.7498 | 0 | 813.148 | 28.9474 | 0 | 22.5729 | 0 | 0 | 49.1516 | 0 | 0 | 813.148 | 28.9474 | 0 | 22.5729 | 0 | 0 | 0.034995 | 0.38349
2018-03-06 10:00 | 3 | 10 | 3 | 0 | 0 | 0.038624 | 46.4253 | 46.4253 | 1.9312 | 16.5437 | 10.0333 | 12.9006 | 12.9006 | 768.0441 | 1.9312 | 0 | 736.0949 | 31.9491 | 0 | 24.9136 | 0 | 0 | 44.4941 | 0 | 0 | 736.0949 | 31.9491 | 0 | 24.9136 | 0 | 0 | 0.038624 | 0.40357
2018-03-06 11:00 | 3 | 11 | 3 | 0 | 1 | 0.4471 | 41.1236 | 41.1236 | 22.3551 | 16.5437 | 10.0333 | 12.9006 | 12.9006 | 680.3343 | 22.3551 | 0 | 310.499 | 369.8353 | 0 | 288.3939 | 0 | 0 | 18.7685 | 0 | 0 | 310.499 | 369.8353 | 0 | 288.3939 | 0 | 0 | 0.4471 | 0.24466
2018-03-06 12:00 | 3 | 12 | 3 | 0 | 1 | 0.38218 | 39.7068 | 39.7068 | 19.1089 | 16.5437 | 10.0333 | 12.9006 | 12.9006 | 656.8964 | 19.1089 | 0 | 340.7651 | 316.1313 | 0 | 246.516 | 0 | 0 | 20.5979 | 0 | 0 | 340.7651 | 316.1313 | 0 | 246.516 | 0 | 0 | 0.38218 | 0.37806
2018-03-06 13:00 | 3 | 13 | 3 | 0 | 1 | 0.65027 | 37.2509 | 37.2509 | 32.5137 | 16.5437 | 10.0333 | 12.9006 | 12.9006 | 616.266 | 32.5137 | 0 | 78.3702 | 537.8958 | 0 | 419.4458 | 0 | 0 | 4.7372 | 0 | 0 | 78.3702 | 537.8958 | 0 | 419.4458 | 0 | 0 | 0.65027 | 0.45002
2018-03-06 14:00 | 3 | 14 | 3 | 0 | 1 | 0.59421 | 35.8729 | 35.8729 | 29.7106 | 16.5437 | 10.0333 | 12.9006 | 12.9006 | 593.4688 | 29.7106 | 0 | 101.9474 | 491.5214 | 0 | 383.2836 | 0 | 0 | 6.1623 | 0 | 0 | 101.9474 | 491.5214 | 0 | 383.2836 | 0 | 0 | 0.59421 | 0.30051
2018-03-06 15:00 | 3 | 15 | 3 | 0 | 1 | 0.48757 | 37.2938 | 37.2938 | 24.3783 | 16.5437 | 10.0333 | 12.9006 | 12.9006 | 616.9764 | 24.3783 | 0 | 213.67 | 403.3064 | 0 | 314.4944 | 0 | 0 | 12.9155 | 0 | 0 | 213.67 | 403.3064 | 0 | 314.4944 | 0 | 0 | 0.48757 | 0.26512
2018-03-06 16:00 | 3 | 16 | 3 | 0 | 1 | 0.32899 | 38.5863 | 38.5863 | 16.4493 | 16.5437 | 10.0333 | 12.9006 | 12.9006 | 638.3591 | 16.4493 | 0 | 366.2274 | 272.1317 | 0 | 212.2056 | 0 | 0 | 22.137 | 0 | 0 | 366.2274 | 272.1317 | 0 | 212.2056 | 0 | 0 | 0.32899 | 0.1083
2018-03-06 17:00 | 3 | 17 | 3 | 0 | 1 | 0.13019 | 43.934 | 43.934 | 6.5097 | 16.5437 | 10.0333 | 12.9006 | 12.9006 | 726.8297 | 6.5097 | 0 | 619.1354 | 107.6943 | 0 | 83.979 | 0 | 0 | 37.4243 | 0 | 0 | 619.1354 | 107.6943 | 0 | 83.979 | 0 | 0 | 0.13019 | 0.045985
2018-03-06 18:00 | 3 | 18 | 3 | 0 | 1 | 0 | 48.633 | 48.633 | 0 | 16.5437 | 10.0333 | 12.9006 | 12.9006 | 804.5688 | 0 | 0 | 804.5688 | 0 | 0 | 0 | 0 | 0 | 48.633 | 0 | 0 | 804.5688 | 0 | 0 | 0 | 0 | 0 | 0 | 0
2018-03-06 19:00 | 3 | 19 | 3 | 0 | 0 | 0 | 52.2632 | 52.2632 | 0 | 16.5437 | 10.0333 | 12.9006 | 12.9006 | 864.6254 | 0 | 0 | 864.6254 | 0 | 0 | 0 | 0 | 0 | 52.2632 | 0 | 0 | 864.6254 | 0 | 0 | 0 | 0 | 0 | 0 | 0
2018-03-06 20:00 | 3 | 20 | 3 | 0 | 0 | 0 | 55.1732 | 55.1732 | 0 | 16.5437 | 10.0333 | 12.9006 | 12.9006 | 912.7668 | 0 | 0 | 912.7668 | 0 | 0 | 0 | 0 | 0 | 55.1732 | 0 | 0 | 912.7668 | 0 | 0 | 0 | 0 | 0 | 0 | 0
2018-03-06 21:00 | 3 | 21 | 3 | 0 | 0 | 0 | 54.7583 | 54.7583 | 0 | 16.5437 | 10.0333 | 12.9006 | 12.9006 | 905.9024 | 0 | 0 | 905.9024 | 0 | 0 | 0 | 0 | 0 | 54.7583 | 0 | 0 | 905.9024 | 0 | 0 | 0 | 0 | 0 | 0 | 0
2018-03-06 22:00 | 3 | 22 | 3 | 0 | 0 | 0 | 50.1182 | 50.1182 | 0 | 16.5437 | 10.0333 | 12.9006 | 12.9006 | 829.139 | 0 | 0 | 829.139 | 0 | 0 | 0 | 0 | 0 | 50.1182 | 0 | 0 | 829.139 | 0 | 0 | 0 | 0 | 0 | 0 | 0
2018-03-06 23:00 | 3 | 23 | 3 | 0 | 0 | 0 | 43.3293 | 43.3293 | 0 | 16.5437 | 10.0333 | 12.9006 | 12.9006 | 716.8254 | 0 | 0 | 716.8254 | 0 | 0 | 0 | 0 | 0 | 43.3293 | 0 | 0 | 716.8254 | 0 | 0 | 0 | 0 | 0 | 0 | 0
2018-03-07 | 3 | 0 | 4 | 0 | 0 | 0 | 39.9507 | 39.9507 | 0 | 16.5437 | 10.0333 | 12.9006 | 12.9006 | 660.9308 | 0 | 0 | 660.9308 | 0 | 0 | 0 | 0 | 0 | 39.9507 | 0 | 0 | 660.9308 | 0 | 0 | 0 | 0 | 0 | 0 | 0
2018-03-07 01:00 | 3 | 1 | 4 | 0 | 0 | 0 | 38.7641 | 38.7641 | 0 | 16.5437 | 10.0333 | 12.9006 | 12.9006 | 641.2998 | 0 | 0 | 641.2998 | 0 | 0 | 0 | 0 | 0 | 38.7641 | 0 | 0 | 641.2998 | 0 | 0 | 0 | 0 | 0 | 0 | 0
2018-03-07 02:00 | 3 | 2 | 4 | 0 | 0 | 0 | 38.1727 | 38.1727 | 0 | 16.5437 | 10.0333 | 12.9006 | 12.9006 | 631.5165 | 0 | 0 | 631.5165 | 0 | 0 | 0 | 0 | 0 | 38.1727 | 0 | 0 | 631.5165 | 0 | 0 | 0 | 0 | 0 | 0 | 0
2018-03-07 03:00 | 3 | 3 | 4 | 0 | 0 | 0 | 38.0135 | 38.0135 | 0 | 16.5437 | 10.0333 | 12.9006 | 12.9006 | 628.8819 | 0 | 0 | 628.8819 | 0 | 0 | 0 | 0 | 0 | 38.0135 | 0 | 0 | 628.8819 | 0 | 0 | 0 | 0 | 0 | 0 | 0
2018-03-07 04:00 | 3 | 4 | 4 | 0 | 0 | 0 | 39.1686 | 39.1686 | 0 | 16.5437 | 10.0333 | 12.9006 | 12.9006 | 647.9924 | 0 | 0 | 647.9924 | 0 | 0 | 0 | 0 | 0 | 39.1686 | 0 | 0 | 647.9924 | 0 | 0 | 0 | 0 | 0 | 0 | 0
2018-03-07 05:00 | 3 | 5 | 4 | 0 | 0 | 0 | 41.3905 | 41.3905 | 0 | 16.5437 | 10.0333 | 12.9006 | 12.9006 | 684.7505 | 0 | 0 | 684.7505 | 0 | 0 | 0 | 0 | 0 | 41.3905 | 0 | 0 | 684.7505 | 0 | 0 | 0 | 0 | 0 | 0 | 0
2018-03-07 06:00 | 3 | 6 | 4 | 0 | 0 | 0 | 46.2218 | 46.2218 | 0 | 16.5437 | 10.0333 | 12.9006 | 12.9006 | 764.678 | 0 | 0 | 764.678 | 0 | 0 | 0 | 0 | 0 | 46.2218 | 0 | 0 | 764.678 | 0 | 0 | 0 | 0 | 0 | 0 | 0
2018-03-07 07:00 | 3 | 7 | 4 | 0 | 0 | 0.0017679 | 51.3757 | 51.3757 | 0.088396 | 16.5437 | 10.0333 | 12.9006 | 12.9006 | 849.9428 | 0.088396 | 0 | 848.4804 | 1.4624 | 0 | 1.1404 | 0 | 0 | 51.2873 | 0 | 0 | 848.4804 | 1.4624 | 0 | 1.1404 | 0 | 0 | 0.0017679 | 0.039342
2018-03-07 08:00 | 3 | 8 | 4 | 0 | 0 | 0 | 48.7357 | 48.7357 | 0 | 16.5437 | 10.0333 | 12.9006 | 12.9006 | 806.2679 | 0 | 0 | 806.2679 | 0 | 0 | 0 | 0 | 0 | 48.7357 | 0 | 0 | 806.2679 | 0 | 0 | 0 | 0 | 0 | 0 | 0.28279
2018-03-07 09:00 | 3 | 9 | 4 | 0 | 0 | 0.0013253 | 44.6515 | 44.6515 | 0.066263 | 16.5437 | 10.0333 | 12.9006 | 12.9006 | 738.7 | 0.066263 | 0 | 737.6038 | 1.0962 | 0 | 0.85483 | 0 | 0 | 44.5853 | 0 | 0 | 737.6038 | 1.0962 | 0 | 0.85483 | 0 | 0 | 0.0013253 | 0.52264
2018-03-07 10:00 | 3 | 10 | 4 | 0 | 0 | 0.10578 | 41.9895 | 41.9895 | 5.2888 | 16.5437 | 10.0333 | 12.9006 | 12.9006 | 694.6595 | 5.2888 | 0 | 607.1634 | 87.4961 | 0 | 68.2286 | 0 | 0 | 36.7007 | 0 | 0 | 607.1634 | 87.4961 | 0 | 68.2286 | 0 | 0 | 0.10578 | 0.68353
2018-03-07 11:00 | 3 | 11 | 4 | 0 | 1 | 0.21174 | 39.2237 | 39.2237 | 10.5871 | 16.5437 | 10.0333 | 12.9006 | 12.9006 | 648.9042 | 10.5871 | 0 | 473.7555 | 175.1486 | 0 | 136.5792 | 0 | 0 | 28.6367 | 0 | 0 | 473.7555 | 175.1486 | 0 | 136.5792 | 0 | 0 | 0.21174 | 0.72593
2018-03-07 12:00 | 3 | 12 | 4 | 0 | 1 | 0.020217 | 38.1564 | 38.1564 | 1.0109 | 16.5437 | 10.0333 | 12.9006 | 12.9006 | 631.246 | 1.0109 | 0 | 614.5227 | 16.7232 | 0 | 13.0406 | 0 | 0 | 37.1455 | 0 | 0 | 614.5227 | 16.7232 | 0 | 13.0406 | 0 | 0 | 0.020217 | 0.76066
2018-03-07 13:00 | 3 | 13 | 4 | 0 | 1 | 0.022353 | 36.8918 | 36.8918 | 1.1176 | 16.5437 | 10.0333 | 12.9006 | 12.9006 | 610.3252 | 1.1176 | 0 | 591.8353 | 18.4899 | 0 | 14.4183 | 0 | 0 | 35.7741 | 0 | 0 | 591.8353 | 18.4899 | 0 | 14.4183 | 0 | 0 | 0.022353 | 0.74954
2018-03-07 14:00 | 3 | 14 | 4 | 0 | 1 | 0.0065803 | 36.0825 | 36.0825 | 0.32901 | 16.5437 | 10.0333 | 12.9006 | 12.9006 | 596.9362 | 0.32901 | 0 | 591.4931 | 5.4431 | 0 | 4.2445 | 0 | 0 | 35.7534 | 0 | 0 | 591.4931 | 5.4431 | 0 | 4.2445 | 0 | 0 | 0.0065803 | 0.56905
2018-03-07 15:00 | 3 | 15 | 4 | 0 | 1 | 0.056066 | 36.5302 | 36.5302 | 2.8033 | 16.5437 | 10.0333 | 12.9006 | 12.9006 | 604.3434 | 2.8033 | 0 | 557.9662 | 46.3771 | 0 | 36.1644 | 0 | 0 | 33.7269 | 0 | 0 | 557.9662 | 46.3771 | 0 | 36.1644 | 0 | 0 | 0.056066 | 0.39047
2018-03-07 16:00 | 3 | 16 | 4 | 0 | 1 | 0.057186 | 40.1216 | 40.1216 | 2.8593 | 16.5437 | 10.0333 | 12.9006 | 12.9006 | 663.7588 | 2.8593 | 0 | 616.4559 | 47.3029 | 0 | 36.8863 | 0 | 0 | 37.2624 | 0 | 0 | 616.4559 | 47.3029 | 0 | 36.8863 | 0 | 0 | 0.057186 | 0.29193
2018-03-07 17:00 | 3 | 17 | 4 | 0 | 1 | 0.0039575 | 44.7097 | 44.7097 | 0.19787 | 16.5437 | 10.0333 | 12.9006 | 12.9006 | 739.6628 | 0.19787 | 0 | 736.3892 | 3.2736 | 0 | 2.5527 | 0 | 0 | 44.5119 | 0 | 0 | 736.3892 | 3.2736 | 0 | 2.5527 | 0 | 0 | 0.0039575 | 0.087881
2018-03-07 18:00 | 3 | 18 | 4 | 0 | 1 | 0 | 47.4117 | 47.4117 | 0 | 16.5437 | 10.0333 | 12.9006 | 12.9006 | 784.3633 | 0 | 0 | 784.3633 | 0 | 0 | 0 | 0 | 0 | 47.4117 | 0 | 0 | 784.3633 | 0 | 0 | 0 | 0 | 0 | 0 | 0
2018-03-07 19:00 | 3 | 19 | 4 | 0 | 0 | 0 | 50.9899 | 50.9899 | 0 | 16.5437 | 10.0333 | 12.9006 | 12.9006 | 843.5596 | 0 | 0 | 843.5596 | 0 | 0 | 0 | 0 | 0 | 50.9899 | 0 | 0 | 843.5596 | 0 | 0 | 0 | 0 | 0 | 0 | 0
2018-03-07 20:00 | 3 | 20 | 4 | 0 | 0 | 0 | 52.3957 | 52.3957 | 0 | 16.5437 | 10.0333 | 12.9006 | 12.9006 | 866.8174 | 0 | 0 | 866.8174 | 0 | 0 | 0 | 0 | 0 | 52.3957 | 0 | 0 | 866.8174 | 0 | 0 | 0 | 0 | 0 | 0 | 0
2018-03-07 21:00 | 3 | 21 | 4 | 0 | 0 | 0 | 51.7927 | 51.7927 | 0 | 16.5437 | 10.0333 | 12.9006 | 12.9006 | 856.8415 | 0 | 0 | 856.8415 | 0 | 0 | 0 | 0 | 0 | 51.7927 | 0 | 0 | 856.8415 | 0 | 0 | 0 | 0 | 0 | 0 | 0
2018-03-07 22:00 | 3 | 22 | 4 | 0 | 0 | 0 | 44.7819 | 44.7819 | 0 | 16.5437 | 10.0333 | 12.9006 | 12.9006 | 740.8568 | 0 | 0 | 740.8568 | 0 | 0 | 0 | 0 | 0 | 44.7819 | 0 | 0 | 740.8568 | 0 | 0 | 0 | 0 | 0 | 0 | 0
2018-03-07 23:00 | 3 | 23 | 4 | 0 | 0 | 0 | 38.2163 | 38.2163 | 0 | 16.5437 | 10.0333 | 12.9006 | 12.9006 | 632.2374 | 0 | 0 | 632.2374 | 0 | 0 | 0 | 0 | 0 | 38.2163 | 0 | 0 | 632.2374 | 0 | 0 | 0 | 0 | 0 | 0 | 0
2018-03-08 | 3 | 0 | 5 | 0 | 0 | 0 | 35.1947 | 35.1947 | 0 | 16.5437 | 10.0333 | 12.9006 | 12.9006 | 582.2486 | 0 | 0 | 582.2486 | 0 | 0 | 0 | 0 | 0 | 35.1947 | 0 | 0 | 582.2486 | 0 | 0 | 0 | 0 | 0 | 0 | 0
2018-03-08 01:00 | 3 | 1 | 5 | 0 | 0 | 0 | 32.8576 | 32.8576 | 0 | 16.5437 | 10.0333 | 12.9006 | 12.9006 | 543.5852 | 0 | 0 | 543.5852 | 0 | 0 | 0 | 0 | 0 | 32.8576 | 0 | 0 | 543.5852 | 0 | 0 | 0 | 0 | 0 | 0 | 0
2018-03-08 02:00 | 3 | 2 | 5 | 0 | 0 | 0 | 32.3161 | 32.3161 | 0 | 16.5437 | 10.0333 | 12.9006 | 12.9006 | 534.6269 | 0 | 0 | 534.6269 | 0 | 0 | 0 | 0 | 0 | 32.3161 | 0 | 0 | 534.6269 | 0 | 0 | 0 | 0 | 0 | 0 | 0
2018-03-08 03:00 | 3 | 3 | 5 | 0 | 0 | 0 | 32.2327 | 32.2327 | 0 | 16.5437 | 10.0333 | 12.9006 | 12.9006 | 533.2468 | 0 | 0 | 533.2468 | 0 | 0 | 0 | 0 | 0 | 32.2327 | 0 | 0 | 533.2468 | 0 | 0 | 0 | 0 | 0 | 0 | 0
2018-03-08 04:00 | 3 | 4 | 5 | 0 | 0 | 0 | 32.8262 | 32.8262 | 0 | 16.5437 | 10.0333 | 12.9006 | 12.9006 | 543.0653 | 0 | 0 | 543.0653 | 0 | 0 | 0 | 0 | 0 | 32.8262 | 0 | 0 | 543.0653 | 0 | 0 | 0 | 0 | 0 | 0 | 0
2018-03-08 05:00 | 3 | 5 | 5 | 0 | 0 | 0 | 35.3052 | 35.3052 | 0 | 16.5437 | 10.0333 | 12.9006 | 12.9006 | 584.0778 | 0 | 0 | 584.0778 | 0 | 0 | 0 | 0 | 0 | 35.3052 | 0 | 0 | 584.0778 | 0 | 0 | 0 | 0 | 0 | 0 | 0
2018-03-08 06:00 | 3 | 6 | 5 | 0 | 0 | 0 | 41.775 | 41.775 | 0 | 16.5437 | 10.0333 | 12.9006 | 12.9006 | 691.1119 | 0 | 0 | 691.1119 | 0 | 0 | 0 | 0 | 0 | 41.775 | 0 | 0 | 691.1119 | 0 | 0 | 0 | 0 | 0 | 0 | 0
2018-03-08 07:00 | 3 | 7 | 5 | 0 | 0 | 0.0020229 | 45.6522 | 45.6522 | 0.10114 | 16.5437 | 10.0333 | 12.9006 | 12.9006 | 755.2551 | 0.10114 | 0 | 753.5818 | 1.6733 | 0 | 1.3048 | 0 | 0 | 45.5511 | 0 | 0 | 753.5818 | 1.6733 | 0 | 1.3048 | 0 | 0 | 0.0020229 | 0.029271
2018-03-08 08:00 | 3 | 8 | 5 | 0 | 0 | 0.002136 | 44.2689 | 44.2689 | 0.1068 | 16.5437 | 10.0333 | 12.9006 | 12.9006 | 732.3692 | 0.1068 | 0 | 730.6023 | 1.7669 | 0 | 1.3778 | 0 | 0 | 44.1621 | 0 | 0 | 730.6023 | 1.7669 | 0 | 1.3778 | 0 | 0 | 0.002136 | 0.17915
2018-03-08 09:00 | 3 | 9 | 5 | 0 | 0 | 0.0034958 | 42.1642 | 42.1642 | 0.17479 | 16.5437 | 10.0333 | 12.9006 | 12.9006 | 697.5501 | 0.17479 | 0 | 694.6585 | 2.8916 | 0 | 2.2549 | 0 | 0 | 41.9894 | 0 | 0 | 694.6585 | 2.8916 | 0 | 2.2549 | 0 | 0 | 0.0034958 | 0.34468
2018-03-08 10:00 | 3 | 10 | 5 | 0 | 0 | 0.036506 | 40.2843 | 40.2843 | 1.8253 | 16.5437 | 10.0333 | 12.9006 | 12.9006 | 666.4503 | 1.8253 | 0 | 636.2535 | 30.1967 | 0 | 23.5471 | 0 | 0 | 38.459 | 0 | 0 | 636.2535 | 30.1967 | 0 | 23.5471 | 0 | 0 | 0.036506 | 0.46612
2018-03-08 11:00 | 3 | 11 | 5 | 0 | 1 | 0.042759 | 39.2739 | 39.2739 | 2.138 | 16.5437 | 10.0333 | 12.9006 | 12.9006 | 649.7345 | 2.138 | 0 | 614.3647 | 35.3698 | 0 | 27.581 | 0 | 0 | 37.1359 | 0 | 0 | 614.3647 | 35.3698 | 0 | 27.581 | 0 | 0 | 0.042759 | 0.53534
2018-03-08 12:00 | 3 | 12 | 5 | 0 | 1 | 0.19945 | 39.8094 | 39.8094 | 9.9726 | 16.5437 | 10.0333 | 12.9006 | 12.9006 | 658.5926 | 9.9726 | 0 | 493.6084 | 164.9842 | 0 | 128.653 | 0 | 0 | 29.8367 | 0 | 0 | 493.6084 | 164.9842 | 0 | 128.653 | 0 | 0 | 0.19945 | 0.58202
2018-03-08 13:00 | 3 | 13 | 5 | 0 | 1 | 0.016518 | 38.0144 | 38.0144 | 0.82588 | 16.5437 | 10.0333 | 12.9006 | 12.9006 | 628.8975 | 0.82588 | 0 | 615.2345 | 13.663 | 0 | 10.6543 | 0 | 0 | 37.1885 | 0 | 0 | 615.2345 | 13.663 | 0 | 10.6543 | 0 | 0 | 0.016518 | 0.53751
2018-03-08 14:00 | 3 | 14 | 5 | 0 | 1 | 0.073754 | 36.6232 | 36.6232 | 3.6877 | 16.5437 | 10.0333 | 12.9006 | 12.9006 | 605.8819 | 3.6877 | 0 | 544.8739 | 61.008 | 0 | 47.5734 | 0 | 0 | 32.9355 | 0 | 0 | 544.8739 | 61.008 | 0 | 47.5734 | 0 | 0 | 0.073754 | 0.48836
2018-03-08 15:00 | 3 | 15 | 5 | 0 | 1 | 0.063163 | 38.4871 | 38.4871 | 3.1581 | 16.5437 | 10.0333 | 12.9006 | 12.9006 | 636.7177 | 3.1581 | 0 | 584.4706 | 52.2471 | 0 | 40.7418 | 0 | 0 | 35.329 | 0 | 0 | 584.4706 | 52.2471 | 0 | 40.7418 | 0 | 0 | 0.063163 | 0.42029
2018-03-08 16:00 | 3 | 16 | 5 | 0 | 1 | 0.00070306 | 40.5235 | 40.5235 | 0.035153 | 16.5437 | 10.0333 | 12.9006 | 12.9006 | 670.4074 | 0.035153 | 0 | 669.8259 | 0.58156 | 0 | 0.45349 | 0 | 0 | 40.4884 | 0 | 0 | 669.8259 | 0.58156 | 0 | 0.45349 | 0 | 0 | 0.00070306 | 0.28581
2018-03-08 17:00 | 3 | 17 | 5 | 0 | 1 | 0 | 44.5214 | 44.5214 | 0 | 16.5437 | 10.0333 | 12.9006 | 12.9006 | 736.5479 | 0 | 0 | 736.5479 | 0 | 0 | 0 | 0 | 0 | 44.5214 | 0 | 0 | 736.5479 | 0 | 0 | 0 | 0 | 0 | 0 | 0.11321
2018-03-08 18:00 | 3 | 18 | 5 | 0 | 1 | 0 | 47.3926 | 47.3926 | 0 | 16.5437 | 10.0333 | 12.9006 | 12.9006 | 784.0471 | 0 | 0 | 784.0471 | 0 | 0 | 0 | 0 | 0 | 47.3926 | 0 | 0 | 784.0471 | 0 | 0 | 0 | 0 | 0 | 0 | 0.0011757
2018-03-08 19:00 | 3 | 19 | 5 | 0 | 0 | 0 | 50.2761 | 50.2761 | 0 | 16.5437 | 10.0333 | 12.9006 | 12.9006 | 831.7511 | 0 | 0 | 831.7511 | 0 | 0 | 0 | 0 | 0 | 50.2761 | 0 | 0 | 831.7511 | 0 | 0 | 0 | 0 | 0 | 0 | 0
2018-03-08 20:00 | 3 | 20 | 5 | 0 | 0 | 0 | 51.8014 | 51.8014 | 0 | 16.5437 | 10.0333 | 12.9006 | 12.9006 | 856.9857 | 0 | 0 | 856.9857 | 0 | 0 | 0 | 0 | 0 | 51.8014 | 0 | 0 | 856.9857 | 0 | 0 | 0 | 0 | 0 | 0 | 0
2018-03-08 21:00 | 3 | 21 | 5 | 0 | 0 | 0 | 52.1344 | 52.1344 | 0 | 16.5437 | 10.0333 | 12.9006 | 12.9006 | 862.4942 | 0 | 0 | 862.4942 | 0 | 0 | 0 | 0 | 0 | 52.1344 | 0 | 0 | 862.4942 | 0 | 0 | 0 | 0 | 0 | 0 | 0
2018-03-08 22:00 | 3 | 22 | 5 | 0 | 0 | 0 | 44.5489 | 44.5489 | 0 | 16.5437 | 10.0333 | 12.9006 | 12.9006 | 737.0017 | 0 | 0 | 737.0017 | 0 | 0 | 0 | 0 | 0 | 44.5489 | 0 | 0 | 737.0017 | 0 | 0 | 0 | 0 | 0 | 0 | 0
2018-03-08 23:00 | 3 | 23 | 5 | 0 | 0 | 0 | 37.819 | 37.819 | 0 | 16.5437 | 10.0333 | 12.9006 | 12.9006 | 625.6649 | 0 | 0 | 625.6649 | 0 | 0 | 0 | 0 | 0 | 37.819 | 0 | 0 | 625.6649 | 0 | 0 | 0 | 0 | 0 | 0 | 0
2018-03-09 | 3 | 0 | 6 | 0 | 0 | 0 | 33.1039 | 33.1039 | 0 | 16.5437 | 10.0333 | 12.9006 | 12.9006 | 547.66 | 0 | 0 | 547.66 | 0 | 0 | 0 | 0 | 0 | 33.1039 | 0 | 0 | 547.66 | 0 | 0 | 0 | 0 | 0 | 0 | 0
2018-03-09 01:00 | 3 | 1 | 6 | 0 | 0 | 0 | 30.9395 | 30.9395 | 0 | 16.5437 | 10.0333 | 12.9006 | 12.9006 | 511.8523 | 0 | 0 | 511.8523 | 0 | 0 | 0 | 0 | 0 | 30.9395 | 0 | 0 | 511.8523 | 0 | 0 | 0 | 0 | 0 | 0 | 0
2018-03-09 02:00 | 3 | 2 | 6 | 0 | 0 | 0 | 29.9598 | 29.9598 | 0 | 16.5437 | 10.0333 | 12.9006 | 12.9006 | 495.645 | 0 | 0 | 495.645 | 0 | 0 | 0 | 0 | 0 | 29.9598 | 0 | 0 | 495.645 | 0 | 0 | 0 | 0 | 0 | 0 | 0
2018-03-09 03:00 | 3 | 3 | 6 | 0 | 0 | 0 | 30.3755 | 30.3755 | 0 | 16.5437 | 10.0333 | 12.9006 | 12.9006 | 502.5222 | 0 | 0 | 502.5222 | 0 | 0 | 0 | 0 | 0 | 30.3755 | 0 | 0 | 502.5222 | 0 | 0 | 0 | 0 | 0 | 0 | 0
2018-03-09 04:00 | 3 | 4 | 6 | 0 | 0 | 0 | 31.3786 | 31.3786 | 0 | 16.5437 | 10.0333 | 12.9006 | 12.9006 | 519.1167 | 0 | 0 | 519.1167 | 0 | 0 | 0 | 0 | 0 | 31.3786 | 0 | 0 | 519.1167 | 0 | 0 | 0 | 0 | 0 | 0 | 0
2018-03-09 05:00 | 3 | 5 | 6 | 0 | 0 | 0 | 34.1303 | 34.1303 | 0 | 16.5437 | 10.0333 | 12.9006 | 12.9006 | 564.6404 | 0 | 0 | 564.6404 | 0 | 0 | 0 | 0 | 0 | 34.1303 | 0 | 0 | 564.6404 | 0 | 0 | 0 | 0 | 0 | 0 | 0
2018-03-09 06:00 | 3 | 6 | 6 | 0 | 0 | 0 | 40.708 | 40.708 | 0 | 16.5437 | 10.0333 | 12.9006 | 12.9006 | 673.46 | 0 | 0 | 673.46 | 0 | 0 | 0 | 0 | 0 | 40.708 | 0 | 0 | 673.46 | 0 | 0 | 0 | 0 | 0 | 0 | 0
2018-03-09 07:00 | 3 | 7 | 6 | 0 | 0 | 0.0081372 | 46.6642 | 46.6642 | 0.40686 | 16.5437 | 10.0333 | 12.9006 | 12.9006 | 771.9962 | 0.40686 | 0 | 765.2652 | 6.731 | 0 | 5.2487 | 0 | 0 | 46.2573 | 0 | 0 | 765.2652 | 6.731 | 0 | 5.2487 | 0 | 0 | 0.0081372 | 0.031106
2018-03-09 08:00 | 3 | 8 | 6 | 0 | 0 | 0.25854 | 45.0244 | 45.0244 | 12.9271 | 16.5437 | 10.0333 | 12.9006 | 12.9006 | 744.8678 | 12.9271 | 0 | 531.007 | 213.8608 | 0 | 166.7665 | 0 | 0 | 32.0973 | 0 | 0 | 531.007 | 213.8608 | 0 | 166.7665 | 0 | 0 | 0.25854 | 0.14571
2018-03-09 09:00 | 3 | 9 | 6 | 0 | 0 | 0.15968 | 43.9797 | 43.9797 | 7.9839 | 16.5437 | 10.0333 | 12.9006 | 12.9006 | 727.5859 | 7.9839 | 0 | 595.5037 | 132.0821 | 0 | 102.9964 | 0 | 0 | 35.9959 | 0 | 0 | 595.5037 | 132.0821 | 0 | 102.9964 | 0 | 0 | 0.15968 | 0.35585
2018-03-09 10:00 | 3 | 10 | 6 | 0 | 0 | 0.13609 | 41.5486 | 41.5486 | 6.8044 | 16.5437 | 10.0333 | 12.9006 | 12.9006 | 687.3654 | 6.8044 | 0 | 574.7965 | 112.5689 | 0 | 87.7801 | 0 | 0 | 34.7442 | 0 | 0 | 574.7965 | 112.5689 | 0 | 87.7801 | 0 | 0 | 0.13609 | 0.45878
2018-03-09 11:00 | 3 | 11 | 6 | 0 | 1 | 0.29523 | 41.1318 | 41.1318 | 14.7616 | 16.5437 | 10.0333 | 12.9006 | 12.9006 | 680.4713 | 14.7616 | 0 | 436.2612 | 244.2101 | 0 | 190.4327 | 0 | 0 | 26.3703 | 0 | 0 | 436.2612 | 244.2101 | 0 | 190.4327 | 0 | 0 | 0.29523 | 0.40563
2018-03-09 12:00 | 3 | 12 | 6 | 0 | 1 | 0.35776 | 41.1083 | 41.1083 | 17.8882 | 16.5437 | 10.0333 | 12.9006 | 12.9006 | 680.0815 | 17.8882 | 0 | 384.1442 | 295.9372 | 0 | 230.7689 | 0 | 0 | 23.22 | 0 | 0 | 384.1442 | 295.9372 | 0 | 230.7689 | 0 | 0 | 0.35776 | 0.39934
2018-03-09 13:00 | 3 | 13 | 6 | 0 | 1 | 0.49387 | 38.6589 | 38.6589 | 24.6935 | 16.5437 | 10.0333 | 12.9006 | 12.9006 | 639.5607 | 24.6935 | 0 | 231.0397 | 408.521 | 0 | 318.5607 | 0 | 0 | 13.9654 | 0 | 0 | 231.0397 | 408.521 | 0 | 318.5607 | 0 | 0 | 0.49387 | 0.26719
2018-03-09 14:00 | 3 | 14 | 6 | 0 | 1 | 0.59035 | 38.8837 | 38.8837 | 29.5177 | 16.5437 | 10.0333 | 12.9006 | 12.9006 | 643.2793 | 29.5177 | 0 | 154.9483 | 488.331 | 0 | 380.7957 | 0 | 0 | 9.366 | 0 | 0 | 154.9483 | 488.331 | 0 | 380.7957 | 0 | 0 | 0.59035 | 0.17398
2018-03-09 15:00 | 3 | 15 | 6 | 0 | 1 | 0.49132 | 40.1067 | 40.1067 | 24.5658 | 16.5437 | 10.0333 | 12.9006 | 12.9006 | 663.5116 | 24.5658 | 0 | 257.104 | 406.4076 | 0 | 316.9126 | 0 | 0 | 15.5409 | 0 | 0 | 257.104 | 406.4076 | 0 | 316.9126 | 0 | 0 | 0.49132 | 0.14969
2018-03-09 16:00 | 3 | 16 | 6 | 0 | 1 | 0.24797 | 43.178 | 43.178 | 12.3986 | 16.5437 | 10.0333 | 12.9006 | 12.9006 | 714.3229 | 12.3986 | 0 | 509.2054 | 205.1175 | 0 | 159.9486 | 0 | 0 | 30.7795 | 0 | 0 | 509.2054 | 205.1175 | 0 | 159.9486 | 0 | 0 | 0.24797 | 0.064847
2018-03-09 17:00 | 3 | 17 | 6 | 0 | 1 | 0.086347 | 49.863 | 49.863 | 4.3174 | 16.5437 | 10.0333 | 12.9006 | 12.9006 | 824.9165 | 4.3174 | 0 | 753.4915 | 71.425 | 0 | 55.6965 | 0 | 0 | 45.5456 | 0 | 0 | 753.4915 | 71.425 | 0 | 55.6965 | 0 | 0 | 0.086347 | 0.016965
2018-03-09 18:00 | 3 | 18 | 6 | 0 | 1 | 0 | 54.4228 | 54.4228 | 0 | 16.5437 | 10.0333 | 12.9006 | 12.9006 | 900.3531 | 0 | 0 | 900.3531 | 0 | 0 | 0 | 0 | 0 | 54.4228 | 0 | 0 | 900.3531 | 0 | 0 | 0 | 0 | 0 | 0 | 0
2018-03-09 19:00 | 3 | 19 | 6 | 0 | 0 | 0 | 56.6686 | 56.6686 | 0 | 16.5437 | 10.0333 | 12.9006 | 12.9006 | 937.5064 | 0 | 0 | 937.5064 | 0 | 0 | 0 | 0 | 0 | 56.6686 | 0 | 0 | 937.5064 | 0 | 0 | 0 | 0 | 0 | 0 | 0
2018-03-09 20:00 | 3 | 20 | 6 | 0 | 0 | 0 | 59.2246 | 59.2246 | 0 | 16.5437 | 10.0333 | 12.9006 | 12.9006 | 979.7927 | 0 | 0 | 979.7927 | 0 | 0 | 0 | 0 | 0 | 59.2246 | 0 | 0 | 979.7927 | 0 | 0 | 0 | 0 | 0 | 0 | 0
2018-03-09 21:00 | 3 | 21 | 6 | 0 | 0 | 0 | 59.8287 | 59.8287 | 0 | 16.5437 | 10.0333 | 12.9006 | 12.9006 | 989.7853 | 0 | 0 | 989.7853 | 0 | 0 | 0 | 0 | 0 | 59.8287 | 0 | 0 | 989.7853 | 0 | 0 | 0 | 0 | 0 | 0 | 0
2018-03-09 22:00 | 3 | 22 | 6 | 0 | 0 | 0 | 55.4369 | 55.4369 | 0 | 16.5437 | 10.0333 | 12.9006 | 12.9006 | 917.1292 | 0 | 0 | 917.1292 | 0 | 0 | 0 | 0 | 0 | 55.4369 | 0 | 0 | 917.1292 | 0 | 0 | 0 | 0 | 0 | 0 | 0
2018-03-09 23:00 | 3 | 23 | 6 | 0 | 0 | 0 | 49.4878 | 49.4878 | 0 | 16.5437 | 10.0333 | 12.9006 | 12.9006 | 818.7103 | 0 | 0 | 818.7103 | 0 | 0 | 0 | 0 | 0 | 49.4878 | 0 | 0 | 818.7103 | 0 | 0 | 0 | 0 | 0 | 0 | 0
2018-03-10 | 3 | 0 | 7 | 0 | 0 | 0 | 47.9027 | 47.9027 | 0 | 16.5437 | 10.0333 | 12.9006 | 12.9006 | 792.4861 | 0 | 0 | 792.4861 | 0 | 0 | 0 | 0 | 0 | 47.9027 | 0 | 0 | 792.4861 | 0 | 0 | 0 | 0 | 0 | 0 | 0
2018-03-10 01:00 | 3 | 1 | 7 | 0 | 0 | 0 | 46.9843 | 46.9843 | 0 | 16.5437 | 10.0333 | 12.9006 | 12.9006 | 777.292 | 0 | 0 | 777.292 | 0 | 0 | 0 | 0 | 0 | 46.9843 | 0 | 0 | 777.292 | 0 | 0 | 0 | 0 | 0 | 0 | 0
2018-03-10 02:00 | 3 | 2 | 7 | 0 | 0 | 0 | 45.7406 | 45.7406 | 0 | 16.5437 | 10.0333 | 12.9006 | 12.9006 | 756.718 | 0 | 0 | 756.718 | 0 | 0 | 0 | 0 | 0 | 45.7406 | 0 | 0 | 756.718 | 0 | 0 | 0 | 0 | 0 | 0 | 0
2018-03-10 03:00 | 3 | 3 | 7 | 0 | 0 | 0 | 46.279 | 46.279 | 0 | 16.5437 | 10.0333 | 12.9006 | 12.9006 | 765.6248 | 0 | 0 | 765.6248 | 0 | 0 | 0 | 0 | 0 | 46.279 | 0 | 0 | 765.6248 | 0 | 0 | 0 | 0 | 0 | 0 | 0
2018-03-10 04:00 | 3 | 4 | 7 | 0 | 0 | 0 | 47.4128 | 47.4128 | 0 | 16.5437 | 10.0333 | 12.9006 | 12.9006 | 784.3816 | 0 | 0 | 784.3816 | 0 | 0 | 0 | 0 | 0 | 47.4128 | 0 | 0 | 784.3816 | 0 | 0 | 0 | 0 | 0 | 0 | 0
2018-03-10 05:00 | 3 | 5 | 7 | 0 | 0 | 0 | 49.9615 | 49.9615 | 0 | 16.5437 | 10.0333 | 12.9006 | 12.9006 | 826.547 | 0 | 0 | 826.547 | 0 | 0 | 0 | 0 | 0 | 49.9615 | 0 | 0 | 826.547 | 0 | 0 | 0 | 0 | 0 | 0 | 0
2018-03-10 06:00 | 3 | 6 | 7 | 0 | 0 | 0 | 54.1552 | 54.1552 | 0 | 16.5437 | 10.0333 | 12.9006 | 12.9006 | 895.9261 | 0 | 0 | 895.9261 | 0 | 0 | 0 | 0 | 0 | 54.1552 | 0 | 0 | 895.9261 | 0 | 0 | 0 | 0 | 0 | 0 | 0
2018-03-10 07:00 | 3 | 7 | 7 | 0 | 0 | 0 | 58.5109 | 58.5109 | 0 | 16.5437 | 10.0333 | 12.9006 | 12.9006 | 967.9844 | 0 | 0 | 967.9844 | 0 | 0 | 0 | 0 | 0 | 58.5109 | 0 | 0 | 967.9844 | 0 | 0 | 0 | 0 | 0 | 0 | 0.020908
2018-03-10 08:00 | 3 | 8 | 7 | 0 | 0 | 0.0042565 | 58.3423 | 58.3423 | 0.21282 | 16.5437 | 10.0333 | 12.9006 | 12.9006 | 965.196 | 0.21282 | 0 | 961.6752 | 3.5209 | 0 | 2.7455 | 0 | 0 | 58.1295 | 0 | 0 | 961.6752 | 3.5209 | 0 | 2.7455 | 0 | 0 | 0.0042565 | 0.11251
2018-03-10 09:00 | 3 | 9 | 7 | 0 | 0 | 0.017075 | 56.2175 | 56.2175 | 0.85377 | 16.5437 | 10.0333 | 12.9006 | 12.9006 | 930.0442 | 0.85377 | 0 | 915.9198 | 14.1244 | 0 | 11.0141 | 0 | 0 | 55.3638 | 0 | 0 | 915.9198 | 14.1244 | 0 | 11.0141 | 0 | 0 | 0.017075 | 0.16614
2018-03-10 10:00 | 3 | 10 | 7 | 0 | 0 | 0.011852 | 54.0456 | 54.0456 | 0.59259 | 16.5437 | 10.0333 | 12.9006 | 12.9006 | 894.1121 | 0.59259 | 0 | 884.3084 | 9.8037 | 0 | 7.6448 | 0 | 0 | 53.453 | 0 | 0 | 884.3084 | 9.8037 | 0 | 7.6448 | 0 | 0 | 0.011852 | 0.23275
2018-03-10 11:00 | 3 | 11 | 7 | 0 | 1 | 0.03536 | 51.8121 | 51.8121 | 1.768 | 16.5437 | 10.0333 | 12.9006 | 12.9006 | 857.1622 | 1.768 | 0 | 827.9133 | 29.2489 | 0 | 22.808 | 0 | 0 | 50.0441 | 0 | 0 | 827.9133 | 29.2489 | 0 | 22.808 | 0 | 0 | 0.03536 | 0.28616
2018-03-10 12:00 | 3 | 12 | 7 | 0 | 1 | 0.030739 | 50.0507 | 50.0507 | 1.537 | 16.5437 | 10.0333 | 12.9006 | 12.9006 | 828.022 | 1.537 | 0 | 802.5951 | 25.4269 | 0 | 19.8276 | 0 | 0 | 48.5137 | 0 | 0 | 802.5951 | 25.4269 | 0 | 19.8276 | 0 | 0 | 0.030739 | 0.28688
2018-03-10 13:00 | 3 | 13 | 7 | 0 | 1 | 0.088565 | 46.7585 | 46.7585 | 4.4283 | 16.5437 | 10.0333 | 12.9006 | 12.9006 | 773.5565 | 4.4283 | 0 | 700.2969 | 73.2597 | 0 | 57.1272 | 0 | 0 | 42.3302 | 0 | 0 | 700.2969 | 73.2597 | 0 | 57.1272 | 0 | 0 | 0.088565 | 0.28667
2018-03-10 14:00 | 3 | 14 | 7 | 0 | 1 | 0.098128 | 43.9253 | 43.9253 | 4.9064 | 16.5437 | 10.0333 | 12.9006 | 12.9006 | 726.6858 | 4.9064 | 0 | 645.5162 | 81.1696 | 0 | 63.2953 | 0 | 0 | 39.0189 | 0 | 0 | 645.5162 | 81.1696 | 0 | 63.2953 | 0 | 0 | 0.098128 | 0.27665
2018-03-10 15:00 | 3 | 15 | 7 | 0 | 1 | 0.038281 | 44.0749 | 44.0749 | 1.9141 | 16.5437 | 10.0333 | 12.9006 | 12.9006 | 729.1604 | 1.9141 | 0 | 697.4947 | 31.6657 | 0 | 24.6926 | 0 | 0 | 42.1608 | 0 | 0 | 697.4947 | 31.6657 | 0 | 24.6926 | 0 | 0 | 0.038281 | 0.16286
2018-03-10 16:00 | 3 | 16 | 7 | 0 | 1 | 0.027094 | 44.7811 | 44.7811 | 1.3547 | 16.5437 | 10.0333 | 12.9006 | 12.9006 | 740.8433 | 1.3547 | 0 | 718.4319 | 22.4115 | 0 | 17.4762 | 0 | 0 | 43.4264 | 0 | 0 | 718.4319 | 22.4115 | 0 | 17.4762 | 0 | 0 | 0.027094 | 0.081441
2018-03-10 17:00 | 3 | 17 | 7 | 0 | 1 | 0.00053533 | 49.0044 | 49.0044 | 0.026766 | 16.5437 | 10.0333 | 12.9006 | 12.9006 | 810.7128 | 0.026766 | 0 | 810.27 | 0.44281 | 0 | 0.3453 | 0 | 0 | 48.9777 | 0 | 0 | 810.27 | 0.44281 | 0 | 0.3453 | 0 | 0 | 0.00053533 | 0.029083
2018-03-10 18:00 | 3 | 18 | 7 | 0 | 1 | 0 | 52.9432 | 52.9432 | 0 | 16.5437 | 10.0333 | 12.9006 | 12.9006 | 875.8748 | 0 | 0 | 875.8748 | 0 | 0 | 0 | 0 | 0 | 52.9432 | 0 | 0 | 875.8748 | 0 | 0 | 0 | 0 | 0 | 0 | 0
2018-03-10 19:00 | 3 | 19 | 7 | 0 | 0 | 0 | 56.1413 | 56.1413 | 0 | 16.5437 | 10.0333 | 12.9006 | 12.9006 | 928.7825 | 0 | 0 | 928.7825 | 0 | 0 | 0 | 0 | 0 | 56.1413 | 0 | 0 | 928.7825 | 0 | 0 | 0 | 0 | 0 | 0 | 0
2018-03-10 20:00 | 3 | 20 | 7 | 0 | 0 | 0 | 59.4917 | 59.4917 | 0 | 16.5437 | 10.0333 | 12.9006 | 12.9006 | 984.2104 | 0 | 0 | 984.2104 | 0 | 0 | 0 | 0 | 0 | 59.4917 | 0 | 0 | 984.2104 | 0 | 0 | 0 | 0 | 0 | 0 | 0
2018-03-10 21:00 | 3 | 21 | 7 | 0 | 0 | 0 | 57.9083 | 57.9083 | 0 | 16.5437 | 10.0333 | 12.9006 | 12.9006 | 958.015 | 0 | 0 | 958.015 | 0 | 0 | 0 | 0 | 0 | 57.9083 | 0 | 0 | 958.015 | 0 | 0 | 0 | 0 | 0 | 0 | 0
2018-03-10 22:00 | 3 | 22 | 7 | 0 | 0 | 0 | 53.0495 | 53.0495 | 0 | 16.5437 | 10.0333 | 12.9006 | 12.9006 | 877.6337 | 0 | 0 | 877.6337 | 0 | 0 | 0 | 0 | 0 | 53.0495 | 0 | 0 | 877.6337 | 0 | 0 | 0 | 0 | 0 | 0 | 0
2018-03-10 23:00 | 3 | 23 | 7 | 0 | 0 | 0 | 47.3305 | 47.3305 | 0 | 16.5437 | 10.0333 | 12.9006 | 12.9006 | 783.0203 | 0 | 0 | 783.0203 | 0 | 0 | 0 | 0 | 0 | 47.3305 | 0 | 0 | 783.0203 | 0 | 0 | 0 | 0 | 0 | 0 | 0
2018-03-11 | 3 | 0 | 1 | 0 | 0 | 0 | 42.9267 | 42.9267 | 0 | 16.5437 | 10.0333 | 12.9006 | 12.9006 | 710.1647 | 0 | 0 | 710.1647 | 0 | 0 | 0 | 0 | 0 | 42.9267 | 0 | 0 | 710.1647 | 0 | 0 | 0 | 0 | 0 | 0 | 0
2018-03-11 01:00 | 3 | 1 | 1 | 0 | 0 | 0 | 41.3738 | 41.3738 | 0 | 16.5437 | 10.0333 | 12.9006 | 12.9006 | 684.474 | 0 | 0 | 684.474 | 0 | 0 | 0 | 0 | 0 | 41.3738 | 0 | 0 | 684.474 | 0 | 0 | 0 | 0 | 0 | 0 | 0
2018-03-11 02:00 | 3 | 2 | 1 | 0 | 0 | 0 | 41.4832 | 41.4832 | 0 | 16.5437 | 10.0333 | 12.9006 | 12.9006 | 686.284 | 0 | 0 | 686.284 | 0 | 0 | 0 | 0 | 0 | 41.4832 | 0 | 0 | 686.284 | 0 | 0 | 0 | 0 | 0 | 0 | 0
2018-03-11 03:00 | 3 | 3 | 1 | 0 | 0 | 0 | 42.556 | 42.556 | 0 | 16.5437 | 10.0333 | 12.9006 | 12.9006 | 704.0323 | 0 | 0 | 704.0323 | 0 | 0 | 0 | 0 | 0 | 42.556 | 0 | 0 | 704.0323 | 0 | 0 | 0 | 0 | 0 | 0 | 0
2018-03-11 04:00 | 3 | 4 | 1 | 0 | 0 | 0 | 44.7825 | 44.7825 | 0 | 16.5437 | 10.0333 | 12.9006 | 12.9006 | 740.867 | 0 | 0 | 740.867 | 0 | 0 | 0 | 0 | 0 | 44.7825 | 0 | 0 | 740.867 | 0 | 0 | 0 | 0 | 0 | 0 | 0
2018-03-11 05:00 | 3 | 5 | 1 | 0 | 0 | 0 | 48.5917 | 48.5917 | 0 | 16.5437 | 10.0333 | 12.9006 | 12.9006 | 803.8853 | 0 | 0 | 803.8853 | 0 | 0 | 0 | 0 | 0 | 48.5917 | 0 | 0 | 803.8853 | 0 | 0 | 0 | 0 | 0 | 0 | 0
2018-03-11 06:00 | 3 | 6 | 1 | 0 | 0 | 0 | 54.3446 | 54.3446 | 0 | 16.5437 | 10.0333 | 12.9006 | 12.9006 | 899.059 | 0 | 0 | 899.059 | 0 | 0 | 0 | 0 | 0 | 54.3446 | 0 | 0 | 899.059 | 0 | 0 | 0 | 0 | 0 | 0 | 0
2018-03-11 07:00 | 3 | 7 | 1 | 0 | 0 | 0.060375 | 57.9974 | 57.9974 | 3.0188 | 16.5437 | 10.0333 | 12.9006 | 12.9006 | 959.4899 | 3.0188 | 0 | 909.5485 | 49.9414 | 0 | 38.9438 | 0 | 0 | 54.9787 | 0 | 0 | 909.5485 | 49.9414 | 0 | 38.9438 | 0 | 0 | 0.060375 | 0.054935
2018-03-11 08:00 | 3 | 8 | 1 | 0 | 0 | 0.096513 | 58.9017 | 58.9017 | 4.8257 | 16.5437 | 10.0333 | 12.9006 | 12.9006 | 974.45 | 4.8257 | 0 | 894.6158 | 79.8342 | 0 | 62.2539 | 0 | 0 | 54.076 | 0 | 0 | 894.6158 | 79.8342 | 0 | 62.2539 | 0 | 0 | 0.096513 | 0.30381
2018-03-11 09:00 | 3 | 9 | 1 | 0 | 0 | 0.24262 | 56.2464 | 56.2464 | 12.131 | 16.5437 | 10.0333 | 12.9006 | 12.9006 | 930.5224 | 12.131 | 0 | 729.8321 | 200.6904 | 0 | 156.4964 | 0 | 0 | 44.1155 | 0 | 0 | 729.8321 | 200.6904 | 0 | 156.4964 | 0 | 0 | 0.24262 | 0.53291
2018-03-11 10:00 | 3 | 10 | 1 | 0 | 0 | 0.64682 | 53.8915 | 53.8915 | 32.3413 | 16.5437 | 10.0333 | 12.9006 | 12.9006 | 891.5626 | 32.3413 | 0 | 356.5198 | 535.0428 | 0 | 417.2211 | 0 | 0 | 21.5502 | 0 | 0 | 356.5198 | 535.0428 | 0 | 417.2211 | 0 | 0 | 0.64682 | 0.53221
2018-03-11 11:00 | 3 | 11 | 1 | 0 | 1 | 0.74388 | 53.1988 | 53.1988 | 37.1938 | 16.5437 | 10.0333 | 12.9006 | 12.9006 | 880.1026 | 37.1938 | 0 | 264.78 | 615.3226 | 0 | 479.8225 | 0 | 0 | 16.0049 | 0 | 0 | 264.78 | 615.3226 | 0 | 479.8225 | 0 | 0 | 0.74388 | 0.65348
2018-03-11 12:00 | 3 | 12 | 1 | 0 | 1 | 0.78593 | 49.8748 | 49.8748 | 39.2965 | 16.5437 | 10.0333 | 12.9006 | 12.9006 | 825.1124 | 39.2965 | 0 | 175.0051 | 650.1073 | 0 | 506.9473 | 0 | 0 | 10.5784 | 0 | 0 | 175.0051 | 650.1073 | 0 | 506.9473 | 0 | 0 | 0.78593 | 0.69873
2018-03-11 13:00 | 3 | 13 | 1 | 0 | 1 | 0.76326 | 48.0666 | 48.0666 | 38.1628 | 16.5437 | 10.0333 | 12.9006 | 12.9006 | 795.1972 | 38.1628 | 0 | 163.8455 | 631.3518 | 0 | 492.3219 | 0 | 0 | 9.9038 | 0 | 0 | 163.8455 | 631.3518 | 0 | 492.3219 | 0 | 0 | 0.76326 | 0.6632
2018-03-11 14:00 | 3 | 14 | 1 | 0 | 1 | 0.69417 | 48.0905 | 48.0905 | 34.7083 | 16.5437 | 10.0333 | 12.9006 | 12.9006 | 795.593 | 34.7083 | 0 | 221.3897 | 574.2033 | 0 | 447.7581 | 0 | 0 | 13.3821 | 0 | 0 | 221.3897 | 574.2033 | 0 | 447.7581 | 0 | 0 | 0.69417 | 0.68012
2018-03-11 15:00 | 3 | 15 | 1 | 0 | 1 | 0.57222 | 51.2139 | 51.2139 | 28.6108 | 16.5437 | 10.0333 | 12.9006 | 12.9006 | 847.2651 | 28.6108 | 0 | 373.9384 | 473.3267 | 0 | 369.0955 | 0 | 0 | 22.6031 | 0 | 0 | 373.9384 | 473.3267 | 0 | 369.0955 | 0 | 0 | 0.57222 | 0.63459
2018-03-11 16:00 | 3 | 16 | 1 | 0 | 1 | 0.39452 | 53.3211 | 53.3211 | 19.7259 | 16.5437 | 10.0333 | 12.9006 | 12.9006 | 882.1272 | 19.7259 | 0 | 555.7894 | 326.3379 | 0 | 254.4751 | 0 | 0 | 33.5953 | 0 | 0 | 555.7894 | 326.3379 | 0 | 254.4751 | 0 | 0 | 0.39452 | 0.43971
2018-03-11 17:00 | 3 | 17 | 1 | 0 | 1 | 0.16452 | 56.2931 | 56.2931 | 8.226 | 16.5437 | 10.0333 | 12.9006 | 12.9006 | 931.2944 | 8.226 | 0 | 795.2062 | 136.0882 | 0 | 106.1202 | 0 | 0 | 48.0671 | 0 | 0 | 795.2062 | 136.0882 | 0 | 106.1202 | 0 | 0 | 0.16452 | 0.16454
2018-03-11 18:00 | 3 | 18 | 1 | 0 | 1 | 0 | 58.3303 | 58.3303 | 0 | 16.5437 | 10.0333 | 12.9006 | 12.9006 | 964.9969 | 0 | 0 | 964.9969 | 0 | 0 | 0 | 0 | 0 | 58.3303 | 0 | 0 | 964.9969 | 0 | 0 | 0 | 0 | 0 | 0 | 0.001937
2018-03-11 19:00 | 3 | 19 | 1 | 0 | 0 | 0 | 60.7947 | 60.7947 | 0 | 16.5437 | 10.0333 | 12.9006 | 12.9006 | 1005.7664 | 0 | 0 | 1005.7664 | 0 | 0 | 0 | 0 | 0 | 60.7947 | 0 | 0 | 1005.7664 | 0 | 0 | 0 | 0 | 0 | 0 | 0
2018-03-11 20:00 | 3 | 20 | 1 | 0 | 0 | 0 | 60.6466 | 60.6466 | 0 | 16.5437 | 10.0333 | 12.9006 | 12.9006 | 1003.3172 | 0 | 0 | 1003.3172 | 0 | 0 | 0 | 0 | 0 | 60.6466 | 0 | 0 | 1003.3172 | 0 | 0 | 0 | 0 | 0 | 0 | 0
2018-03-11 21:00 | 3 | 21 | 1 | 0 | 0 | 0 | 54.9852 | 54.9852 | 0 | 16.5437 | 10.0333 | 12.9006 | 12.9006 | 909.657 | 0 | 0 | 909.657 | 0 | 0 | 0 | 0 | 0 | 54.9852 | 0 | 0 | 909.657 | 0 | 0 | 0 | 0 | 0 | 0 | 0
2018-03-11 22:00 | 3 | 22 | 1 | 0 | 0 | 0 | 48.6702 | 48.6702 | 0 | 16.5437 | 10.0333 | 12.9006 | 12.9006 | 805.1834 | 0 | 0 | 805.1834 | 0 | 0 | 0 | 0 | 0 | 48.6702 | 0 | 0 | 805.1834 | 0 | 0 | 0 | 0 | 0 | 0 | 0
2018-03-11 23:00 | 3 | 23 | 1 | 0 | 0 | 0 | 45.4039 | 45.4039 | 0 | 16.5437 | 10.0333 | 12.9006 | 12.9006 | 751.1469 | 0 | 0 | 751.1469 | 0 | 0 | 0 | 0 | 0 | 45.4039 | 0 | 0 | 751.1469 | 0 | 0 | 0 | 0 | 0 | 0 | 0
2018-03-12 | 3 | 0 | 2 | 0 | 0 | 0 | 44.6448 | 44.6448 | 0 | 16.5437 | 10.0333 | 12.9006 | 12.9006 | 738.589 | 0 | 0 | 738.589 | 0 | 0 | 0 | 0 | 0 | 44.6448 | 0 | 0 | 738.589 | 0 | 0 | 0 | 0 | 0 | 0 | 0
2018-03-12 01:00 | 3 | 1 | 2 | 0 | 0 | 0 | 46.1161 | 46.1161 | 0 | 16.5437 | 10.0333 | 12.9006 | 12.9006 | 762.9292 | 0 | 0 | 762.9292 | 0 | 0 | 0 | 0 | 0 | 46.1161 | 0 | 0 | 762.9292 | 0 | 0 | 0 | 0 | 0 | 0 | 0
2018-03-12 02:00 | 3 | 2 | 2 | 0 | 0 | 0 | 46.0452 | 46.0452 | 0 | 16.5437 | 10.0333 | 12.9006 | 12.9006 | 761.7567 | 0 | 0 | 761.7567 | 0 | 0 | 0 | 0 | 0 | 46.0452 | 0 | 0 | 761.7567 | 0 | 0 | 0 | 0 | 0 | 0 | 0
2018-03-12 03:00 | 3 | 3 | 2 | 0 | 0 | 0 | 47.2306 | 47.2306 | 0 | 16.5437 | 10.0333 | 12.9006 | 12.9006 | 781.3669 | 0 | 0 | 781.3669 | 0 | 0 | 0 | 0 | 0 | 47.2306 | 0 | 0 | 781.3669 | 0 | 0 | 0 | 0 | 0 | 0 | 0
2018-03-12 04:00 | 3 | 4 | 2 | 0 | 0 | 0 | 50.5504 | 50.5504 | 0 | 16.5437 | 10.0333 | 12.9006 | 12.9006 | 836.2892 | 0 | 0 | 836.2892 | 0 | 0 | 0 | 0 | 0 | 50.5504 | 0 | 0 | 836.2892 | 0 | 0 | 0 | 0 | 0 | 0 | 0
2018-03-12 05:00 | 3 | 5 | 2 | 0 | 0 | 0 | 55.3883 | 55.3883 | 0 | 16.5437 | 10.0333 | 12.9006 | 12.9006 | 916.326 | 0 | 0 | 916.326 | 0 | 0 | 0 | 0 | 0 | 55.3883 | 0 | 0 | 916.326 | 0 | 0 | 0 | 0 | 0 | 0 | 0
2018-03-12 06:00 | 3 | 6 | 2 | 0 | 0 | 0 | 60.6598 | 60.6598 | 0 | 16.5437 | 10.0333 | 12.9006 | 12.9006 | 1003.5361 | 0 | 0 | 1003.5361 | 0 | 0 | 0 | 0 | 0 | 60.6598 | 0 | 0 | 1003.5361 | 0 | 0 | 0 | 0 | 0 | 0 | 0
2018-03-12 07:00 | 3 | 7 | 2 | 0 | 0 | 0.029867 | 60.3217 | 60.3217 | 1.4933 | 16.5437 | 10.0333 | 12.9006 | 12.9006 | 997.9424 | 1.4933 | 0 | 973.2372 | 24.7052 | 0 | 19.2648 | 0 | 0 | 58.8284 | 0 | 0 | 973.2372 | 24.7052 | 0 | 19.2648 | 0 | 0 | 0.029867 | 0.07316
2018-03-12 08:00 | 3 | 8 | 2 | 0 | 0 | 0.20888 | 58.3435 | 58.3435 | 10.4443 | 16.5437 | 10.0333 | 12.9006 | 12.9006 | 965.2151 | 10.4443 | 0 | 792.4289 | 172.7862 | 0 | 134.737 | 0 | 0 | 47.8992 | 0 | 0 | 792.4289 | 172.7862 | 0 | 134.737 | 0 | 0 | 0.20888 | 0.31777
2018-03-12 09:00 | 3 | 9 | 2 | 0 | 0 | 0.33362 | 55.3215 | 55.3215 | 16.6808 | 16.5437 | 10.0333 | 12.9006 | 12.9006 | 915.2203 | 16.6808 | 0 | 639.2578 | 275.9624 | 0 | 215.1928 | 0 | 0 | 38.6406 | 0 | 0 | 639.2578 | 275.9624 | 0 | 215.1928 | 0 | 0 | 0.33362 | 0.53942
2018-03-12 10:00 | 3 | 10 | 2 | 0 | 0 | 0.25423 | 52.2378 | 52.2378 | 12.7117 | 16.5437 | 10.0333 | 12.9006 | 12.9006 | 864.2039 | 12.7117 | 0 | 653.9049 | 210.2989 | 0 | 163.989 | 0 | 0 | 39.526 | 0 | 0 | 653.9049 | 210.2989 | 0 | 163.989 | 0 | 0 | 0.25423 | 0.696
2018-03-12 11:00 | 3 | 11 | 2 | 0 | 1 | 0.47742 | 49.3867 | 49.3867 | 23.871 | 16.5437 | 10.0333 | 12.9006 | 12.9006 | 817.0375 | 23.871 | 0 | 422.1237 | 394.9138 | 0 | 307.9499 | 0 | 0 | 25.5157 | 0 | 0 | 422.1237 | 394.9138 | 0 | 307.9499 | 0 | 0 | 0.47742 | 0.76816
2018-03-12 12:00 | 3 | 12 | 2 | 0 | 1 | 0.50204 | 47.2785 | 47.2785 | 25.102 | 16.5437 | 10.0333 | 12.9006 | 12.9006 | 782.1589 | 25.102 | 0 | 366.8806 | 415.2783 | 0 | 323.8299 | 0 | 0 | 22.1765 | 0 | 0 | 366.8806 | 415.2783 | 0 | 323.8299 | 0 | 0 | 0.50204 | 0.76923
2018-03-12 13:00 | 3 | 13 | 2 | 0 | 1 | 0.53541 | 44.6736 | 44.6736 | 26.7705 | 16.5437 | 10.0333 | 12.9006 | 12.9006 | 739.0647 | 26.7705 | 0 | 296.1833 | 442.8814 | 0 | 345.3545 | 0 | 0 | 17.9031 | 0 | 0 | 296.1833 | 442.8814 | 0 | 345.3545 | 0 | 0 | 0.53541 | 0.76923
2018-03-12 14:00 | 3 | 14 | 2 | 0 | 1 | 0.48505 | 45.039 | 45.039 | 24.2526 | 16.5437 | 10.0333 | 12.9006 | 12.9006 | 745.1106 | 24.2526 | 0 | 343.8837 | 401.2269 | 0 | 312.8728 | 0 | 0 | 20.7864 | 0 | 0 | 343.8837 | 401.2269 | 0 | 312.8728 | 0 | 0 | 0.48505 | 0.71768
2018-03-12 15:00 | 3 | 15 | 2 | 0 | 1 | 0.42506 | 45.4456 | 45.4456 | 21.253 | 16.5437 | 10.0333 | 12.9006 | 12.9006 | 751.8364 | 21.253 | 0 | 400.2339 | 351.6025 | 0 | 274.1762 | 0 | 0 | 24.1926 | 0 | 0 | 400.2339 | 351.6025 | 0 | 274.1762 | 0 | 0 | 0.42506 | 0.56509
2018-03-12 16:00 | 3 | 16 | 2 | 0 | 1 | 0.37623 | 48.732 | 48.732 | 18.8117 | 16.5437 | 10.0333 | 12.9006 | 12.9006 | 806.2063 | 18.8117 | 0 | 494.9926 | 311.2136 | 0 | 242.6813 | 0 | 0 | 29.9204 | 0 | 0 | 494.9926 | 311.2136 | 0 | 242.6813 | 0 | 0 | 0.37623 | 0.42373
2018-03-12 17:00 | 3 | 17 | 2 | 0 | 1 | 0.11212 | 50.8055 | 50.8055 | 5.6061 | 16.5437 | 10.0333 | 12.9006 | 12.9006 | 840.5099 | 5.6061 | 0 | 747.7644 | 92.7454 | 0 | 72.322 | 0 | 0 | 45.1994 | 0 | 0 | 747.7644 | 92.7454 | 0 | 72.322 | 0 | 0 | 0.11212 | 0.16158
2018-03-12 18:00 | 3 | 18 | 2 | 0 | 1 | 0 | 54.944 | 54.944 | 0 | 16.5437 | 10.0333 | 12.9006 | 12.9006 | 908.9752 | 0 | 0 | 908.9752 | 0 | 0 | 0 | 0 | 0 | 54.944 | 0 | 0 | 908.9752 | 0 | 0 | 0 | 0 | 0 | 0 | 0
2018-03-12 19:00 | 3 | 19 | 2 | 0 | 0 | 0 | 57.3878 | 57.3878 | 0 | 16.5437 | 10.0333 | 12.9006 | 12.9006 | 949.404 | 0 | 0 | 949.404 | 0 | 0 | 0 | 0 | 0 | 57.3878 | 0 | 0 | 949.404 | 0 | 0 | 0 | 0 | 0 | 0 | 0
2018-03-12 20:00 | 3 | 20 | 2 | 0 | 0 | 0 | 57.5708 | 57.5708 | 0 | 16.5437 | 10.0333 | 12.9006 | 12.9006 | 952.4317 | 0 | 0 | 952.4317 | 0 | 0 | 0 | 0 | 0 | 57.5708 | 0 | 0 | 952.4317 | 0 | 0 | 0 | 0 | 0 | 0 | 0
2018-03-12 21:00 | 3 | 21 | 2 | 0 | 0 | 0 | 53.9321 | 53.9321 | 0 | 16.5437 | 10.0333 | 12.9006 | 12.9006 | 892.2346 | 0 | 0 | 892.2346 | 0 | 0 | 0 | 0 | 0 | 53.9321 | 0 | 0 | 892.2346 | 0 | 0 | 0 | 0 | 0 | 0 | 0
2018-03-12 22:00 | 3 | 22 | 2 | 0 | 0 | 0 | 48.5597 | 48.5597 | 0 | 16.5437 | 10.0333 | 12.9006 | 12.9006 | 803.3553 | 0 | 0 | 803.3553 | 0 | 0 | 0 | 0 | 0 | 48.5597 | 0 | 0 | 803.3553 | 0 | 0 | 0 | 0 | 0 | 0 | 0
2018-03-12 23:00 | 3 | 23 | 2 | 0 | 0 | 0 | 45.2846 | 45.2846 | 0 | 16.5437 | 10.0333 | 12.9006 | 12.9006 | 749.1732 | 0 | 0 | 749.1732 | 0 | 0 | 0 | 0 | 0 | 45.2846 | 0 | 0 | 749.1732 | 0 | 0 | 0 | 0 | 0 | 0 | 0
2018-03-13 | 3 | 0 | 3 | 0 | 0 | 0 | 44.4253 | 44.4253 | 0 | 16.5437 | 10.0333 | 12.9006 | 12.9006 | 734.9568 | 0 | 0 | 734.9568 | 0 | 0 | 0 | 0 | 0 | 44.4253 | 0 | 0 | 734.9568 | 0 | 0 | 0 | 0 | 0 | 0 | 0
2018-03-13 01:00 | 3 | 1 | 3 | 0 | 0 | 0 | 44.4025 | 44.4025 | 0 | 16.5437 | 10.0333 | 12.9006 | 12.9006 | 734.5801 | 0 | 0 | 734.5801 | 0 | 0 | 0 | 0 | 0 | 44.4025 | 0 | 0 | 734.5801 | 0 | 0 | 0 | 0 | 0 | 0 | 0
2018-03-13 02:00 | 3 | 2 | 3 | 0 | 0 | 0 | 44.793 | 44.793 | 0 | 16.5437 | 10.0333 | 12.9006 | 12.9006 | 741.0403 | 0 | 0 | 741.0403 | 0 | 0 | 0 | 0 | 0 | 44.793 | 0 | 0 | 741.0403 | 0 | 0 | 0 | 0 | 0 | 0 | 0
2018-03-13 03:00 | 3 | 3 | 3 | 0 | 0 | 0 | 46.5244 | 46.5244 | 0 | 16.5437 | 10.0333 | 12.9006 | 12.9006 | 769.6838 | 0 | 0 | 769.6838 | 0 | 0 | 0 | 0 | 0 | 46.5244 | 0 | 0 | 769.6838 | 0 | 0 | 0 | 0 | 0 | 0 | 0
2018-03-13 04:00 | 3 | 4 | 3 | 0 | 0 | 0 | 49.6697 | 49.6697 | 0 | 16.5437 | 10.0333 | 12.9006 | 12.9006 | 821.7183 | 0 | 0 | 821.7183 | 0 | 0 | 0 | 0 | 0 | 49.6697 | 0 | 0 | 821.7183 | 0 | 0 | 0 | 0 | 0 | 0 | 0
2018-03-13 05:00 | 3 | 5 | 3 | 0 | 0 | 0 | 55.1947 | 55.1947 | 0 | 16.5437 | 10.0333 | 12.9006 | 12.9006 | 913.1226 | 0 | 0 | 913.1226 | 0 | 0 | 0 | 0 | 0 | 55.1947 | 0 | 0 | 913.1226 | 0 | 0 | 0 | 0 | 0 | 0 | 0
2018-03-13 06:00 | 3 | 6 | 3 | 0 | 0 | 0 | 60.103 | 60.103 | 0 | 16.5437 | 10.0333 | 12.9006 | 12.9006 | 994.3239 | 0 | 0 | 994.3239 | 0 | 0 | 0 | 0 | 0 | 60.103 | 0 | 0 | 994.3239 | 0 | 0 | 0 | 0 | 0 | 0 | 0
2018-03-13 07:00 | 3 | 7 | 3 | 0 | 0 | 0.063288 | 61.0967 | 61.0967 | 3.1644 | 16.5437 | 10.0333 | 12.9006 | 12.9006 | 1010.7636 | 3.1644 | 0 | 958.4131 | 52.3505 | 0 | 40.8224 | 0 | 0 | 57.9323 | 0 | 0 | 958.4131 | 52.3505 | 0 | 40.8224 | 0 | 0 | 0.063288 | 0.0052637
2018-03-13 08:00 | 3 | 8 | 3 | 0 | 0 | 0.27636 | 59.7375 | 59.7375 | 13.818 | 16.5437 | 10.0333 | 12.9006 | 12.9006 | 988.2774 | 13.818 | 0 | 759.6779 | 228.5995 | 0 | 178.2597 | 0 | 0 | 45.9196 | 0 | 0 | 759.6779 | 228.5995 | 0 | 178.2597 | 0 | 0 | 0.27636 | 0.10945
2018-03-13 09:00 | 3 | 9 | 3 | 0 | 0 | 0.46772 | 56.4524 | 56.4524 | 23.3859 | 16.5437 | 10.0333 | 12.9006 | 12.9006 | 933.929 | 23.3859 | 0 | 547.0413 | 386.8877 | 0 | 301.6912 | 0 | 0 | 33.0665 | 0 | 0 | 547.0413 | 386.8877 | 0 | 301.6912 | 0 | 0 | 0.46772 | 0.1782
2018-03-13 10:00 | 3 | 10 | 3 | 0 | 0 | 0.60102 | 54.6854 | 54.6854 | 30.0511 | 16.5437 | 10.0333 | 12.9006 | 12.9006 | 904.6974 | 30.0511 | 0 | 407.5421 | 497.1553 | 0 | 387.6769 | 0 | 0 | 24.6343 | 0 | 0 | 407.5421 | 497.1553 | 0 | 387.6769 | 0 | 0 | 0.60102 | 0.27682
2018-03-13 11:00 | 3 | 11 | 3 | 0 | 1 | 0.68448 | 53.7991 | 53.7991 | 34.2241 | 16.5437 | 10.0333 | 12.9006 | 12.9006 | 890.0343 | 34.2241 | 0 | 323.8422 | 566.1921 | 0 | 441.511 | 0 | 0 | 19.575 | 0 | 0 | 323.8422 | 566.1921 | 0 | 441.511 | 0 | 0 | 0.68448 | 0.31847
2018-03-13 12:00 | 3 | 12 | 3 | 0 | 1 | 0.72015 | 51.691 | 51.691 | 36.0074 | 16.5437 | 10.0333 | 12.9006 | 12.9006 | 855.1578 | 36.0074 | 0 | 259.4634 | 595.6944 | 0 | 464.5166 | 0 | 0 | 15.6836 | 0 | 0 | 259.4634 | 595.6944 | 0 | 464.5166 | 0 | 0 | 0.72015 | 0.33356
2018-03-13 13:00 | 3 | 13 | 3 | 0 | 1 | 0.7068 | 49.7837 | 49.7837 | 35.34 | 16.5437 | 10.0333 | 12.9006 | 12.9006 | 823.6053 | 35.34 | 0 | 238.9522 | 584.6531 | 0 | 455.9068 | 0 | 0 | 14.4437 | 0 | 0 | 238.9522 | 584.6531 | 0 | 455.9068 | 0 | 0 | 0.7068 | 0.31876
2018-03-13 14:00 | 3 | 14 | 3 | 0 | 1 | 0.64411 | 50.4895 | 50.4895 | 32.2057 | 16.5437 | 10.0333 | 12.9006 | 12.9006 | 835.2822 | 32.2057 | 0 | 302.4819 | 532.8003 | 0 | 415.4725 | 0 | 0 | 18.2838 | 0 | 0 | 302.4819 | 532.8003 | 0 | 415.4725 | 0 | 0 | 0.64411 | 0.44405
2018-03-13 15:00 | 3 | 15 | 3 | 0 | 1 | 0.53274 | 52.638 | 52.638 | 26.6368 | 16.5437 | 10.0333 | 12.9006 | 12.9006 | 870.8253 | 26.6368 | 0 | 430.155 | 440.6703 | 0 | 343.6304 | 0 | 0 | 26.0012 | 0 | 0 | 430.155 | 440.6703 | 0 | 343.6304 | 0 | 0 | 0.53274 | 0.48244
2018-03-13 16:00 | 3 | 16 | 3 | 0 | 1 | 0.36794 | 54.8244 | 54.8244 | 18.3971 | 16.5437 | 10.0333 | 12.9006 | 12.9006 | 906.9972 | 18.3971 | 0 | 602.6409 | 304.3563 | 0 | 237.3341 | 0 | 0 | 36.4273 | 0 | 0 | 602.6409 | 304.3563 | 0 | 237.3341 | 0 | 0 | 0.36794 | 0.2312
2018-03-13 17:00 | 3 | 17 | 3 | 0 | 1 | 0.15508 | 58.8607 | 58.8607 | 7.754 | 16.5437 | 10.0333 | 12.9006 | 12.9006 | 973.7719 | 7.754 | 0 | 845.4915 | 128.2804 | 0 | 100.0318 | 0 | 0 | 51.1067 | 0 | 0 | 845.4915 | 128.2804 | 0 | 100.0318 | 0 | 0 | 0.15508 | 0.070539
2018-03-13 18:00 | 3 | 18 | 3 | 0 | 1 | 0.0023306 | 59.7618 | 59.7618 | 0.11653 | 16.5437 | 10.0333 | 12.9006 | 12.9006 | 988.6791 | 0.11653 | 0 | 986.7513 | 1.9278 | 0 | 1.5033 | 0 | 0 | 59.6453 | 0 | 0 | 986.7513 | 1.9278 | 0 | 1.5033 | 0 | 0 | 0.0023306 | 0.00031133
2018-03-13 19:00 | 3 | 19 | 3 | 0 | 0 | 0 | 62.3099 | 62.3099 | 0 | 16.5437 | 10.0333 | 12.9006 | 12.9006 | 1030.8346 | 0 | 0 | 1030.8346 | 0 | 0 | 0 | 0 | 0 | 62.3099 | 0 | 0 | 1030.8346 | 0 | 0 | 0 | 0 | 0 | 0 | 0
2018-03-13 20:00 | 3 | 20 | 3 | 0 | 0 | 0 | 61.5712 | 61.5712 | 0 | 16.5437 | 10.0333 | 12.9006 | 12.9006 | 1018.6137 | 0 | 0 | 1018.6137 | 0 | 0 | 0 | 0 | 0 | 61.5712 | 0 | 0 | 1018.6137 | 0 | 0 | 0 | 0 | 0 | 0 | 0
2018-03-13 21:00 | 3 | 21 | 3 | 0 | 0 | 0 | 56.7105 | 56.7105 | 0 | 16.5437 | 10.0333 | 12.9006 | 12.9006 | 938.1989 | 0 | 0 | 938.1989 | 0 | 0 | 0 | 0 | 0 | 56.7105 | 0 | 0 | 938.1989 | 0 | 0 | 0 | 0 | 0 | 0 | 0
2018-03-13 22:00 | 3 | 22 | 3 | 0 | 0 | 0 | 50.9107 | 50.9107 | 0 | 16.5437 | 10.0333 | 12.9006 | 12.9006 | 842.2495 | 0 | 0 | 842.2495 | 0 | 0 | 0 | 0 | 0 | 50.9107 | 0 | 0 | 842.2495 | 0 | 0 | 0 | 0 | 0 | 0 | 0
2018-03-13 23:00 | 3 | 23 | 3 | 0 | 0 | 0 | 47.5602 | 47.5602 | 0 | 16.5437 | 10.0333 | 12.9006 | 12.9006 | 786.8199 | 0 | 0 | 786.8199 | 0 | 0 | 0 | 0 | 0 | 47.5602 | 0 | 0 | 786.8199 | 0 | 0 | 0 | 0 | 0 | 0 | 0
2018-03-14 | 3 | 0 | 4 | 0 | 0 | 0 | 45.5324 | 45.5324 | 0 | 16.5437 | 10.0333 | 12.9006 | 12.9006 | 753.2728 | 0 | 0 | 753.2728 | 0 | 0 | 0 | 0 | 0 | 45.5324 | 0 | 0 | 753.2728 | 0 | 0 | 0 | 0 | 0 | 0 | 0
2018-03-14 01:00 | 3 | 1 | 4 | 0 | 0 | 0 | 45.3444 | 45.3444 | 0 | 16.5437 | 10.0333 | 12.9006 | 12.9006 | 750.1628 | 0 | 0 | 750.1628 | 0 | 0 | 0 | 0 | 0 | 45.3444 | 0 | 0 | 750.1628 | 0 | 0 | 0 | 0 | 0 | 0 | 0
2018-03-14 02:00 | 3 | 2 | 4 | 0 | 0 | 0 | 46.2013 | 46.2013 | 0 | 16.5437 | 10.0333 | 12.9006 | 12.9006 | 764.3386 | 0 | 0 | 764.3386 | 0 | 0 | 0 | 0 | 0 | 46.2013 | 0 | 0 | 764.3386 | 0 | 0 | 0 | 0 | 0 | 0 | 0
2018-03-14 03:00 | 3 | 3 | 4 | 0 | 0 | 0 | 47.3978 | 47.3978 | 0 | 16.5437 | 10.0333 | 12.9006 | 12.9006 | 784.1335 | 0 | 0 | 784.1335 | 0 | 0 | 0 | 0 | 0 | 47.3978 | 0 | 0 | 784.1335 | 0 | 0 | 0 | 0 | 0 | 0 | 0
2018-03-14 04:00 | 3 | 4 | 4 | 0 | 0 | 0 | 49.5448 | 49.5448 | 0 | 16.5437 | 10.0333 | 12.9006 | 12.9006 | 819.6522 | 0 | 0 | 819.6522 | 0 | 0 | 0 | 0 | 0 | 49.5448 | 0 | 0 | 819.6522 | 0 | 0 | 0 | 0 | 0 | 0 | 0
2018-03-14 05:00 | 3 | 5 | 4 | 0 | 0 | 0 | 53.8891 | 53.8891 | 0 | 16.5437 | 10.0333 | 12.9006 | 12.9006 | 891.5237 | 0 | 0 | 891.5237 | 0 | 0 | 0 | 0 | 0 | 53.8891 | 0 | 0 | 891.5237 | 0 | 0 | 0 | 0 | 0 | 0 | 0
2018-03-14 06:00 | 3 | 6 | 4 | 0 | 0 | 0 | 60.0155 | 60.0155 | 0 | 16.5437 | 10.0333 | 12.9006 | 12.9006 | 992.8766 | 0 | 0 | 992.8766 | 0 | 0 | 0 | 0 | 0 | 60.0155 | 0 | 0 | 992.8766 | 0 | 0 | 0 | 0 | 0 | 0 | 0
2018-03-14 07:00 | 3 | 7 | 4 | 0 | 0 | 0.067712 | 60.2618 | 60.2618 | 3.3856 | 16.5437 | 10.0333 | 12.9006 | 12.9006 | 996.9518 | 3.3856 | 0 | 940.9413 | 56.0105 | 0 | 43.6764 | 0 | 0 | 56.8762 | 0 | 0 | 940.9413 | 56.0105 | 0 | 43.6764 | 0 | 0 | 0.067712 | 0.014496
2018-03-14 08:00 | 3 | 8 | 4 | 0 | 0 | 0.27828 | 56.9853 | 56.9853 | 13.9139 | 16.5437 | 10.0333 | 12.9006 | 12.9006 | 942.7451 | 13.9139 | 0 | 712.5574 | 230.1877 | 0 | 179.4981 | 0 | 0 | 43.0713 | 0 | 0 | 712.5574 | 230.1877 | 0 | 179.4981 | 0 | 0 | 0.27828 | 0.065696
2018-03-14 09:00 | 3 | 9 | 4 | 0 | 0 | 0.4631 | 54.0456 | 54.0456 | 23.155 | 16.5437 | 10.0333 | 12.9006 | 12.9006 | 894.1124 | 23.155 | 0 | 511.0439 | 383.0686 | 0 | 298.7131 | 0 | 0 | 30.8906 | 0 | 0 | 511.0439 | 383.0686 | 0 | 298.7131 | 0 | 0 | 0.4631 | 0.22562
2018-03-14 10:00 | 3 | 10 | 4 | 0 | 0 | 0.59519 | 52.567 | 52.567 | 29.7595 | 16.5437 | 10.0333 | 12.9006 | 12.9006 | 869.6504 | 29.7595 | 0 | 377.3192 | 492.3312 | 0 | 383.915 | 0 | 0 | 22.8075 | 0 | 0 | 377.3192 | 492.3312 | 0 | 383.915 | 0 | 0 | 0.59519 | 0.26918
2018-03-14 11:00 | 3 | 11 | 4 | 0 | 1 | 0.67206 | 50.2222 | 50.2222 | 33.6029 | 16.5437 | 10.0333 | 12.9006 | 12.9006 | 830.8599 | 33.6029 | 0 | 274.9456 | 555.9143 | 0 | 433.4965 | 0 | 0 | 16.6194 | 0 | 0 | 274.9456 | 555.9143 | 0 | 433.4965 | 0 | 0 | 0.67206 | 0.17371
2018-03-14 12:00 | 3 | 12 | 4 | 0 | 1 | 0.71022 | 48.4956 | 48.4956 | 35.511 | 16.5437 | 10.0333 | 12.9006 | 12.9006 | 802.2954 | 35.511 | 0 | 214.8133 | 587.4821 | 0 | 458.1128 | 0 | 0 | 12.9846 | 0 | 0 | 214.8133 | 587.4821 | 0 | 458.1128 | 0 | 0 | 0.71022 | 0.21886
2018-03-14 13:00 | 3 | 13 | 4 | 0 | 1 | 0.6971 | 45.179 | 45.179 | 34.8552 | 16.5437 | 10.0333 | 12.9006 | 12.9006 | 747.4259 | 34.8552 | 0 | 170.7931 | 576.6328 | 0 | 449.6526 | 0 | 0 | 10.3238 | 0 | 0 | 170.7931 | 576.6328 | 0 | 449.6526 | 0 | 0 | 0.6971 | 0.22088
2018-03-14 14:00 | 3 | 14 | 4 | 0 | 1 | 0.63338 | 46.2452 | 46.2452 | 31.6692 | 16.5437 | 10.0333 | 12.9006 | 12.9006 | 765.0651 | 31.6692 | 0 | 241.1396 | 523.9255 | 0 | 408.5519 | 0 | 0 | 14.5759 | 0 | 0 | 241.1396 | 523.9255 | 0 | 408.5519 | 0 | 0 | 0.63338 | 0.25748
2018-03-14 15:00 | 3 | 15 | 4 | 0 | 1 | 0.52434 | 48.9282 | 48.9282 | 26.217 | 16.5437 | 10.0333 | 12.9006 | 12.9006 | 809.4526 | 26.217 | 0 | 375.7273 | 433.7253 | 0 | 338.2147 | 0 | 0 | 22.7112 | 0 | 0 | 375.7273 | 433.7253 | 0 | 338.2147 | 0 | 0 | 0.52434 | 0.33633
2018-03-14 16:00 | 3 | 16 | 4 | 0 | 1 | 0.36789 | 53.1437 | 53.1437 | 18.3944 | 16.5437 | 10.0333 | 12.9006 | 12.9006 | 879.192 | 18.3944 | 0 | 574.8812 | 304.3108 | 0 | 237.2986 | 0 | 0 | 34.7493 | 0 | 0 | 574.8812 | 304.3108 | 0 | 237.2986 | 0 | 0 | 0.36789 | 0.18074
2018-03-14 17:00 | 3 | 17 | 4 | 0 | 1 | 0.16053 | 55.7323 | 55.7323 | 8.0265 | 16.5437 | 10.0333 | 12.9006 | 12.9006 | 922.0171 | 8.0265 | 0 | 789.2294 | 132.7877 | 0 | 103.5466 | 0 | 0 | 47.7058 | 0 | 0 | 789.2294 | 132.7877 | 0 | 103.5466 | 0 | 0 | 0.16053 | 0.075725
2018-03-14 18:00 | 3 | 18 | 4 | 0 | 1 | 0.0031561 | 57.6965 | 57.6965 | 0.15781 | 16.5437 | 10.0333 | 12.9006 | 12.9006 | 954.5121 | 0.15781 | 0 | 951.9014 | 2.6107 | 0 | 2.0358 | 0 | 0 | 57.5387 | 0 | 0 | 951.9014 | 2.6107 | 0 | 2.0358 | 0 | 0 | 0.0031561 | 0.00069533
2018-03-14 19:00 | 3 | 19 | 4 | 0 | 0 | 0 | 59.8577 | 59.8577 | 0 | 16.5437 | 10.0333 | 12.9006 | 12.9006 | 990.2657 | 0 | 0 | 990.2657 | 0 | 0 | 0 | 0 | 0 | 59.8577 | 0 | 0 | 990.2657 | 0 | 0 | 0 | 0 | 0 | 0 | 0
2018-03-14 20:00 | 3 | 20 | 4 | 0 | 0 | 0 | 59.5499 | 59.5499 | 0 | 16.5437 | 10.0333 | 12.9006 | 12.9006 | 985.1737 | 0 | 0 | 985.1737 | 0 | 0 | 0 | 0 | 0 | 59.5499 | 0 | 0 | 985.1737 | 0 | 0 | 0 | 0 | 0 | 0 | 0
2018-03-14 21:00 | 3 | 21 | 4 | 0 | 0 | 0 | 53.7575 | 53.7575 | 0 | 16.5437 | 10.0333 | 12.9006 | 12.9006 | 889.3459 | 0 | 0 | 889.3459 | 0 | 0 | 0 | 0 | 0 | 53.7575 | 0 | 0 | 889.3459 | 0 | 0 | 0 | 0 | 0 | 0 | 0
2018-03-14 22:00 | 3 | 22 | 4 | 0 | 0 | 0 | 47.513 | 47.513 | 0 | 16.5437 | 10.0333 | 12.9006 | 12.9006 | 786.0387 | 0 | 0 | 786.0387 | 0 | 0 | 0 | 0 | 0 | 47.513 | 0 | 0 | 786.0387 | 0 | 0 | 0 | 0 | 0 | 0 | 0
2018-03-14 23:00 | 3 | 23 | 4 | 0 | 0 | 0 | 44.0953 | 44.0953 | 0 | 16.5437 | 10.0333 | 12.9006 | 12.9006 | 729.4971 | 0 | 0 | 729.4971 | 0 | 0 | 0 | 0 | 0 | 44.0953 | 0 | 0 | 729.4971 | 0 | 0 | 0 | 0 | 0 | 0 | 0
2018-03-15 | 3 | 0 | 5 | 0 | 0 | 0 | 42.9948 | 42.9948 | 0 | 16.5437 | 10.0333 | 12.9006 | 12.9006 | 711.292 | 0 | 0 | 711.292 | 0 | 0 | 0 | 0 | 0 | 42.9948 | 0 | 0 | 711.292 | 0 | 0 | 0 | 0 | 0 | 0 | 0
2018-03-15 01:00 | 3 | 1 | 5 | 0 | 0 | 0 | 42.9272 | 42.9272 | 0 | 16.5437 | 10.0333 | 12.9006 | 12.9006 | 710.173 | 0 | 0 | 710.173 | 0 | 0 | 0 | 0 | 0 | 42.9272 | 0 | 0 | 710.173 | 0 | 0 | 0 | 0 | 0 | 0 | 0
2018-03-15 02:00 | 3 | 2 | 5 | 0 | 0 | 0 | 43.374 | 43.374 | 0 | 16.5437 | 10.0333 | 12.9006 | 12.9006 | 717.5648 | 0 | 0 | 717.5648 | 0 | 0 | 0 | 0 | 0 | 43.374 | 0 | 0 | 717.5648 | 0 | 0 | 0 | 0 | 0 | 0 | 0
2018-03-15 03:00 | 3 | 3 | 5 | 0 | 0 | 0 | 44.6171 | 44.6171 | 0 | 16.5437 | 10.0333 | 12.9006 | 12.9006 | 738.1306 | 0 | 0 | 738.1306 | 0 | 0 | 0 | 0 | 0 | 44.6171 | 0 | 0 | 738.1306 | 0 | 0 | 0 | 0 | 0 | 0 | 0
2018-03-15 04:00 | 3 | 4 | 5 | 0 | 0 | 0 | 47.815 | 47.815 | 0 | 16.5437 | 10.0333 | 12.9006 | 12.9006 | 791.0358 | 0 | 0 | 791.0358 | 0 | 0 | 0 | 0 | 0 | 47.815 | 0 | 0 | 791.0358 | 0 | 0 | 0 | 0 | 0 | 0 | 0
2018-03-15 05:00 | 3 | 5 | 5 | 0 | 0 | 0 | 53.4797 | 53.4797 | 0 | 16.5437 | 10.0333 | 12.9006 | 12.9006 | 884.7509 | 0 | 0 | 884.7509 | 0 | 0 | 0 | 0 | 0 | 53.4797 | 0 | 0 | 884.7509 | 0 | 0 | 0 | 0 | 0 | 0 | 0
2018-03-15 06:00 | 3 | 6 | 5 | 0 | 0 | 0 | 58.6266 | 58.6266 | 0 | 16.5437 | 10.0333 | 12.9006 | 12.9006 | 969.8988 | 0 | 0 | 969.8988 | 0 | 0 | 0 | 0 | 0 | 58.6266 | 0 | 0 | 969.8988 | 0 | 0 | 0 | 0 | 0 | 0 | 0
2018-03-15 07:00 | 3 | 7 | 5 | 0 | 0 | 0.073326 | 59.1481 | 59.1481 | 3.6663 | 16.5437 | 10.0333 | 12.9006 | 12.9006 | 978.5266 | 3.6663 | 0 | 917.8724 | 60.6541 | 0 | 47.2975 | 0 | 0 | 55.4818 | 0 | 0 | 917.8724 | 60.6541 | 0 | 47.2975 | 0 | 0 | 0.073326 | 0.027173
2018-03-15 08:00 | 3 | 8 | 5 | 0 | 0 | 0.28539 | 56.4407 | 56.4407 | 14.2696 | 16.5437 | 10.0333 | 12.9006 | 12.9006 | 933.736 | 14.2696 | 0 | 697.6645 | 236.0715 | 0 | 184.0862 | 0 | 0 | 42.1711 | 0 | 0 | 697.6645 | 236.0715 | 0 | 184.0862 | 0 | 0 | 0.28539 | 0.11805
2018-03-15 09:00 | 3 | 9 | 5 | 0 | 0 | 0.46471 | 52.5894 | 52.5894 | 23.2353 | 16.5437 | 10.0333 | 12.9006 | 12.9006 | 870.021 | 23.2353 | 0 | 485.624 | 384.397 | 0 | 299.749 | 0 | 0 | 29.3541 | 0 | 0 | 485.624 | 384.397 | 0 | 299.749 | 0 | 0 | 0.46471 | 0.22135
2018-03-15 10:00 | 3 | 10 | 5 | 0 | 0 | 0.58559 | 49.4379 | 49.4379 | 29.2796 | 16.5437 | 10.0333 | 12.9006 | 12.9006 | 817.8847 | 29.2796 | 0 | 333.4928 | 484.3919 | 0 | 377.7241 | 0 | 0 | 20.1583 | 0 | 0 | 333.4928 | 484.3919 | 0 | 377.7241 | 0 | 0 | 0.58559 | 0.27621
2018-03-15 11:00 | 3 | 11 | 5 | 0 | 1 | 0.66096 | 47.1225 | 47.1225 | 33.0481 | 16.5437 | 10.0333 | 12.9006 | 12.9006 | 779.5791 | 33.0481 | 0 | 232.8432 | 546.7359 | 0 | 426.3393 | 0 | 0 | 14.0745 | 0 | 0 | 232.8432 | 546.7359 | 0 | 426.3393 | 0 | 0 | 0.66096 | 0.29601
2018-03-15 12:00 | 3 | 12 | 5 | 0 | 1 | 0.49206 | 44.3239 | 44.3239 | 24.6029 | 16.5437 | 10.0333 | 12.9006 | 12.9006 | 733.2793 | 24.6029 | 0 | 326.2571 | 407.0222 | 0 | 317.3919 | 0 | 0 | 19.721 | 0 | 0 | 326.2571 | 407.0222 | 0 | 317.3919 | 0 | 0 | 0.49206 | 0.31408
2018-03-15 13:00 | 3 | 13 | 5 | 0 | 1 | 0.67221 | 41.9208 | 41.9208 | 33.6104 | 16.5437 | 10.0333 | 12.9006 | 12.9006 | 693.5242 | 33.6104 | 0 | 137.485 | 556.0392 | 0 | 433.5939 | 0 | 0 | 8.3104 | 0 | 0 | 137.485 | 556.0392 | 0 | 433.5939 | 0 | 0 | 0.67221 | 0.32428
2018-03-15 14:00 | 3 | 14 | 5 | 0 | 1 | 0.60808 | 42.7224 | 42.7224 | 30.4038 | 16.5437 | 10.0333 | 12.9006 | 12.9006 | 706.7852 | 30.4038 | 0 | 203.7949 | 502.9903 | 0 | 392.2269 | 0 | 0 | 12.3186 | 0 | 0 | 203.7949 | 502.9903 | 0 | 392.2269 | 0 | 0 | 0.60808 | 0.30369
2018-03-15 15:00 | 3 | 15 | 5 | 0 | 1 | 0.5061 | 45.4162 | 45.4162 | 25.3048 | 16.5437 | 10.0333 | 12.9006 | 12.9006 | 751.3503 | 25.3048 | 0 | 332.7161 | 418.6341 | 0 | 326.4468 | 0 | 0 | 20.1114 | 0 | 0 | 332.7161 | 418.6341 | 0 | 326.4468 | 0 | 0 | 0.5061 | 0.36005
2018-03-15 16:00 | 3 | 16 | 5 | 0 | 1 | 0.34962 | 48.6578 | 48.6578 | 17.4811 | 16.5437 | 10.0333 | 12.9006 | 12.9006 | 804.9789 | 17.4811 | 0 | 515.7774 | 289.2015 | 0 | 225.5165 | 0 | 0 | 31.1767 | 0 | 0 | 515.7774 | 289.2015 | 0 | 225.5165 | 0 | 0 | 0.34962 | 0.18965
2018-03-15 17:00 | 3 | 17 | 5 | 0 | 1 | 0.13667 | 52.0456 | 52.0456 | 6.8336 | 16.5437 | 10.0333 | 12.9006 | 12.9006 | 861.0243 | 6.8336 | 0 | 747.9707 | 113.0536 | 0 | 88.1581 | 0 | 0 | 45.2119 | 0 | 0 | 747.9707 | 113.0536 | 0 | 88.1581 | 0 | 0 | 0.13667 | 0.061307
2018-03-15 18:00 | 3 | 18 | 5 | 0 | 1 | 0.0032131 | 54.1939 | 54.1939 | 0.16065 | 16.5437 | 10.0333 | 12.9006 | 12.9006 | 896.5659 | 0.16065 | 0 | 893.9081 | 2.6578 | 0 | 2.0725 | 0 | 0 | 54.0333 | 0 | 0 | 893.9081 | 2.6578 | 0 | 2.0725 | 0 | 0 | 0.0032131 | 0.000785
2018-03-15 19:00 | 3 | 19 | 5 | 0 | 0 | 0 | 57.7006 | 57.7006 | 0 | 16.5437 | 10.0333 | 12.9006 | 12.9006 | 954.5798 | 0 | 0 | 954.5798 | 0 | 0 | 0 | 0 | 0 | 57.7006 | 0 | 0 | 954.5798 | 0 | 0 | 0 | 0 | 0 | 0 | 0
2018-03-15 20:00 | 3 | 20 | 5 | 0 | 0 | 0 | 57.0754 | 57.0754 | 0 | 16.5437 | 10.0333 | 12.9006 | 12.9006 | 944.2365 | 0 | 0 | 944.2365 | 0 | 0 | 0 | 0 | 0 | 57.0754 | 0 | 0 | 944.2365 | 0 | 0 | 0 | 0 | 0 | 0 | 0
2018-03-15 21:00 | 3 | 21 | 5 | 0 | 0 | 0 | 50.4146 | 50.4146 | 0 | 16.5437 | 10.0333 | 12.9006 | 12.9006 | 834.0415 | 0 | 0 | 834.0415 | 0 | 0 | 0 | 0 | 0 | 50.4146 | 0 | 0 | 834.0415 | 0 | 0 | 0 | 0 | 0 | 0 | 0
2018-03-15 22:00 | 3 | 22 | 5 | 0 | 0 | 0 | 44.2377 | 44.2377 | 0 | 16.5437 | 10.0333 | 12.9006 | 12.9006 | 731.8542 | 0 | 0 | 731.8542 | 0 | 0 | 0 | 0 | 0 | 44.2377 | 0 | 0 | 731.8542 | 0 | 0 | 0 | 0 | 0 | 0 | 0
2018-03-15 23:00 | 3 | 23 | 5 | 0 | 0 | 0 | 42.1154 | 42.1154 | 0 | 16.5437 | 10.0333 | 12.9006 | 12.9006 | 696.7432 | 0 | 0 | 696.7432 | 0 | 0 | 0 | 0 | 0 | 42.1154 | 0 | 0 | 696.7432 | 0 | 0 | 0 | 0 | 0 | 0 | 0
2018-03-16 | 3 | 0 | 6 | 0 | 0 | 0 | 42.036 | 42.036 | 0 | 16.5437 | 10.0333 | 12.9006 | 12.9006 | 695.4301 | 0 | 0 | 695.4301 | 0 | 0 | 0 | 0 | 0 | 42.036 | 0 | 0 | 695.4301 | 0 | 0 | 0 | 0 | 0 | 0 | 0
2018-03-16 01:00 | 3 | 1 | 6 | 0 | 0 | 0 | 43.2043 | 43.2043 | 0 | 16.5437 | 10.0333 | 12.9006 | 12.9006 | 714.758 | 0 | 0 | 714.758 | 0 | 0 | 0 | 0 | 0 | 43.2043 | 0 | 0 | 714.758 | 0 | 0 | 0 | 0 | 0 | 0 | 0
2018-03-16 02:00 | 3 | 2 | 6 | 0 | 0 | 0 | 44.2944 | 44.2944 | 0 | 16.5437 | 10.0333 | 12.9006 | 12.9006 | 732.7912 | 0 | 0 | 732.7912 | 0 | 0 | 0 | 0 | 0 | 44.2944 | 0 | 0 | 732.7912 | 0 | 0 | 0 | 0 | 0 | 0 | 0
2018-03-16 03:00 | 3 | 3 | 6 | 0 | 0 | 0 | 45.8134 | 45.8134 | 0 | 16.5437 | 10.0333 | 12.9006 | 12.9006 | 757.921 | 0 | 0 | 757.921 | 0 | 0 | 0 | 0 | 0 | 45.8134 | 0 | 0 | 757.921 | 0 | 0 | 0 | 0 | 0 | 0 | 0
2018-03-16 04:00 | 3 | 4 | 6 | 0 | 0 | 0 | 48.99 | 48.99 | 0 | 16.5437 | 10.0333 | 12.9006 | 12.9006 | 810.4749 | 0 | 0 | 810.4749 | 0 | 0 | 0 | 0 | 0 | 48.99 | 0 | 0 | 810.4749 | 0 | 0 | 0 | 0 | 0 | 0 | 0
2018-03-16 05:00 | 3 | 5 | 6 | 0 | 0 | 0 | 54.4168 | 54.4168 | 0 | 16.5437 | 10.0333 | 12.9006 | 12.9006 | 900.2534 | 0 | 0 | 900.2534 | 0 | 0 | 0 | 0 | 0 | 54.4168 | 0 | 0 | 900.2534 | 0 | 0 | 0 | 0 | 0 | 0 | 0
2018-03-16 06:00 | 3 | 6 | 6 | 0 | 0 | 0 | 60.3866 | 60.3866 | 0 | 16.5437 | 10.0333 | 12.9006 | 12.9006 | 999.0155 | 0 | 0 | 999.0155 | 0 | 0 | 0 | 0 | 0 | 60.3866 | 0 | 0 | 999.0155 | 0 | 0 | 0 | 0 | 0 | 0 | 0
2018-03-16 07:00 | 3 | 7 | 6 | 0 | 0 | 0.019329 | 61.3595 | 61.3595 | 0.96644 | 16.5437 | 10.0333 | 12.9006 | 12.9006 | 1015.1115 | 0.96644 | 0 | 999.123 | 15.9885 | 0 | 12.4677 | 0 | 0 | 60.3931 | 0 | 0 | 999.123 | 15.9885 | 0 | 12.4677 | 0 | 0 | 0.019329 | 0.090689
2018-03-16 08:00 | 3 | 8 | 6 | 0 | 0 | 0.044285 | 60.6212 | 60.6212 | 2.2142 | 16.5437 | 10.0333 | 12.9006 | 12.9006 | 1002.8976 | 2.2142 | 0 | 966.2661 | 36.6316 | 0 | 28.5649 | 0 | 0 | 58.407 | 0 | 0 | 966.2661 | 36.6316 | 0 | 28.5649 | 0 | 0 | 0.044285 | 0.31587
2018-03-16 09:00 | 3 | 9 | 6 | 0 | 0 | 0.45451 | 58.5199 | 58.5199 | 22.7255 | 16.5437 | 10.0333 | 12.9006 | 12.9006 | 968.1344 | 22.7255 | 0 | 592.1713 | 375.9631 | 0 | 293.1723 | 0 | 0 | 35.7944 | 0 | 0 | 592.1713 | 375.9631 | 0 | 293.1723 | 0 | 0 | 0.45451 | 0.55959
2018-03-16 10:00 | 3 | 10 | 6 | 0 | 0 | 0.57921 | 58.0539 | 58.0539 | 28.9606 | 16.5437 | 10.0333 | 12.9006 | 12.9006 | 960.4243 | 28.9606 | 0 | 481.309 | 479.1153 | 0 | 373.6094 | 0 | 0 | 29.0932 | 0 | 0 | 481.309 | 479.1153 | 0 | 373.6094 | 0 | 0 | 0.57921 | 0.67482
2018-03-16 11:00 | 3 | 11 | 6 | 0 | 1 | 0.43773 | 57.4854 | 57.4854 | 21.8866 | 16.5437 | 10.0333 | 12.9006 | 12.9006 | 951.0198 | 21.8866 | 0 | 588.9352 | 362.0846 | 0 | 282.35 | 0 | 0 | 35.5988 | 0 | 0 | 588.9352 | 362.0846 | 0 | 282.35 | 0 | 0 | 0.43773 | 0.54145
2018-03-16 12:00 | 3 | 12 | 6 | 0 | 1 | 0.55851 | 55.4681 | 55.4681 | 27.9253 | 16.5437 | 10.0333 | 12.9006 | 12.9006 | 917.6462 | 27.9253 | 0 | 455.6593 | 461.9868 | 0 | 360.2528 | 0 | 0 | 27.5428 | 0 | 0 | 455.6593 | 461.9868 | 0 | 360.2528 | 0 | 0 | 0.55851 | 0.42624
2018-03-16 13:00 | 3 | 13 | 6 | 0 | 1 | 0.66536 | 53.1348 | 53.1348 | 33.2682 | 16.5437 | 10.0333 | 12.9006 | 12.9006 | 879.044 | 33.2682 | 0 | 328.6661 | 550.378 | 0 | 429.1793 | 0 | 0 | 19.8666 | 0 | 0 | 328.6661 | 550.378 | 0 | 429.1793 | 0 | 0 | 0.66536 | 0.4044
2018-03-16 14:00 | 3 | 14 | 6 | 0 | 1 | 0.60461 | 54.4888 | 54.4888 | 30.2304 | 16.5437 | 10.0333 | 12.9006 | 12.9006 | 901.4447 | 30.2304 | 0 | 401.3222 | 500.1225 | 0 | 389.9906 | 0 | 0 | 24.2584 | 0 | 0 | 401.3222 | 500.1225 | 0 | 389.9906 | 0 | 0 | 0.60461 | 0.52713
2018-03-16 15:00 | 3 | 15 | 6 | 0 | 1 | 0.49708 | 56.3686 | 56.3686 | 24.8541 | 16.5437 | 10.0333 | 12.9006 | 12.9006 | 932.5426 | 24.8541 | 0 | 521.3656 | 411.1771 | 0 | 320.6319 | 0 | 0 | 31.5145 | 0 | 0 | 521.3656 | 411.1771 | 0 | 320.6319 | 0 | 0 | 0.49708 | 0.38383
2018-03-16 16:00 | 3 | 16 | 6 | 0 | 1 | 0.34707 | 58.9415 | 58.9415 | 17.3534 | 16.5437 | 10.0333 | 12.9006 | 12.9006 | 975.1088 | 17.3534 | 0 | 688.0199 | 287.0888 | 0 | 223.8691 | 0 | 0 | 41.5881 | 0 | 0 | 688.0199 | 287.0888 | 0 | 223.8691 | 0 | 0 | 0.34707 | 0.24216
2018-03-16 17:00 | 3 | 17 | 6 | 0 | 1 | 0.15353 | 62.0863 | 62.0863 | 7.6767 | 16.5437 | 10.0333 | 12.9006 | 12.9006 | 1027.1352 | 7.6767 | 0 | 900.1352 | 126.9999 | 0 | 99.0333 | 0 | 0 | 54.4097 | 0 | 0 | 900.1352 | 126.9999 | 0 | 99.0333 | 0 | 0 | 0.15353 | 0.071453
2018-03-16 18:00 | 3 | 18 | 6 | 0 | 1 | 0.0039394 | 65.316 | 65.316 | 0.19697 | 16.5437 | 10.0333 | 12.9006 | 12.9006 | 1080.5664 | 0.19697 | 0 | 1077.3078 | 3.2586 | 0 | 2.541 | 0 | 0 | 65.119 | 0 | 0 | 1077.3078 | 3.2586 | 0 | 2.541 | 0 | 0 | 0.0039394 | 0.00070333
2018-03-16 19:00 | 3 | 19 | 6 | 0 | 0 | 0 | 69.4184 | 69.4184 | 0 | 16.5437 | 10.0333 | 12.9006 | 12.9006 | 1148.4343 | 0 | 0 | 1148.4343 | 0 | 0 | 0 | 0 | 0 | 69.4184 | 0 | 0 | 1148.4343 | 0 | 0 | 0 | 0 | 0 | 0 | 0
2018-03-16 20:00 | 3 | 20 | 6 | 0 | 0 | 0 | 68.3845 | 68.3845 | 0 | 16.5437 | 10.0333 | 12.9006 | 12.9006 | 1131.3305 | 0 | 0 | 1131.3305 | 0 | 0 | 0 | 0 | 0 | 68.3845 | 0 | 0 | 1131.3305 | 0 | 0 | 0 | 0 | 0 | 0 | 0
2018-03-16 21:00 | 3 | 21 | 6 | 0 | 0 | 0 | 62.3876 | 62.3876 | 0 | 16.5437 | 10.0333 | 12.9006 | 12.9006 | 1032.119 | 0 | 0 | 1032.119 | 0 | 0 | 0 | 0 | 0 | 62.3876 | 0 | 0 | 1032.119 | 0 | 0 | 0 | 0 | 0 | 0 | 0
2018-03-16 22:00 | 3 | 22 | 6 | 0 | 0 | 0 | 56.232 | 56.232 | 0 | 16.5437 | 10.0333 | 12.9006 | 12.9006 | 930.2826 | 0 | 0 | 930.2826 | 0 | 0 | 0 | 0 | 0 | 56.232 | 0 | 0 | 930.2826 | 0 | 0 | 0 | 0 | 0 | 0 | 0
2018-03-16 23:00 | 3 | 23 | 6 | 0 | 0 | 0 | 52.6437 | 52.6437 | 0 | 16.5437 | 10.0333 | 12.9006 | 12.9006 | 870.9196 | 0 | 0 | 870.9196 | 0 | 0 | 0 | 0 | 0 | 52.6437 | 0 | 0 | 870.9196 | 0 | 0 | 0 | 0 | 0 | 0 | 0
2018-03-17 | 3 | 0 | 7 | 0 | 0 | 0 | 50.6159 | 50.6159 | 0 | 16.5437 | 10.0333 | 12.9006 | 12.9006 | 837.3731 | 0 | 0 | 837.3731 | 0 | 0 | 0 | 0 | 0 | 50.6159 | 0 | 0 | 837.3731 | 0 | 0 | 0 | 0 | 0 | 0 | 0
2018-03-17 01:00 | 3 | 1 | 7 | 0 | 0 | 0 | 50.2338 | 50.2338 | 0 | 16.5437 | 10.0333 | 12.9006 | 12.9006 | 831.051 | 0 | 0 | 831.051 | 0 | 0 | 0 | 0 | 0 | 50.2338 | 0 | 0 | 831.051 | 0 | 0 | 0 | 0 | 0 | 0 | 0
2018-03-17 02:00 | 3 | 2 | 7 | 0 | 0 | 0 | 50.5671 | 50.5671 | 0 | 16.5437 | 10.0333 | 12.9006 | 12.9006 | 836.5648 | 0 | 0 | 836.5648 | 0 | 0 | 0 | 0 | 0 | 50.5671 | 0 | 0 | 836.5648 | 0 | 0 | 0 | 0 | 0 | 0 | 0
2018-03-17 03:00 | 3 | 3 | 7 | 0 | 0 | 0 | 52.8418 | 52.8418 | 0 | 16.5437 | 10.0333 | 12.9006 | 12.9006 | 874.1967 | 0 | 0 | 874.1967 | 0 | 0 | 0 | 0 | 0 | 52.8418 | 0 | 0 | 874.1967 | 0 | 0 | 0 | 0 | 0 | 0 | 0
2018-03-17 04:00 | 3 | 4 | 7 | 0 | 0 | 0 | 54.8618 | 54.8618 | 0 | 16.5437 | 10.0333 | 12.9006 | 12.9006 | 907.616 | 0 | 0 | 907.616 | 0 | 0 | 0 | 0 | 0 | 54.8618 | 0 | 0 | 907.616 | 0 | 0 | 0 | 0 | 0 | 0 | 0
2018-03-17 05:00 | 3 | 5 | 7 | 0 | 0 | 0 | 58.4942 | 58.4942 | 0 | 16.5437 | 10.0333 | 12.9006 | 12.9006 | 967.7088 | 0 | 0 | 967.7088 | 0 | 0 | 0 | 0 | 0 | 58.4942 | 0 | 0 | 967.7088 | 0 | 0 | 0 | 0 | 0 | 0 | 0
2018-03-17 06:00 | 3 | 6 | 7 | 0 | 0 | 0 | 64.0034 | 64.0034 | 0 | 16.5437 | 10.0333 | 12.9006 | 12.9006 | 1058.8503 | 0 | 0 | 1058.8503 | 0 | 0 | 0 | 0 | 0 | 64.0034 | 0 | 0 | 1058.8503 | 0 | 0 | 0 | 0 | 0 | 0 | 0
2018-03-17 07:00 | 3 | 7 | 7 | 0 | 0 | 0.072214 | 67.2652 | 67.2652 | 3.6107 | 16.5437 | 10.0333 | 12.9006 | 12.9006 | 1112.8128 | 3.6107 | 0 | 1053.0783 | 59.7345 | 0 | 46.5804 | 0 | 0 | 63.6545 | 0 | 0 | 1053.0783 | 59.7345 | 0 | 46.5804 | 0 | 0 | 0.072214 | 0.084526
2018-03-17 08:00 | 3 | 8 | 7 | 0 | 0 | 0.26981 | 65.7091 | 65.7091 | 13.4903 | 16.5437 | 10.0333 | 12.9006 | 12.9006 | 1087.0688 | 13.4903 | 0 | 863.8898 | 223.179 | 0 | 174.0328 | 0 | 0 | 52.2188 | 0 | 0 | 863.8898 | 223.179 | 0 | 174.0328 | 0 | 0 | 0.26981 | 0.32318
2018-03-17 09:00 | 3 | 9 | 7 | 0 | 0 | 0.44607 | 63.7271 | 63.7271 | 22.3036 | 16.5437 | 10.0333 | 12.9006 | 12.9006 | 1054.2797 | 22.3036 | 0 | 685.2964 | 368.9833 | 0 | 287.7296 | 0 | 0 | 41.4235 | 0 | 0 | 685.2964 | 368.9833 | 0 | 287.7296 | 0 | 0 | 0.44607 | 0.52994
2018-03-17 10:00 | 3 | 10 | 7 | 0 | 0 | 0.56282 | 60.4043 | 60.4043 | 28.1409 | 16.5437 | 10.0333 | 12.9006 | 12.9006 | 999.3081 | 28.1409 | 0 | 533.7552 | 465.5528 | 0 | 363.0335 | 0 | 0 | 32.2634 | 0 | 0 | 533.7552 | 465.5528 | 0 | 363.0335 | 0 | 0 | 0.56282 | 0.60472
2018-03-17 11:00 | 3 | 11 | 7 | 0 | 1 | 0.6417 | 57.6706 | 57.6706 | 32.0848 | 16.5437 | 10.0333 | 12.9006 | 12.9006 | 954.0839 | 32.0848 | 0 | 423.2837 | 530.8002 | 0 | 413.9128 | 0 | 0 | 25.5858 | 0 | 0 | 423.2837 | 530.8002 | 0 | 413.9128 | 0 | 0 | 0.6417 | 0.64297
2018-03-17 12:00 | 3 | 12 | 7 | 0 | 1 | 0.67668 | 55.7249 | 55.7249 | 33.8338 | 16.5437 | 10.0333 | 12.9006 | 12.9006 | 921.8941 | 33.8338 | 0 | 362.1598 | 559.7342 | 0 | 436.4753 | 0 | 0 | 21.8911 | 0 | 0 | 362.1598 | 559.7342 | 0 | 436.4753 | 0 | 0 | 0.67668 | 0.40191
2018-03-17 13:00 | 3 | 13 | 7 | 0 | 1 | 0.65282 | 51.043 | 51.043 | 32.6411 | 16.5437 | 10.0333 | 12.9006 | 12.9006 | 844.4376 | 32.6411 | 0 | 304.4342 | 540.0034 | 0 | 421.0894 | 0 | 0 | 18.4019 | 0 | 0 | 304.4342 | 540.0034 | 0 | 421.0894 | 0 | 0 | 0.65282 | 0.34395
2018-03-17 14:00 | 3 | 14 | 7 | 0 | 1 | 0.59246 | 47.317 | 47.317 | 29.623 | 16.5437 | 10.0333 | 12.9006 | 12.9006 | 782.7969 | 29.623 | 0 | 292.7239 | 490.073 | 0 | 382.1541 | 0 | 0 | 17.694 | 0 | 0 | 292.7239 | 490.073 | 0 | 382.1541 | 0 | 0 | 0.59246 | 0.35267
2018-03-17 15:00 | 3 | 15 | 7 | 0 | 1 | 0.38275 | 48.1594 | 48.1594 | 19.1376 | 16.5437 | 10.0333 | 12.9006 | 12.9006 | 796.7332 | 19.1376 | 0 | 480.1272 | 316.6061 | 0 | 246.8863 | 0 | 0 | 29.0218 | 0 | 0 | 480.1272 | 316.6061 | 0 | 246.8863 | 0 | 0 | 0.38275 | 0.3231
2018-03-17 16:00 | 3 | 16 | 7 | 0 | 1 | 0.33737 | 51.2792 | 51.2792 | 16.8683 | 16.5437 | 10.0333 | 12.9006 | 12.9006 | 848.3463 | 16.8683 | 0 | 569.2828 | 279.0635 | 0 | 217.611 | 0 | 0 | 34.4109 | 0 | 0 | 569.2828 | 279.0635 | 0 | 217.611 | 0 | 0 | 0.33737 | 0.22905
2018-03-17 17:00 | 3 | 17 | 7 | 0 | 1 | 0.094215 | 55.1549 | 55.1549 | 4.7108 | 16.5437 | 10.0333 | 12.9006 | 12.9006 | 912.4639 | 4.7108 | 0 | 834.5307 | 77.9332 | 0 | 60.7716 | 0 | 0 | 50.4441 | 0 | 0 | 834.5307 | 77.9332 | 0 | 60.7716 | 0 | 0 | 0.094215 | 0.099514
2018-03-17 18:00 | 3 | 18 | 7 | 0 | 1 | 0.0023777 | 56.7562 | 56.7562 | 0.11889 | 16.5437 | 10.0333 | 12.9006 | 12.9006 | 938.9564 | 0.11889 | 0 | 936.9896 | 1.9668 | 0 | 1.5337 | 0 | 0 | 56.6374 | 0 | 0 | 936.9896 | 1.9668 | 0 | 1.5337 | 0 | 0 | 0.0023777 | 0.004505
2018-03-17 19:00 | 3 | 19 | 7 | 0 | 0 | 0 | 59.9021 | 59.9021 | 0 | 16.5437 | 10.0333 | 12.9006 | 12.9006 | 991.0006 | 0 | 0 | 991.0006 | 0 | 0 | 0 | 0 | 0 | 59.9021 | 0 | 0 | 991.0006 | 0 | 0 | 0 | 0 | 0 | 0 | 0
2018-03-17 20:00 | 3 | 20 | 7 | 0 | 0 | 0 | 60.8065 | 60.8065 | 0 | 16.5437 | 10.0333 | 12.9006 | 12.9006 | 1005.9616 | 0 | 0 | 1005.9616 | 0 | 0 | 0 | 0 | 0 | 60.8065 | 0 | 0 | 1005.9616 | 0 | 0 | 0 | 0 | 0 | 0 | 0
2018-03-17 21:00 | 3 | 21 | 7 | 0 | 0 | 0 | 54.1875 | 54.1875 | 0 | 16.5437 | 10.0333 | 12.9006 | 12.9006 | 896.4597 | 0 | 0 | 896.4597 | 0 | 0 | 0 | 0 | 0 | 54.1875 | 0 | 0 | 896.4597 | 0 | 0 | 0 | 0 | 0 | 0 | 0
2018-03-17 22:00 | 3 | 22 | 7 | 0 | 0 | 0 | 49.2485 | 49.2485 | 0 | 16.5437 | 10.0333 | 12.9006 | 12.9006 | 814.7515 | 0 | 0 | 814.7515 | 0 | 0 | 0 | 0 | 0 | 49.2485 | 0 | 0 | 814.7515 | 0 | 0 | 0 | 0 | 0 | 0 | 0
2018-03-17 23:00 | 3 | 23 | 7 | 0 | 0 | 0 | 47.4075 | 47.4075 | 0 | 16.5437 | 10.0333 | 12.9006 | 12.9006 | 784.2942 | 0 | 0 | 784.2942 | 0 | 0 | 0 | 0 | 0 | 47.4075 | 0 | 0 | 784.2942 | 0 | 0 | 0 | 0 | 0 | 0 | 0
2018-03-18 | 3 | 0 | 1 | 0 | 0 | 0 | 46.0206 | 46.0206 | 0 | 16.5437 | 10.0333 | 12.9006 | 12.9006 | 761.3492 | 0 | 0 | 761.3492 | 0 | 0 | 0 | 0 | 0 | 46.0206 | 0 | 0 | 761.3492 | 0 | 0 | 0 | 0 | 0 | 0 | 0
2018-03-18 01:00 | 3 | 1 | 1 | 0 | 0 | 0 | 46.2109 | 46.2109 | 0 | 16.5437 | 10.0333 | 12.9006 | 12.9006 | 764.4971 | 0 | 0 | 764.4971 | 0 | 0 | 0 | 0 | 0 | 46.2109 | 0 | 0 | 764.4971 | 0 | 0 | 0 | 0 | 0 | 0 | 0
2018-03-18 02:00 | 3 | 2 | 1 | 0 | 0 | 0 | 46.4193 | 46.4193 | 0 | 16.5437 | 10.0333 | 12.9006 | 12.9006 | 767.9459 | 0 | 0 | 767.9459 | 0 | 0 | 0 | 0 | 0 | 46.4193 | 0 | 0 | 767.9459 | 0 | 0 | 0 | 0 | 0 | 0 | 0
2018-03-18 03:00 | 3 | 3 | 1 | 0 | 0 | 0 | 47.6536 | 47.6536 | 0 | 16.5437 | 10.0333 | 12.9006 | 12.9006 | 788.3646 | 0 | 0 | 788.3646 | 0 | 0 | 0 | 0 | 0 | 47.6536 | 0 | 0 | 788.3646 | 0 | 0 | 0 | 0 | 0 | 0 | 0
2018-03-18 04:00 | 3 | 4 | 1 | 0 | 0 | 0 | 50.0876 | 50.0876 | 0 | 16.5437 | 10.0333 | 12.9006 | 12.9006 | 828.6329 | 0 | 0 | 828.6329 | 0 | 0 | 0 | 0 | 0 | 50.0876 | 0 | 0 | 828.6329 | 0 | 0 | 0 | 0 | 0 | 0 | 0
2018-03-18 05:00 | 3 | 5 | 1 | 0 | 0 | 0 | 54.0959 | 54.0959 | 0 | 16.5437 | 10.0333 | 12.9006 | 12.9006 | 894.9439 | 0 | 0 | 894.9439 | 0 | 0 | 0 | 0 | 0 | 54.0959 | 0 | 0 | 894.9439 | 0 | 0 | 0 | 0 | 0 | 0 | 0
2018-03-18 06:00 | 3 | 6 | 1 | 0 | 0 | 0 | 59.2853 | 59.2853 | 0 | 16.5437 | 10.0333 | 12.9006 | 12.9006 | 980.7954 | 0 | 0 | 980.7954 | 0 | 0 | 0 | 0 | 0 | 59.2853 | 0 | 0 | 980.7954 | 0 | 0 | 0 | 0 | 0 | 0 | 0
2018-03-18 07:00 | 3 | 7 | 1 | 0 | 0 | 0.067248 | 62.8747 | 62.8747 | 3.3624 | 16.5437 | 10.0333 | 12.9006 | 12.9006 | 1040.1787 | 3.3624 | 0 | 984.5521 | 55.6266 | 0 | 43.3771 | 0 | 0 | 59.5123 | 0 | 0 | 984.5521 | 55.6266 | 0 | 43.3771 | 0 | 0 | 0.067248 | 0.068905
2018-03-18 08:00 | 3 | 8 | 1 | 0 | 0 | 0.128 | 61.0309 | 61.0309 | 6.4 | 16.5437 | 10.0333 | 12.9006 | 12.9006 | 1009.6746 | 6.4 | 0 | 903.7952 | 105.8795 | 0 | 82.5638 | 0 | 0 | 54.6309 | 0 | 0 | 903.7952 | 105.8795 | 0 | 82.5638 | 0 | 0 | 0.128 | 0.12312
2018-03-18 09:00 | 3 | 9 | 1 | 0 | 0 | 0.13315 | 59.8471 | 59.8471 | 6.6574 | 16.5437 | 10.0333 | 12.9006 | 12.9006 | 990.0911 | 6.6574 | 0 | 879.9524 | 110.1386 | 0 | 85.885 | 0 | 0 | 53.1897 | 0 | 0 | 879.9524 | 110.1386 | 0 | 85.885 | 0 | 0 | 0.13315 | 0.37467
2018-03-18 10:00 | 3 | 10 | 1 | 0 | 0 | 0.34392 | 55.761 | 55.761 | 17.1959 | 16.5437 | 10.0333 | 12.9006 | 12.9006 | 922.4921 | 17.1959 | 0 | 638.0088 | 284.4832 | 0 | 221.8372 | 0 | 0 | 38.5651 | 0 | 0 | 638.0088 | 284.4832 | 0 | 221.8372 | 0 | 0 | 0.34392 | 0.46194
2018-03-18 11:00 | 3 | 11 | 1 | 0 | 1 | 0.46855 | 53.6001 | 53.6001 | 23.4277 | 16.5437 | 10.0333 | 12.9006 | 12.9006 | 886.7415 | 23.4277 | 0 | 499.1615 | 387.58 | 0 | 302.2311 | 0 | 0 | 30.1724 | 0 | 0 | 499.1615 | 387.58 | 0 | 302.2311 | 0 | 0 | 0.46855 | 0.54773
2018-03-18 12:00 | 3 | 12 | 1 | 0 | 1 | 0.46334 | 49.2486 | 49.2486 | 23.167 | 16.5437 | 10.0333 | 12.9006 | 12.9006 | 814.7521 | 23.167 | 0 | 431.485 | 383.2671 | 0 | 298.8679 | 0 | 0 | 26.0816 | 0 | 0 | 431.485 | 383.2671 | 0 | 298.8679 | 0 | 0 | 0.46334 | 0.41584
2018-03-18 13:00 | 3 | 13 | 1 | 0 | 1 | 0.5 | 46.1915 | 46.1915 | 24.9998 | 16.5437 | 10.0333 | 12.9006 | 12.9006 | 764.1772 | 24.9998 | 0 | 350.5897 | 413.5875 | 0 | 322.5115 | 0 | 0 | 21.1918 | 0 | 0 | 350.5897 | 413.5875 | 0 | 322.5115 | 0 | 0 | 0.5 | 0.31021
2018-03-18 14:00 | 3 | 14 | 1 | 0 | 1 | 0.47672 | 46.0661 | 46.0661 | 23.8361 | 16.5437 | 10.0333 | 12.9006 | 12.9006 | 762.1019 | 23.8361 | 0 | 367.7655 | 394.3365 | 0 | 307.4997 | 0 | 0 | 22.23 | 0 | 0 | 367.7655 | 394.3365 | 0 | 307.4997 | 0 | 0 | 0.47672 | 0.21731
2018-03-18 15:00 | 3 | 15 | 1 | 0 | 1 | 0.30458 | 48.0522 | 48.0522 | 15.2289 | 16.5437 | 10.0333 | 12.9006 | 12.9006 | 794.9599 | 15.2289 | 0 | 543.0172 | 251.9427 | 0 | 196.4624 | 0 | 0 | 32.8233 | 0 | 0 | 543.0172 | 251.9427 | 0 | 196.4624 | 0 | 0 | 0.30458 | 0.16737
2018-03-18 16:00 | 3 | 16 | 1 | 0 | 1 | 0.022988 | 51.0688 | 51.0688 | 1.1494 | 16.5437 | 10.0333 | 12.9006 | 12.9006 | 844.8658 | 1.1494 | 0 | 825.8506 | 19.0151 | 0 | 14.8278 | 0 | 0 | 49.9194 | 0 | 0 | 825.8506 | 19.0151 | 0 | 14.8278 | 0 | 0 | 0.022988 | 0.15302
2018-03-18 17:00 | 3 | 17 | 1 | 0 | 1 | 0.030316 | 53.7266 | 53.7266 | 1.5158 | 16.5437 | 10.0333 | 12.9006 | 12.9006 | 888.8341 | 1.5158 | 0 | 863.7574 | 25.0767 | 0 | 19.5546 | 0 | 0 | 52.2108 | 0 | 0 | 863.7574 | 25.0767 | 0 | 19.5546 | 0 | 0 | 0.030316 | 0.02167
2018-03-18 18:00 | 3 | 18 | 1 | 0 | 1 | 0 | 55.2573 | 55.2573 | 0 | 16.5437 | 10.0333 | 12.9006 | 12.9006 | 914.1582 | 0 | 0 | 914.1582 | 0 | 0 | 0 | 0 | 0 | 55.2573 | 0 | 0 | 914.1582 | 0 | 0 | 0 | 0 | 0 | 0 | 0
2018-03-18 19:00 | 3 | 19 | 1 | 0 | 0 | 0 | 58.3773 | 58.3773 | 0 | 16.5437 | 10.0333 | 12.9006 | 12.9006 | 965.7737 | 0 | 0 | 965.7737 | 0 | 0 | 0 | 0 | 0 | 58.3773 | 0 | 0 | 965.7737 | 0 | 0 | 0 | 0 | 0 | 0 | 0
2018-03-18 20:00 | 3 | 20 | 1 | 0 | 0 | 0 | 58.424 | 58.424 | 0 | 16.5437 | 10.0333 | 12.9006 | 12.9006 | 966.5469 | 0 | 0 | 966.5469 | 0 | 0 | 0 | 0 | 0 | 58.424 | 0 | 0 | 966.5469 | 0 | 0 | 0 | 0 | 0 | 0 | 0
2018-03-18 21:00 | 3 | 21 | 1 | 0 | 0 | 0 | 52.5125 | 52.5125 | 0 | 16.5437 | 10.0333 | 12.9006 | 12.9006 | 868.7489 | 0 | 0 | 868.7489 | 0 | 0 | 0 | 0 | 0 | 52.5125 | 0 | 0 | 868.7489 | 0 | 0 | 0 | 0 | 0 | 0 | 0
2018-03-18 22:00 | 3 | 22 | 1 | 0 | 0 | 0 | 45.6173 | 45.6173 | 0 | 16.5437 | 10.0333 | 12.9006 | 12.9006 | 754.678 | 0 | 0 | 754.678 | 0 | 0 | 0 | 0 | 0 | 45.6173 | 0 | 0 | 754.678 | 0 | 0 | 0 | 0 | 0 | 0 | 0
2018-03-18 23:00 | 3 | 23 | 1 | 0 | 0 | 0 | 44.1601 | 44.1601 | 0 | 16.5437 | 10.0333 | 12.9006 | 12.9006 | 730.5692 | 0 | 0 | 730.5692 | 0 | 0 | 0 | 0 | 0 | 44.1601 | 0 | 0 | 730.5692 | 0 | 0 | 0 | 0 | 0 | 0 | 0
2018-03-19 | 3 | 0 | 2 | 0 | 0 | 0 | 43.2336 | 43.2336 | 0 | 16.5437 | 10.0333 | 12.9006 | 12.9006 | 715.2416 | 0 | 0 | 715.2416 | 0 | 0 | 0 | 0 | 0 | 43.2336 | 0 | 0 | 715.2416 | 0 | 0 | 0 | 0 | 0 | 0 | 0
2018-03-19 01:00 | 3 | 1 | 2 | 0 | 0 | 0 | 43.1228 | 43.1228 | 0 | 16.5437 | 10.0333 | 12.9006 | 12.9006 | 713.4094 | 0 | 0 | 713.4094 | 0 | 0 | 0 | 0 | 0 | 43.1228 | 0 | 0 | 713.4094 | 0 | 0 | 0 | 0 | 0 | 0 | 0
2018-03-19 02:00 | 3 | 2 | 2 | 0 | 0 | 0 | 43.5079 | 43.5079 | 0 | 16.5437 | 10.0333 | 12.9006 | 12.9006 | 719.7801 | 0 | 0 | 719.7801 | 0 | 0 | 0 | 0 | 0 | 43.5079 | 0 | 0 | 719.7801 | 0 | 0 | 0 | 0 | 0 | 0 | 0
2018-03-19 03:00 | 3 | 3 | 2 | 0 | 0 | 0 | 44.7202 | 44.7202 | 0 | 16.5437 | 10.0333 | 12.9006 | 12.9006 | 739.8367 | 0 | 0 | 739.8367 | 0 | 0 | 0 | 0 | 0 | 44.7202 | 0 | 0 | 739.8367 | 0 | 0 | 0 | 0 | 0 | 0 | 0
2018-03-19 04:00 | 3 | 4 | 2 | 0 | 0 | 0 | 47.4217 | 47.4217 | 0 | 16.5437 | 10.0333 | 12.9006 | 12.9006 | 784.528 | 0 | 0 | 784.528 | 0 | 0 | 0 | 0 | 0 | 47.4217 | 0 | 0 | 784.528 | 0 | 0 | 0 | 0 | 0 | 0 | 0
2018-03-19 05:00 | 3 | 5 | 2 | 0 | 0 | 0 | 52.2261 | 52.2261 | 0 | 16.5437 | 10.0333 | 12.9006 | 12.9006 | 864.0103 | 0 | 0 | 864.0103 | 0 | 0 | 0 | 0 | 0 | 52.2261 | 0 | 0 | 864.0103 | 0 | 0 | 0 | 0 | 0 | 0 | 0
2018-03-19 06:00 | 3 | 6 | 2 | 0 | 0 | 0 | 57.5404 | 57.5404 | 0 | 16.5437 | 10.0333 | 12.9006 | 12.9006 | 951.9297 | 0 | 0 | 951.9297 | 0 | 0 | 0 | 0 | 0 | 57.5404 | 0 | 0 | 951.9297 | 0 | 0 | 0 | 0 | 0 | 0 | 0
2018-03-19 07:00 | 3 | 7 | 2 | 0 | 0 | 0.090425 | 56.8603 | 56.8603 | 4.5213 | 16.5437 | 10.0333 | 12.9006 | 12.9006 | 940.678 | 4.5213 | 0 | 865.8796 | 74.7984 | 0 | 58.327 | 0 | 0 | 52.339 | 0 | 0 | 865.8796 | 74.7984 | 0 | 58.327 | 0 | 0 | 0.090425 | 0.063991
2018-03-19 08:00 | 3 | 8 | 2 | 0 | 0 | 0.31091 | 54.7313 | 54.7313 | 15.5456 | 16.5437 | 10.0333 | 12.9006 | 12.9006 | 905.4568 | 15.5456 | 0 | 648.2764 | 257.1804 | 0 | 200.5467 | 0 | 0 | 39.1858 | 0 | 0 | 648.2764 | 257.1804 | 0 | 200.5467 | 0 | 0 | 0.31091 | 0.22943
2018-03-19 09:00 | 3 | 9 | 2 | 0 | 0 | 0.49967 | 51.9017 | 51.9017 | 24.9835 | 16.5437 | 10.0333 | 12.9006 | 12.9006 | 858.6441 | 24.9835 | 0 | 445.3254 | 413.3187 | 0 | 322.3018 | 0 | 0 | 26.9182 | 0 | 0 | 445.3254 | 413.3187 | 0 | 322.3018 | 0 | 0 | 0.49967 | 0.36602
2018-03-19 10:00 | 3 | 10 | 2 | 0 | 0 | 0.63411 | 50.4901 | 50.4901 | 31.7054 | 16.5437 | 10.0333 | 12.9006 | 12.9006 | 835.2907 | 31.7054 | 0 | 310.7672 | 524.5235 | 0 | 409.0183 | 0 | 0 | 18.7847 | 0 | 0 | 310.7672 | 524.5235 | 0 | 409.0183 | 0 | 0 | 0.63411 | 0.46684
2018-03-19 11:00 | 3 | 11 | 2 | 0 | 1 | 0.71763 | 49.8307 | 49.8307 | 35.8815 | 16.5437 | 10.0333 | 12.9006 | 12.9006 | 824.3824 | 35.8815 | 0 | 230.7709 | 593.6115 | 0 | 462.8924 | 0 | 0 | 13.9492 | 0 | 0 | 230.7709 | 593.6115 | 0 | 462.8924 | 0 | 0 | 0.71763 | 0.5081
2018-03-19 12:00 | 3 | 12 | 2 | 0 | 1 | 0.75638 | 48.4218 | 48.4218 | 37.8188 | 16.5437 | 10.0333 | 12.9006 | 12.9006 | 801.0743 | 37.8188 | 0 | 175.4127 | 625.6616 | 0 | 487.8848 | 0 | 0 | 10.603 | 0 | 0 | 175.4127 | 625.6616 | 0 | 487.8848 | 0 | 0 | 0.75638 | 0.45053
2018-03-19 13:00 | 3 | 13 | 2 | 0 | 1 | 0.74425 | 46.4693 | 46.4693 | 37.2124 | 16.5437 | 10.0333 | 12.9006 | 12.9006 | 768.7721 | 37.2124 | 0 | 153.1434 | 615.6287 | 0 | 480.0612 | 0 | 0 | 9.2569 | 0 | 0 | 153.1434 | 615.6287 | 0 | 480.0612 | 0 | 0 | 0.74425 | 0.42511
2018-03-19 14:00 | 3 | 14 | 2 | 0 | 1 | 0.4036 | 45.2993 | 45.2993 | 20.1798 | 16.5437 | 10.0333 | 12.9006 | 12.9006 | 749.4169 | 20.1798 | 0 | 415.5682 | 333.8487 | 0 | 260.3319 | 0 | 0 | 25.1195 | 0 | 0 | 415.5682 | 333.8487 | 0 | 260.3319 | 0 | 0 | 0.4036 | 0.41087
2018-03-19 15:00 | 3 | 15 | 2 | 0 | 1 | 0.36307 | 47.9955 | 47.9955 | 18.1534 | 16.5437 | 10.0333 | 12.9006 | 12.9006 | 794.0216 | 18.1534 | 0 | 493.6978 | 300.3238 | 0 | 234.1895 | 0 | 0 | 29.8421 | 0 | 0 | 493.6978 | 300.3238 | 0 | 234.1895 | 0 | 0 | 0.36307 | 0.32282
2018-03-19 16:00 | 3 | 16 | 2 | 0 | 1 | 0.21572 | 52.763 | 52.763 | 10.7861 | 16.5437 | 10.0333 | 12.9006 | 12.9006 | 872.894 | 10.7861 | 0 | 694.4524 | 178.4416 | 0 | 139.147 | 0 | 0 | 41.9769 | 0 | 0 | 694.4524 | 178.4416 | 0 | 139.147 | 0 | 0 | 0.21572 | 0.16819
2018-03-19 17:00 | 3 | 17 | 2 | 0 | 1 | 0.084577 | 56.8414 | 56.8414 | 4.2289 | 16.5437 | 10.0333 | 12.9006 | 12.9006 | 940.3654 | 4.2289 | 0 | 870.4044 | 69.9609 | 0 | 54.5548 | 0 | 0 | 52.6125 | 0 | 0 | 870.4044 | 69.9609 | 0 | 54.5548 | 0 | 0 | 0.084577 | 0.094717
2018-03-19 18:00 | 3 | 18 | 2 | 0 | 1 | 0.0022892 | 58.351 | 58.351 | 0.11446 | 16.5437 | 10.0333 | 12.9006 | 12.9006 | 965.3392 | 0.11446 | 0 | 963.4457 | 1.8936 | 0 | 1.4766 | 0 | 0 | 58.2365 | 0 | 0 | 963.4457 | 1.8936 | 0 | 1.4766 | 0 | 0 | 0.0022892 | 0.0050817
2018-03-19 19:00 | 3 | 19 | 2 | 0 | 0 | 0 | 60.5194 | 60.5194 | 0 | 16.5437 | 10.0333 | 12.9006 | 12.9006 | 1001.2135 | 0 | 0 | 1001.2135 | 0 | 0 | 0 | 0 | 0 | 60.5194 | 0 | 0 | 1001.2135 | 0 | 0 | 0 | 0 | 0 | 0 | 0
2018-03-19 20:00 | 3 | 20 | 2 | 0 | 0 | 0 | 59.7351 | 59.7351 | 0 | 16.5437 | 10.0333 | 12.9006 | 12.9006 | 988.2367 | 0 | 0 | 988.2367 | 0 | 0 | 0 | 0 | 0 | 59.7351 | 0 | 0 | 988.2367 | 0 | 0 | 0 | 0 | 0 | 0 | 0
2018-03-19 21:00 | 3 | 21 | 2 | 0 | 0 | 0 | 51.6909 | 51.6909 | 0 | 16.5437 | 10.0333 | 12.9006 | 12.9006 | 855.1566 | 0 | 0 | 855.1566 | 0 | 0 | 0 | 0 | 0 | 51.6909 | 0 | 0 | 855.1566 | 0 | 0 | 0 | 0 | 0 | 0 | 0
2018-03-19 22:00 | 3 | 22 | 2 | 0 | 0 | 0 | 45.032 | 45.032 | 0 | 16.5437 | 10.0333 | 12.9006 | 12.9006 | 744.9936 | 0 | 0 | 744.9936 | 0 | 0 | 0 | 0 | 0 | 45.032 | 0 | 0 | 744.9936 | 0 | 0 | 0 | 0 | 0 | 0 | 0
2018-03-19 23:00 | 3 | 23 | 2 | 0 | 0 | 0 | 42.8181 | 42.8181 | 0 | 16.5437 | 10.0333 | 12.9006 | 12.9006 | 708.368 | 0 | 0 | 708.368 | 0 | 0 | 0 | 0 | 0 | 42.8181 | 0 | 0 | 708.368 | 0 | 0 | 0 | 0 | 0 | 0 | 0
2018-03-20 | 3 | 0 | 3 | 0 | 0 | 0 | 41.4593 | 41.4593 | 0 | 16.5437 | 10.0333 | 12.9006 | 12.9006 | 685.8885 | 0 | 0 | 685.8885 | 0 | 0 | 0 | 0 | 0 | 41.4593 | 0 | 0 | 685.8885 | 0 | 0 | 0 | 0 | 0 | 0 | 0
2018-03-20 01:00 | 3 | 1 | 3 | 0 | 0 | 0 | 41.7497 | 41.7497 | 0 | 16.5437 | 10.0333 | 12.9006 | 12.9006 | 690.6932 | 0 | 0 | 690.6932 | 0 | 0 | 0 | 0 | 0 | 41.7497 | 0 | 0 | 690.6932 | 0 | 0 | 0 | 0 | 0 | 0 | 0
2018-03-20 02:00 | 3 | 2 | 3 | 0 | 0 | 0 | 42.6063 | 42.6063 | 0 | 16.5437 | 10.0333 | 12.9006 | 12.9006 | 704.8639 | 0 | 0 | 704.8639 | 0 | 0 | 0 | 0 | 0 | 42.6063 | 0 | 0 | 704.8639 | 0 | 0 | 0 | 0 | 0 | 0 | 0
2018-03-20 03:00 | 3 | 3 | 3 | 0 | 0 | 0 | 44.185 | 44.185 | 0 | 16.5437 | 10.0333 | 12.9006 | 12.9006 | 730.9823 | 0 | 0 | 730.9823 | 0 | 0 | 0 | 0 | 0 | 44.185 | 0 | 0 | 730.9823 | 0 | 0 | 0 | 0 | 0 | 0 | 0
2018-03-20 04:00 | 3 | 4 | 3 | 0 | 0 | 0 | 48.0844 | 48.0844 | 0 | 16.5437 | 10.0333 | 12.9006 | 12.9006 | 795.4922 | 0 | 0 | 795.4922 | 0 | 0 | 0 | 0 | 0 | 48.0844 | 0 | 0 | 795.4922 | 0 | 0 | 0 | 0 | 0 | 0 | 0
2018-03-20 05:00 | 3 | 5 | 3 | 0 | 0 | 0 | 53.6329 | 53.6329 | 0 | 16.5437 | 10.0333 | 12.9006 | 12.9006 | 887.2842 | 0 | 0 | 887.2842 | 0 | 0 | 0 | 0 | 0 | 53.6329 | 0 | 0 | 887.2842 | 0 | 0 | 0 | 0 | 0 | 0 | 0
2018-03-20 06:00 | 3 | 6 | 3 | 0 | 0 | 0 | 59.3349 | 59.3349 | 0 | 16.5437 | 10.0333 | 12.9006 | 12.9006 | 981.6159 | 0 | 0 | 981.6159 | 0 | 0 | 0 | 0 | 0 | 59.3349 | 0 | 0 | 981.6159 | 0 | 0 | 0 | 0 | 0 | 0 | 0
2018-03-20 07:00 | 3 | 7 | 3 | 0 | 0 | 0.096034 | 60.0226 | 60.0226 | 4.8017 | 16.5437 | 10.0333 | 12.9006 | 12.9006 | 992.9937 | 4.8017 | 0 | 913.5557 | 79.438 | 0 | 61.9449 | 0 | 0 | 55.2209 | 0 | 0 | 913.5557 | 79.438 | 0 | 61.9449 | 0 | 0 | 0.096034 | 0.03715
2018-03-20 08:00 | 3 | 8 | 3 | 0 | 0 | 0.32083 | 58.2613 | 58.2613 | 16.0413 | 16.5437 | 10.0333 | 12.9006 | 12.9006 | 963.8553 | 16.0413 | 0 | 698.4742 | 265.3811 | 0 | 206.9416 | 0 | 0 | 42.22 | 0 | 0 | 698.4742 | 265.3811 | 0 | 206.9416 | 0 | 0 | 0.32083 | 0.15016
2018-03-20 09:00 | 3 | 9 | 3 | 0 | 0 | 0.50788 | 55.2514 | 55.2514 | 25.3939 | 16.5437 | 10.0333 | 12.9006 | 12.9006 | 914.0599 | 25.3939 | 0 | 493.9526 | 420.1074 | 0 | 327.5956 | 0 | 0 | 29.8575 | 0 | 0 | 493.9526 | 420.1074 | 0 | 327.5956 | 0 | 0 | 0.50788 | 0.24609
2018-03-20 10:00 | 3 | 10 | 3 | 0 | 0 | 0.63132 | 52.1683 | 52.1683 | 31.5662 | 16.5437 | 10.0333 | 12.9006 | 12.9006 | 863.0551 | 31.5662 | 0 | 340.8345 | 522.2207 | 0 | 407.2225 | 0 | 0 | 20.6021 | 0 | 0 | 340.8345 | 522.2207 | 0 | 407.2225 | 0 | 0 | 0.63132 | 0.27056
2018-03-20 11:00 | 3 | 11 | 3 | 0 | 1 | 0.70694 | 49.7513 | 49.7513 | 35.3469 | 16.5437 | 10.0333 | 12.9006 | 12.9006 | 823.0685 | 35.3469 | 0 | 238.3021 | 584.7665 | 0 | 455.9951 | 0 | 0 | 14.4044 | 0 | 0 | 238.3021 | 584.7665 | 0 | 455.9951 | 0 | 0 | 0.70694 | 0.17011
2018-03-20 12:00 | 3 | 12 | 3 | 0 | 1 | 0.73179 | 46.682 | 46.682 | 36.5892 | 16.5437 | 10.0333 | 12.9006 | 12.9006 | 772.2916 | 36.5892 | 0 | 166.9713 | 605.3203 | 0 | 472.0228 | 0 | 0 | 10.0928 | 0 | 0 | 166.9713 | 605.3203 | 0 | 472.0228 | 0 | 0 | 0.73179 | 0.16973
2018-03-20 13:00 | 3 | 13 | 3 | 0 | 1 | 0.70707 | 45.7511 | 45.7511 | 35.3533 | 16.5437 | 10.0333 | 12.9006 | 12.9006 | 756.8902 | 35.3533 | 0 | 172.017 | 584.8732 | 0 | 456.0784 | 0 | 0 | 10.3978 | 0 | 0 | 172.017 | 584.8732 | 0 | 456.0784 | 0 | 0 | 0.70707 | 0.16505
2018-03-20 14:00 | 3 | 14 | 3 | 0 | 1 | 0.63923 | 45.7347 | 45.7347 | 31.9617 | 16.5437 | 10.0333 | 12.9006 | 12.9006 | 756.6195 | 31.9617 | 0 | 227.855 | 528.7645 | 0 | 412.3254 | 0 | 0 | 13.7729 | 0 | 0 | 227.855 | 528.7645 | 0 | 412.3254 | 0 | 0 | 0.63923 | 0.107
2018-03-20 15:00 | 3 | 15 | 3 | 0 | 1 | 0.53262 | 46.4046 | 46.4046 | 26.6309 | 16.5437 | 10.0333 | 12.9006 | 12.9006 | 767.7025 | 26.6309 | 0 | 327.1298 | 440.5727 | 0 | 343.5543 | 0 | 0 | 19.7737 | 0 | 0 | 327.1298 | 440.5727 | 0 | 343.5543 | 0 | 0 | 0.53262 | 0.06379
2018-03-20 16:00 | 3 | 16 | 3 | 0 | 1 | 0.38303 | 49.0677 | 49.0677 | 19.1517 | 16.5437 | 10.0333 | 12.9006 | 12.9006 | 811.7596 | 19.1517 | 0 | 494.9202 | 316.8393 | 0 | 247.0682 | 0 | 0 | 29.916 | 0 | 0 | 494.9202 | 316.8393 | 0 | 247.0682 | 0 | 0 | 0.38303 | 0.047837
2018-03-20 17:00 | 3 | 17 | 3 | 0 | 1 | 0.17659 | 53.19 | 53.19 | 8.8296 | 16.5437 | 10.0333 | 12.9006 | 12.9006 | 879.9568 | 8.8296 | 0 | 733.8829 | 146.0739 | 0 | 113.907 | 0 | 0 | 44.3604 | 0 | 0 | 733.8829 | 146.0739 | 0 | 113.907 | 0 | 0 | 0.17659 | 0.041951
2018-03-20 18:00 | 3 | 18 | 3 | 0 | 1 | 0.0072734 | 55.8692 | 55.8692 | 0.36367 | 16.5437 | 10.0333 | 12.9006 | 12.9006 | 924.2815 | 0.36367 | 0 | 918.265 | 6.0165 | 0 | 4.6916 | 0 | 0 | 55.5055 | 0 | 0 | 918.265 | 6.0165 | 0 | 4.6916 | 0 | 0 | 0.0072734 | 0.00073033
2018-03-20 19:00 | 3 | 19 | 3 | 0 | 0 | 0 | 58.1174 | 58.1174 | 0 | 16.5437 | 10.0333 | 12.9006 | 12.9006 | 961.475 | 0 | 0 | 961.475 | 0 | 0 | 0 | 0 | 0 | 58.1174 | 0 | 0 | 961.475 | 0 | 0 | 0 | 0 | 0 | 0 | 0
2018-03-20 20:00 | 3 | 20 | 3 | 0 | 0 | 0 | 57.7431 | 57.7431 | 0 | 16.5437 | 10.0333 | 12.9006 | 12.9006 | 955.2821 | 0 | 0 | 955.2821 | 0 | 0 | 0 | 0 | 0 | 57.7431 | 0 | 0 | 955.2821 | 0 | 0 | 0 | 0 | 0 | 0 | 0
2018-03-20 21:00 | 3 | 21 | 3 | 0 | 0 | 0 | 53.2497 | 53.2497 | 0 | 16.5437 | 10.0333 | 12.9006 | 12.9006 | 880.9457 | 0 | 0 | 880.9457 | 0 | 0 | 0 | 0 | 0 | 53.2497 | 0 | 0 | 880.9457 | 0 | 0 | 0 | 0 | 0 | 0 | 0
2018-03-20 22:00 | 3 | 22 | 3 | 0 | 0 | 0 | 47.1924 | 47.1924 | 0 | 16.5437 | 10.0333 | 12.9006 | 12.9006 | 780.736 | 0 | 0 | 780.736 | 0 | 0 | 0 | 0 | 0 | 47.1924 | 0 | 0 | 780.736 | 0 | 0 | 0 | 0 | 0 | 0 | 0
2018-03-20 23:00 | 3 | 23 | 3 | 0 | 0 | 0 | 45.0559 | 45.0559 | 0 | 16.5437 | 10.0333 | 12.9006 | 12.9006 | 745.3896 | 0 | 0 | 745.3896 | 0 | 0 | 0 | 0 | 0 | 45.0559 | 0 | 0 | 745.3896 | 0 | 0 | 0 | 0 | 0 | 0 | 0
2018-03-21 | 3 | 0 | 4 | 0 | 0 | 0 | 43.936 | 43.936 | 0 | 16.5437 | 10.0333 | 12.9006 | 12.9006 | 726.8629 | 0 | 0 | 726.8629 | 0 | 0 | 0 | 0 | 0 | 43.936 | 0 | 0 | 726.8629 | 0 | 0 | 0 | 0 | 0 | 0 | 0
2018-03-21 01:00 | 3 | 1 | 4 | 0 | 0 | 0 | 44.613 | 44.613 | 0 | 16.5437 | 10.0333 | 12.9006 | 12.9006 | 738.0623 | 0 | 0 | 738.0623 | 0 | 0 | 0 | 0 | 0 | 44.613 | 0 | 0 | 738.0623 | 0 | 0 | 0 | 0 | 0 | 0 | 0
2018-03-21 02:00 | 3 | 2 | 4 | 0 | 0 | 0 | 45.3235 | 45.3235 | 0 | 16.5437 | 10.0333 | 12.9006 | 12.9006 | 749.8166 | 0 | 0 | 749.8166 | 0 | 0 | 0 | 0 | 0 | 45.3235 | 0 | 0 | 749.8166 | 0 | 0 | 0 | 0 | 0 | 0 | 0
2018-03-21 03:00 | 3 | 3 | 4 | 0 | 0 | 0 | 47.4314 | 47.4314 | 0 | 16.5437 | 10.0333 | 12.9006 | 12.9006 | 784.6899 | 0 | 0 | 784.6899 | 0 | 0 | 0 | 0 | 0 | 47.4314 | 0 | 0 | 784.6899 | 0 | 0 | 0 | 0 | 0 | 0 | 0
2018-03-21 04:00 | 3 | 4 | 4 | 0 | 0 | 0 | 49.9617 | 49.9617 | 0 | 16.5437 | 10.0333 | 12.9006 | 12.9006 | 826.5495 | 0 | 0 | 826.5495 | 0 | 0 | 0 | 0 | 0 | 49.9617 | 0 | 0 | 826.5495 | 0 | 0 | 0 | 0 | 0 | 0 | 0
2018-03-21 05:00 | 3 | 5 | 4 | 0 | 0 | 0 | 55.7249 | 55.7249 | 0 | 16.5437 | 10.0333 | 12.9006 | 12.9006 | 921.8943 | 0 | 0 | 921.8943 | 0 | 0 | 0 | 0 | 0 | 55.7249 | 0 | 0 | 921.8943 | 0 | 0 | 0 | 0 | 0 | 0 | 0
2018-03-21 06:00 | 3 | 6 | 4 | 0 | 0 | 0 | 61.9237 | 61.9237 | 0 | 16.5437 | 10.0333 | 12.9006 | 12.9006 | 1024.4448 | 0 | 0 | 1024.4448 | 0 | 0 | 0 | 0 | 0 | 61.9237 | 0 | 0 | 1024.4448 | 0 | 0 | 0 | 0 | 0 | 0 | 0
2018-03-21 07:00 | 3 | 7 | 4 | 0 | 0 | 0.019109 | 60.3676 | 60.3676 | 0.95546 | 16.5437 | 10.0333 | 12.9006 | 12.9006 | 998.7007 | 0.95546 | 0 | 982.8939 | 15.8068 | 0 | 12.326 | 0 | 0 | 59.4121 | 0 | 0 | 982.8939 | 15.8068 | 0 | 12.326 | 0 | 0 | 0.019109 | 0.0064893
2018-03-21 08:00 | 3 | 8 | 4 | 0 | 0 | 0.034247 | 55.8575 | 55.8575 | 1.7124 | 16.5437 | 10.0333 | 12.9006 | 12.9006 | 924.088 | 1.7124 | 0 | 895.7595 | 28.3285 | 0 | 22.0903 | 0 | 0 | 54.1452 | 0 | 0 | 895.7595 | 28.3285 | 0 | 22.0903 | 0 | 0 | 0.034247 | 0.080995
2018-03-21 09:00 | 3 | 9 | 4 | 0 | 0 | 0.23794 | 53.6384 | 53.6384 | 11.8972 | 16.5437 | 10.0333 | 12.9006 | 12.9006 | 887.3757 | 11.8972 | 0 | 690.5524 | 196.8233 | 0 | 153.4809 | 0 | 0 | 41.7412 | 0 | 0 | 690.5524 | 196.8233 | 0 | 153.4809 | 0 | 0 | 0.23794 | 0.17061
2018-03-21 10:00 | 3 | 10 | 4 | 0 | 0 | 0.17352 | 51.4614 | 51.4614 | 8.6759 | 16.5437 | 10.0333 | 12.9006 | 12.9006 | 851.3606 | 8.6759 | 0 | 707.8294 | 143.5312 | 0 | 111.9242 | 0 | 0 | 42.7855 | 0 | 0 | 707.8294 | 143.5312 | 0 | 111.9242 | 0 | 0 | 0.17352 | 0.18971
2018-03-21 11:00 | 3 | 11 | 4 | 0 | 1 | 0.67976 | 48.5616 | 48.5616 | 33.988 | 16.5437 | 10.0333 | 12.9006 | 12.9006 | 803.3864 | 33.988 | 0 | 241.1002 | 562.2861 | 0 | 438.4652 | 0 | 0 | 14.5736 | 0 | 0 | 241.1002 | 562.2861 | 0 | 438.4652 | 0 | 0 | 0.67976 | 0.26917
2018-03-21 12:00 | 3 | 12 | 4 | 0 | 1 | 0.088995 | 46.4383 | 46.4383 | 4.4497 | 16.5437 | 10.0333 | 12.9006 | 12.9006 | 768.2593 | 4.4497 | 0 | 694.6443 | 73.615 | 0 | 57.4043 | 0 | 0 | 41.9885 | 0 | 0 | 694.6443 | 73.615 | 0 | 57.4043 | 0 | 0 | 0.088995 | 0.23301
2018-03-21 13:00 | 3 | 13 | 4 | 0 | 1 | 0.13474 | 43.1064 | 43.1064 | 6.737 | 16.5437 | 10.0333 | 12.9006 | 12.9006 | 713.1384 | 6.737 | 0 | 601.6829 | 111.4555 | 0 | 86.9119 | 0 | 0 | 36.3694 | 0 | 0 | 601.6829 | 111.4555 | 0 | 86.9119 | 0 | 0 | 0.13474 | 0.19348
2018-03-21 14:00 | 3 | 14 | 4 | 0 | 1 | 0.20212 | 42.4047 | 42.4047 | 10.106 | 16.5437 | 10.0333 | 12.9006 | 12.9006 | 701.5293 | 10.106 | 0 | 534.339 | 167.1903 | 0 | 130.3733 | 0 | 0 | 32.2987 | 0 | 0 | 534.339 | 167.1903 | 0 | 130.3733 | 0 | 0 | 0.20212 | 0.18293
2018-03-21 15:00 | 3 | 15 | 4 | 0 | 1 | 0.37331 | 43.8761 | 43.8761 | 18.6654 | 16.5437 | 10.0333 | 12.9006 | 12.9006 | 725.8711 | 18.6654 | 0 | 417.0778 | 308.7933 | 0 | 240.794 | 0 | 0 | 25.2107 | 0 | 0 | 417.0778 | 308.7933 | 0 | 240.794 | 0 | 0 | 0.37331 | 0.18788
2018-03-21 16:00 | 3 | 16 | 4 | 0 | 1 | 0.15478 | 46.4224 | 46.4224 | 7.7389 | 16.5437 | 10.0333 | 12.9006 | 12.9006 | 767.9972 | 7.7389 | 0 | 639.9674 | 128.0298 | 0 | 99.8364 | 0 | 0 | 38.6835 | 0 | 0 | 639.9674 | 128.0298 | 0 | 99.8364 | 0 | 0 | 0.15478 | 0.052831
2018-03-21 17:00 | 3 | 17 | 4 | 0 | 1 | 0.15875 | 50.3262 | 50.3262 | 7.9375 | 16.5437 | 10.0333 | 12.9006 | 12.9006 | 832.5798 | 7.9375 | 0 | 701.2652 | 131.3145 | 0 | 102.3978 | 0 | 0 | 42.3887 | 0 | 0 | 701.2652 | 131.3145 | 0 | 102.3978 | 0 | 0 | 0.15875 | 0.019557
2018-03-21 18:00 | 3 | 18 | 4 | 0 | 1 | 0.0069404 | 52.297 | 52.297 | 0.34702 | 16.5437 | 10.0333 | 12.9006 | 12.9006 | 865.1833 | 0.34702 | 0 | 859.4424 | 5.741 | 0 | 4.4767 | 0 | 0 | 51.9499 | 0 | 0 | 859.4424 | 5.741 | 0 | 4.4767 | 0 | 0 | 0.0069404 | 0.0011287
2018-03-21 19:00 | 3 | 19 | 4 | 0 | 0 | 0 | 56.257 | 56.257 | 0 | 16.5437 | 10.0333 | 12.9006 | 12.9006 | 930.6964 | 0 | 0 | 930.6964 | 0 | 0 | 0 | 0 | 0 | 56.257 | 0 | 0 | 930.6964 | 0 | 0 | 0 | 0 | 0 | 0 | 0
2018-03-21 20:00 | 3 | 20 | 4 | 0 | 0 | 0 | 57.3805 | 57.3805 | 0 | 16.5437 | 10.0333 | 12.9006 | 12.9006 | 949.2846 | 0 | 0 | 949.2846 | 0 | 0 | 0 | 0 | 0 | 57.3805 | 0 | 0 | 949.2846 | 0 | 0 | 0 | 0 | 0 | 0 | 0
2018-03-21 21:00 | 3 | 21 | 4 | 0 | 0 | 0 | 52.3368 | 52.3368 | 0 | 16.5437 | 10.0333 | 12.9006 | 12.9006 | 865.8419 | 0 | 0 | 865.8419 | 0 | 0 | 0 | 0 | 0 | 52.3368 | 0 | 0 | 865.8419 | 0 | 0 | 0 | 0 | 0 | 0 | 0
2018-03-21 22:00 | 3 | 22 | 4 | 0 | 0 | 0 | 46.5385 | 46.5385 | 0 | 16.5437 | 10.0333 | 12.9006 | 12.9006 | 769.9182 | 0 | 0 | 769.9182 | 0 | 0 | 0 | 0 | 0 | 46.5385 | 0 | 0 | 769.9182 | 0 | 0 | 0 | 0 | 0 | 0 | 0
2018-03-21 23:00 | 3 | 23 | 4 | 0 | 0 | 0 | 43.1428 | 43.1428 | 0 | 16.5437 | 10.0333 | 12.9006 | 12.9006 | 713.7399 | 0 | 0 | 713.7399 | 0 | 0 | 0 | 0 | 0 | 43.1428 | 0 | 0 | 713.7399 | 0 | 0 | 0 | 0 | 0 | 0 | 0
2018-03-22 | 3 | 0 | 5 | 0 | 0 | 0 | 42.1345 | 42.1345 | 0 | 16.5437 | 10.0333 | 12.9006 | 12.9006 | 697.0584 | 0 | 0 | 697.0584 | 0 | 0 | 0 | 0 | 0 | 42.1345 | 0 | 0 | 697.0584 | 0 | 0 | 0 | 0 | 0 | 0 | 0
2018-03-22 01:00 | 3 | 1 | 5 | 0 | 0 | 0 | 42.9397 | 42.9397 | 0 | 16.5437 | 10.0333 | 12.9006 | 12.9006 | 710.3803 | 0 | 0 | 710.3803 | 0 | 0 | 0 | 0 | 0 | 42.9397 | 0 | 0 | 710.3803 | 0 | 0 | 0 | 0 | 0 | 0 | 0
2018-03-22 02:00 | 3 | 2 | 5 | 0 | 0 | 0 | 44.4508 | 44.4508 | 0 | 16.5437 | 10.0333 | 12.9006 | 12.9006 | 735.3798 | 0 | 0 | 735.3798 | 0 | 0 | 0 | 0 | 0 | 44.4508 | 0 | 0 | 735.3798 | 0 | 0 | 0 | 0 | 0 | 0 | 0
2018-03-22 03:00 | 3 | 3 | 5 | 0 | 0 | 0 | 46.7348 | 46.7348 | 0 | 16.5437 | 10.0333 | 12.9006 | 12.9006 | 773.1644 | 0 | 0 | 773.1644 | 0 | 0 | 0 | 0 | 0 | 46.7348 | 0 | 0 | 773.1644 | 0 | 0 | 0 | 0 | 0 | 0 | 0
2018-03-22 04:00 | 3 | 4 | 5 | 0 | 0 | 0 | 50.0601 | 50.0601 | 0 | 16.5437 | 10.0333 | 12.9006 | 12.9006 | 828.1775 | 0 | 0 | 828.1775 | 0 | 0 | 0 | 0 | 0 | 50.0601 | 0 | 0 | 828.1775 | 0 | 0 | 0 | 0 | 0 | 0 | 0
2018-03-22 05:00 | 3 | 5 | 5 | 0 | 0 | 0 | 55.27 | 55.27 | 0 | 16.5437 | 10.0333 | 12.9006 | 12.9006 | 914.3692 | 0 | 0 | 914.3692 | 0 | 0 | 0 | 0 | 0 | 55.27 | 0 | 0 | 914.3692 | 0 | 0 | 0 | 0 | 0 | 0 | 0
2018-03-22 06:00 | 3 | 6 | 5 | 0 | 0 | 0 | 61.0327 | 61.0327 | 0 | 16.5437 | 10.0333 | 12.9006 | 12.9006 | 1009.7043 | 0 | 0 | 1009.7043 | 0 | 0 | 0 | 0 | 0 | 61.0327 | 0 | 0 | 1009.7043 | 0 | 0 | 0 | 0 | 0 | 0 | 0
2018-03-22 07:00 | 3 | 7 | 5 | 0 | 0 | 0.023243 | 59.9093 | 59.9093 | 1.1622 | 16.5437 | 10.0333 | 12.9006 | 12.9006 | 991.1202 | 1.1622 | 0 | 971.8939 | 19.2263 | 0 | 14.9925 | 0 | 0 | 58.7472 | 0 | 0 | 971.8939 | 19.2263 | 0 | 14.9925 | 0 | 0 | 0.023243 | 0.042266
2018-03-22 08:00 | 3 | 8 | 5 | 0 | 0 | 0.0198 | 54.8749 | 54.8749 | 0.99001 | 16.5437 | 10.0333 | 12.9006 | 12.9006 | 907.8312 | 0.99001 | 0 | 891.4527 | 16.3785 | 0 | 12.7718 | 0 | 0 | 53.8848 | 0 | 0 | 891.4527 | 16.3785 | 0 | 12.7718 | 0 | 0 | 0.0198 | 0.15959
2018-03-22 09:00 | 3 | 9 | 5 | 0 | 0 | 0.13489 | 51.0164 | 51.0164 | 6.7447 | 16.5437 | 10.0333 | 12.9006 | 12.9006 | 843.9977 | 6.7447 | 0 | 732.4156 | 111.5821 | 0 | 87.0106 | 0 | 0 | 44.2717 | 0 | 0 | 732.4156 | 111.5821 | 0 | 87.0106 | 0 | 0 | 0.13489 | 0.42966
2018-03-22 10:00 | 3 | 10 | 5 | 0 | 0 | 0.21612 | 47.0494 | 47.0494 | 10.8061 | 16.5437 | 10.0333 | 12.9006 | 12.9006 | 778.3699 | 10.8061 | 0 | 599.5974 | 178.7725 | 0 | 139.405 | 0 | 0 | 36.2433 | 0 | 0 | 599.5974 | 178.7725 | 0 | 139.405 | 0 | 0 | 0.21612 | 0.50704
2018-03-22 11:00 | 3 | 11 | 5 | 0 | 1 | 0.29121 | 44.1828 | 44.1828 | 14.5603 | 16.5437 | 10.0333 | 12.9006 | 12.9006 | 730.9456 | 14.5603 | 0 | 490.0641 | 240.8816 | 0 | 187.8371 | 0 | 0 | 29.6225 | 0 | 0 | 490.0641 | 240.8816 | 0 | 187.8371 | 0 | 0 | 0.29121 | 0.47446
2018-03-22 12:00 | 3 | 12 | 5 | 0 | 1 | 0.51896 | 40.034 | 40.034 | 25.9481 | 16.5437 | 10.0333 | 12.9006 | 12.9006 | 662.3085 | 25.9481 | 0 | 233.0309 | 429.2775 | 0 | 334.7464 | 0 | 0 | 14.0858 | 0 | 0 | 233.0309 | 429.2775 | 0 | 334.7464 | 0 | 0 | 0.51896 | 0.44803
2018-03-22 13:00 | 3 | 13 | 5 | 0 | 1 | 0.50991 | 37.4215 | 37.4215 | 25.4956 | 16.5437 | 10.0333 | 12.9006 | 12.9006 | 619.0894 | 25.4956 | 0 | 197.2996 | 421.7899 | 0 | 328.9076 | 0 | 0 | 11.926 | 0 | 0 | 197.2996 | 421.7899 | 0 | 328.9076 | 0 | 0 | 0.50991 | 0.42444
2018-03-22 14:00 | 3 | 14 | 5 | 0 | 1 | 0.59978 | 36.6639 | 36.6639 | 29.9889 | 16.5437 | 10.0333 | 12.9006 | 12.9006 | 606.555 | 29.9889 | 0 | 110.4287 | 496.1263 | 0 | 386.8744 | 0 | 0 | 6.675 | 0 | 0 | 110.4287 | 496.1263 | 0 | 386.8744 | 0 | 0 | 0.59978 | 0.55815
2018-03-22 15:00 | 3 | 15 | 5 | 0 | 1 | 0.49143 | 37.2577 | 37.2577 | 24.5714 | 16.5437 | 10.0333 | 12.9006 | 12.9006 | 616.3794 | 24.5714 | 0 | 209.8784 | 406.501 | 0 | 316.9855 | 0 | 0 | 12.6863 | 0 | 0 | 209.8784 | 406.501 | 0 | 316.9855 | 0 | 0 | 0.49143 | 0.52489
2018-03-22 16:00 | 3 | 16 | 5 | 0 | 1 | 0.34114 | 41.5604 | 41.5604 | 17.0571 | 16.5437 | 10.0333 | 12.9006 | 12.9006 | 687.5613 | 17.0571 | 0 | 405.3752 | 282.1861 | 0 | 220.046 | 0 | 0 | 24.5033 | 0 | 0 | 405.3752 | 282.1861 | 0 | 220.046 | 0 | 0 | 0.34114 | 0.4422
2018-03-22 17:00 | 3 | 17 | 5 | 0 | 1 | 0.065738 | 45.4629 | 45.4629 | 3.2869 | 16.5437 | 10.0333 | 12.9006 | 12.9006 | 752.1236 | 3.2869 | 0 | 697.7459 | 54.3777 | 0 | 42.4032 | 0 | 0 | 42.176 | 0 | 0 | 697.7459 | 54.3777 | 0 | 42.4032 | 0 | 0 | 0.065738 | 0.20532
2018-03-22 18:00 | 3 | 18 | 5 | 0 | 1 | 0.0076638 | 47.3751 | 47.3751 | 0.38319 | 16.5437 | 10.0333 | 12.9006 | 12.9006 | 783.7578 | 0.38319 | 0 | 777.4185 | 6.3394 | 0 | 4.9434 | 0 | 0 | 46.9919 | 0 | 0 | 777.4185 | 6.3394 | 0 | 4.9434 | 0 | 0 | 0.0076638 | 0.010196
2018-03-22 19:00 | 3 | 19 | 5 | 0 | 0 | 0 | 51.1759 | 51.1759 | 0 | 16.5437 | 10.0333 | 12.9006 | 12.9006 | 846.6376 | 0 | 0 | 846.6376 | 0 | 0 | 0 | 0 | 0 | 51.1759 | 0 | 0 | 846.6376 | 0 | 0 | 0 | 0 | 0 | 0 | 0
2018-03-22 20:00 | 3 | 20 | 5 | 0 | 0 | 0 | 52.0352 | 52.0352 | 0 | 16.5437 | 10.0333 | 12.9006 | 12.9006 | 860.8533 | 0 | 0 | 860.8533 | 0 | 0 | 0 | 0 | 0 | 52.0352 | 0 | 0 | 860.8533 | 0 | 0 | 0 | 0 | 0 | 0 | 0
2018-03-22 21:00 | 3 | 21 | 5 | 0 | 0 | 0 | 47.0176 | 47.0176 | 0 | 16.5437 | 10.0333 | 12.9006 | 12.9006 | 777.8441 | 0 | 0 | 777.8441 | 0 | 0 | 0 | 0 | 0 | 47.0176 | 0 | 0 | 777.8441 | 0 | 0 | 0 | 0 | 0 | 0 | 0
2018-03-22 22:00 | 3 | 22 | 5 | 0 | 0 | 0 | 39.4089 | 39.4089 | 0 | 16.5437 | 10.0333 | 12.9006 | 12.9006 | 651.9671 | 0 | 0 | 651.9671 | 0 | 0 | 0 | 0 | 0 | 39.4089 | 0 | 0 | 651.9671 | 0 | 0 | 0 | 0 | 0 | 0 | 0
2018-03-22 23:00 | 3 | 23 | 5 | 0 | 0 | 0 | 36.4459 | 36.4459 | 0 | 16.5437 | 10.0333 | 12.9006 | 12.9006 | 602.9488 | 0 | 0 | 602.9488 | 0 | 0 | 0 | 0 | 0 | 36.4459 | 0 | 0 | 602.9488 | 0 | 0 | 0 | 0 | 0 | 0 | 0
2018-03-23 | 3 | 0 | 6 | 0 | 0 | 0 | 35.1181 | 35.1181 | 0 | 16.5437 | 10.0333 | 12.9006 | 12.9006 | 580.9821 | 0 | 0 | 580.9821 | 0 | 0 | 0 | 0 | 0 | 35.1181 | 0 | 0 | 580.9821 | 0 | 0 | 0 | 0 | 0 | 0 | 0
2018-03-23 01:00 | 3 | 1 | 6 | 0 | 0 | 0 | 35.3188 | 35.3188 | 0 | 16.5437 | 10.0333 | 12.9006 | 12.9006 | 584.3019 | 0 | 0 | 584.3019 | 0 | 0 | 0 | 0 | 0 | 35.3188 | 0 | 0 | 584.3019 | 0 | 0 | 0 | 0 | 0 | 0 | 0
2018-03-23 02:00 | 3 | 2 | 6 | 0 | 0 | 0 | 35.3094 | 35.3094 | 0 | 16.5437 | 10.0333 | 12.9006 | 12.9006 | 584.1464 | 0 | 0 | 584.1464 | 0 | 0 | 0 | 0 | 0 | 35.3094 | 0 | 0 | 584.1464 | 0 | 0 | 0 | 0 | 0 | 0 | 0
2018-03-23 03:00 | 3 | 3 | 6 | 0 | 0 | 0 | 36.7213 | 36.7213 | 0 | 16.5437 | 10.0333 | 12.9006 | 12.9006 | 607.5051 | 0 | 0 | 607.5051 | 0 | 0 | 0 | 0 | 0 | 36.7213 | 0 | 0 | 607.5051 | 0 | 0 | 0 | 0 | 0 | 0 | 0
2018-03-23 04:00 | 3 | 4 | 6 | 0 | 0 | 0 | 39.2542 | 39.2542 | 0 | 16.5437 | 10.0333 | 12.9006 | 12.9006 | 649.4088 | 0 | 0 | 649.4088 | 0 | 0 | 0 | 0 | 0 | 39.2542 | 0 | 0 | 649.4088 | 0 | 0 | 0 | 0 | 0 | 0 | 0
2018-03-23 05:00 | 3 | 5 | 6 | 0 | 0 | 0 | 44.9121 | 44.9121 | 0 | 16.5437 | 10.0333 | 12.9006 | 12.9006 | 743.0103 | 0 | 0 | 743.0103 | 0 | 0 | 0 | 0 | 0 | 44.9121 | 0 | 0 | 743.0103 | 0 | 0 | 0 | 0 | 0 | 0 | 0
2018-03-23 06:00 | 3 | 6 | 6 | 0 | 0 | 0 | 50.272 | 50.272 | 0 | 16.5437 | 10.0333 | 12.9006 | 12.9006 | 831.6826 | 0 | 0 | 831.6826 | 0 | 0 | 0 | 0 | 0 | 50.272 | 0 | 0 | 831.6826 | 0 | 0 | 0 | 0 | 0 | 0 | 0
2018-03-23 07:00 | 3 | 7 | 6 | 0 | 0 | 0.077441 | 49.2483 | 49.2483 | 3.8721 | 16.5437 | 10.0333 | 12.9006 | 12.9006 | 814.7482 | 3.8721 | 0 | 750.69 | 64.0581 | 0 | 49.9519 | 0 | 0 | 45.3763 | 0 | 0 | 750.69 | 64.0581 | 0 | 49.9519 | 0 | 0 | 0.077441 | 0.12099
2018-03-23 08:00 | 3 | 8 | 6 | 0 | 0 | 0.33464 | 43.5032 | 43.5032 | 16.7322 | 16.5437 | 10.0333 | 12.9006 | 12.9006 | 719.7028 | 16.7322 | 0 | 442.8908 | 276.8119 | 0 | 215.8552 | 0 | 0 | 26.771 | 0 | 0 | 442.8908 | 276.8119 | 0 | 215.8552 | 0 | 0 | 0.33464 | 0.3725
2018-03-23 09:00 | 3 | 9 | 6 | 0 | 0 | 0.52423 | 38.7999 | 38.7999 | 26.2116 | 16.5437 | 10.0333 | 12.9006 | 12.9006 | 641.8924 | 26.2116 | 0 | 208.2556 | 433.6368 | 0 | 338.1457 | 0 | 0 | 12.5882 | 0 | 0 | 208.2556 | 433.6368 | 0 | 338.1457 | 0 | 0 | 0.52423 | 0.57776
2018-03-23 10:00 | 3 | 10 | 6 | 0 | 0 | 0.66027 | 36.0731 | 36.0731 | 33.0137 | 16.5437 | 10.0333 | 12.9006 | 12.9006 | 596.7817 | 33.0137 | 0 | 50.6133 | 546.1684 | 0 | 425.8968 | 0 | 0 | 3.0594 | 0 | 0 | 50.6133 | 546.1684 | 0 | 425.8968 | 0 | 0 | 0.66027 | 0.72507
2018-03-23 11:00 | 3 | 11 | 6 | 0 | 1 | 0.74409 | 34.0394 | 34.0394 | 37.2047 | 16.5437 | 10.0333 | 12.9006 | 12.9006 | 563.1361 | 34.0394 | 3.1653 | 0 | 563.1361 | 31.7583 | 479.9619 | 3.1653 | 3.1653 | 0 | 0 | 0 | 0 | 563.1361 | 0 | 479.9619 | 3.1653 | 0 | 0.74409 | 0.76923
2018-03-23 12:00 | 3 | 12 | 6 | 0 | 1 | 0.61052 | 31.2212 | 31.2212 | 30.5262 | 16.5437 | 10.0333 | 12.9006 | 12.9006 | 516.5133 | 30.5262 | 0 | 11.4972 | 505.0161 | 0 | 393.8066 | 0 | 3.1653 | 0.69496 | 0.69496 | 0 | 0 | 516.5133 | 0 | 393.8066 | 0 | 0 | 0.61052 | 0.76923
2018-03-23 13:00 | 3 | 13 | 6 | 0 | 1 | 0.59479 | 30.6753 | 30.6753 | 29.7394 | 16.5437 | 10.0333 | 12.9006 | 12.9006 | 507.4822 | 29.7394 | 0 | 15.4835 | 491.9987 | 0 | 383.6557 | 0 | 2.4099 | 0.93592 | 0.93592 | 0 | 0 | 507.4822 | 0 | 383.6557 | 0 | 0 | 0.59479 | 0.76923
2018-03-23 14:00 | 3 | 14 | 6 | 0 | 1 | 0.54797 | 31.5301 | 31.5301 | 27.3985 | 16.5437 | 10.0333 | 12.9006 | 12.9006 | 521.6241 | 27.3985 | 0 | 68.3533 | 453.2708 | 0 | 353.4561 | 0 | 1.3926 | 4.1317 | 1.2812 | 0 | 47.1581 | 474.466 | 0 | 353.4561 | 0 | 0 | 0.54797 | 0.74633
2018-03-23 15:00 | 3 | 15 | 6 | 0 | 1 | 0.46417 | 33.854 | 33.854 | 23.2085 | 16.5437 | 10.0333 | 12.9006 | 12.9006 | 560.0694 | 23.2085 | 0 | 176.1149 | 383.9545 | 0 | 299.4039 | 0 | 0 | 10.6455 | 0 | 0 | 176.1149 | 383.9545 | 0 | 299.4039 | 0 | 0 | 0.46417 | 0.52688
2018-03-23 16:00 | 3 | 16 | 6 | 0 | 1 | 0.32909 | 38.1745 | 38.1745 | 16.4547 | 16.5437 | 10.0333 | 12.9006 | 12.9006 | 631.5466 | 16.4547 | 0 | 359.3255 | 272.2211 | 0 | 212.2753 | 0 | 0 | 21.7198 | 0 | 0 | 359.3255 | 272.2211 | 0 | 212.2753 | 0 | 0 | 0.32909 | 0.43701
2018-03-23 17:00 | 3 | 17 | 6 | 0 | 1 | 0.15225 | 41.2516 | 41.2516 | 7.6125 | 16.5437 | 10.0333 | 12.9006 | 12.9006 | 682.4534 | 7.6125 | 0 | 556.5147 | 125.9387 | 0 | 98.2057 | 0 | 0 | 33.6391 | 0 | 0 | 556.5147 | 125.9387 | 0 | 98.2057 | 0 | 0 | 0.15225 | 0.20139
2018-03-23 18:00 | 3 | 18 | 6 | 0 | 1 | 0.0066923 | 42.5817 | 42.5817 | 0.33462 | 16.5437 | 10.0333 | 12.9006 | 12.9006 | 704.4567 | 0.33462 | 0 | 698.9209 | 5.5358 | 0 | 4.3167 | 0 | 0 | 42.247 | 0 | 0 | 698.9209 | 5.5358 | 0 | 4.3167 | 0 | 0 | 0.0066923 | 0.010906
2018-03-23 19:00 | 3 | 19 | 6 | 0 | 0 | 0 | 45.0308 | 45.0308 | 0 | 16.5437 | 10.0333 | 12.9006 | 12.9006 | 744.9747 | 0 | 0 | 744.9747 | 0 | 0 | 0 | 0 | 0 | 45.0308 | 0 | 0 | 744.9747 | 0 | 0 | 0 | 0 | 0 | 0 | 0
2018-03-23 20:00 | 3 | 20 | 6 | 0 | 0 | 0 | 44.4826 | 44.4826 | 0 | 16.5437 | 10.0333 | 12.9006 | 12.9006 | 735.9045 | 0 | 0 | 735.9045 | 0 | 0 | 0 | 0 | 0 | 44.4826 | 0 | 0 | 735.9045 | 0 | 0 | 0 | 0 | 0 | 0 | 0
2018-03-23 21:00 | 3 | 21 | 6 | 0 | 0 | 0 | 38.2876 | 38.2876 | 0 | 16.5437 | 10.0333 | 12.9006 | 12.9006 | 633.4166 | 0 | 0 | 633.4166 | 0 | 0 | 0 | 0 | 0 | 38.2876 | 0 | 0 | 633.4166 | 0 | 0 | 0 | 0 | 0 | 0 | 0
2018-03-23 22:00 | 3 | 22 | 6 | 0 | 0 | 0 | 31.1704 | 31.1704 | 0 | 16.5437 | 10.0333 | 12.9006 | 12.9006 | 515.6723 | 0 | 0 | 515.6723 | 0 | 0 | 0 | 0 | 0 | 31.1704 | 0 | 0 | 515.6723 | 0 | 0 | 0 | 0 | 0 | 0 | 0
2018-03-23 23:00 | 3 | 23 | 6 | 0 | 0 | 0 | 27.7259 | 27.7259 | 0 | 16.5437 | 10.0333 | 12.9006 | 12.9006 | 458.6884 | 0 | 0 | 458.6884 | 0 | 0 | 0 | 0 | 0 | 27.7259 | 0 | 0 | 458.6884 | 0 | 0 | 0 | 0 | 0 | 0 | 0
2018-03-24 | 3 | 0 | 7 | 0 | 0 | 0 | 26.3905 | 26.3905 | 0 | 16.5437 | 10.0333 | 12.9006 | 12.9006 | 436.5952 | 0 | 0 | 436.5952 | 0 | 0 | 0 | 0 | 0 | 26.3905 | 0 | 0 | 436.5952 | 0 | 0 | 0 | 0 | 0 | 0 | 0
2018-03-24 01:00 | 3 | 1 | 7 | 0 | 0 | 0 | 26.2133 | 26.2133 | 0 | 16.5437 | 10.0333 | 12.9006 | 12.9006 | 433.6638 | 0 | 0 | 433.6638 | 0 | 0 | 0 | 0 | 0 | 26.2133 | 0 | 0 | 433.6638 | 0 | 0 | 0 | 0 | 0 | 0 | 0
2018-03-24 02:00 | 3 | 2 | 7 | 0 | 0 | 0 | 27.0275 | 27.0275 | 0 | 16.5437 | 10.0333 | 12.9006 | 12.9006 | 447.134 | 0 | 0 | 447.134 | 0 | 0 | 0 | 0 | 0 | 27.0275 | 0 | 0 | 447.134 | 0 | 0 | 0 | 0 | 0 | 0 | 0
2018-03-24 03:00 | 3 | 3 | 7 | 0 | 0 | 0 | 28.6919 | 28.6919 | 0 | 16.5437 | 10.0333 | 12.9006 | 12.9006 | 474.6685 | 0 | 0 | 474.6685 | 0 | 0 | 0 | 0 | 0 | 28.6919 | 0 | 0 | 474.6685 | 0 | 0 | 0 | 0 | 0 | 0 | 0
2018-03-24 04:00 | 3 | 4 | 7 | 0 | 0 | 0 | 30.8415 | 30.8415 | 0 | 16.5437 | 10.0333 | 12.9006 | 12.9006 | 510.2311 | 0 | 0 | 510.2311 | 0 | 0 | 0 | 0 | 0 | 30.8415 | 0 | 0 | 510.2311 | 0 | 0 | 0 | 0 | 0 | 0 | 0
2018-03-24 05:00 | 3 | 5 | 7 | 0 | 0 | 0 | 33.4473 | 33.4473 | 0 | 16.5437 | 10.0333 | 12.9006 | 12.9006 | 553.3417 | 0 | 0 | 553.3417 | 0 | 0 | 0 | 0 | 0 | 33.4473 | 0 | 0 | 553.3417 | 0 | 0 | 0 | 0 | 0 | 0 | 0
2018-03-24 06:00 | 3 | 6 | 7 | 0 | 0 | 0 | 37.9036 | 37.9036 | 0 | 16.5437 | 10.0333 | 12.9006 | 12.9006 | 627.0639 | 0 | 0 | 627.0639 | 0 | 0 | 0 | 0 | 0 | 37.9036 | 0 | 0 | 627.0639 | 0 | 0 | 0 | 0 | 0 | 0 | 0
2018-03-24 07:00 | 3 | 7 | 7 | 0 | 0 | 0.019914 | 41.1709 | 41.1709 | 0.99568 | 16.5437 | 10.0333 | 12.9006 | 12.9006 | 681.1168 | 0.99568 | 0 | 664.6446 | 16.4722 | 0 | 12.8449 | 0 | 0 | 40.1752 | 0 | 0 | 664.6446 | 16.4722 | 0 | 12.8449 | 0 | 0 | 0.019914 | 0.040923
2018-03-24 08:00 | 3 | 8 | 7 | 0 | 0 | 0.16697 | 43.8286 | 43.8286 | 8.3486 | 16.5437 | 10.0333 | 12.9006 | 12.9006 | 725.0857 | 8.3486 | 0 | 586.9692 | 138.1164 | 0 | 107.7018 | 0 | 0 | 35.48 | 0 | 0 | 586.9692 | 138.1164 | 0 | 107.7018 | 0 | 0 | 0.16697 | 0.237
2018-03-24 09:00 | 3 | 9 | 7 | 0 | 0 | 0.33206 | 42.6612 | 42.6612 | 16.6029 | 16.5437 | 10.0333 | 12.9006 | 12.9006 | 705.7733 | 16.6029 | 0 | 431.1005 | 274.6728 | 0 | 214.1872 | 0 | 0 | 26.0583 | 0 | 0 | 431.1005 | 274.6728 | 0 | 214.1872 | 0 | 0 | 0.33206 | 0.27984
2018-03-24 10:00 | 3 | 10 | 7 | 0 | 0 | 0.4308 | 41.0528 | 41.0528 | 21.5401 | 16.5437 | 10.0333 | 12.9006 | 12.9006 | 679.1631 | 21.5401 | 0 | 322.8117 | 356.3514 | 0 | 277.8793 | 0 | 0 | 19.5127 | 0 | 0 | 322.8117 | 356.3514 | 0 | 277.8793 | 0 | 0 | 0.4308 | 0.33493
2018-03-24 11:00 | 3 | 11 | 7 | 0 | 1 | 0.4751 | 39.7441 | 39.7441 | 23.7551 | 16.5437 | 10.0333 | 12.9006 | 12.9006 | 657.513 | 23.7551 | 0 | 264.5165 | 392.9964 | 0 | 306.4548 | 0 | 0 | 15.989 | 0 | 0 | 264.5165 | 392.9964 | 0 | 306.4548 | 0 | 0 | 0.4751 | 0.57494
2018-03-24 12:00 | 3 | 12 | 7 | 0 | 1 | 0.54019 | 37.5045 | 37.5045 | 27.0095 | 16.5437 | 10.0333 | 12.9006 | 12.9006 | 620.4621 | 27.0095 | 0 | 173.6251 | 446.837 | 0 | 348.4391 | 0 | 0 | 10.495 | 0 | 0 | 173.6251 | 446.837 | 0 | 348.4391 | 0 | 0 | 0.54019 | 0.65322
2018-03-24 13:00 | 3 | 13 | 7 | 0 | 1 | 0.45685 | 36.8497 | 36.8497 | 22.8426 | 16.5437 | 10.0333 | 12.9006 | 12.9006 | 609.6297 | 22.8426 | 0 | 231.7285 | 377.9012 | 0 | 294.6836 | 0 | 0 | 14.0071 | 0 | 0 | 231.7285 | 377.9012 | 0 | 294.6836 | 0 | 0 | 0.45685 | 0.50575
2018-03-24 14:00 | 3 | 14 | 7 | 0 | 1 | 0.19257 | 37.4203 | 37.4203 | 9.6285 | 16.5437 | 10.0333 | 12.9006 | 12.9006 | 619.0688 | 9.6285 | 0 | 459.7781 | 159.2907 | 0 | 124.2133 | 0 | 0 | 27.7918 | 0 | 0 | 459.7781 | 159.2907 | 0 | 124.2133 | 0 | 0 | 0.19257 | 0.23422
2018-03-24 15:00 | 3 | 15 | 7 | 0 | 1 | 0.13419 | 39.8963 | 39.8963 | 6.7095 | 16.5437 | 10.0333 | 12.9006 | 12.9006 | 660.0303 | 6.7095 | 0 | 549.0314 | 110.9989 | 0 | 86.5559 | 0 | 0 | 33.1868 | 0 | 0 | 549.0314 | 110.9989 | 0 | 86.5559 | 0 | 0 | 0.13419 | 0.24675
2018-03-24 16:00 | 3 | 16 | 7 | 0 | 1 | 0.26916 | 41.7191 | 41.7191 | 13.4582 | 16.5437 | 10.0333 | 12.9006 | 12.9006 | 690.1871 | 13.4582 | 0 | 467.5391 | 222.648 | 0 | 173.6187 | 0 | 0 | 28.2609 | 0 | 0 | 467.5391 | 222.648 | 0 | 173.6187 | 0 | 0 | 0.26916 | 0.14506
2018-03-24 17:00 | 3 | 17 | 7 | 0 | 1 | 0.089498 | 45.3663 | 45.3663 | 4.4749 | 16.5437 | 10.0333 | 12.9006 | 12.9006 | 750.5256 | 4.4749 | 0 | 676.4945 | 74.0312 | 0 | 57.7288 | 0 | 0 | 40.8914 | 0 | 0 | 676.4945 | 74.0312 | 0 | 57.7288 | 0 | 0 | 0.089498 | 0.089262
2018-03-24 18:00 | 3 | 18 | 7 | 0 | 1 | 0.0059193 | 46.5353 | 46.5353 | 0.29596 | 16.5437 | 10.0333 | 12.9006 | 12.9006 | 769.8651 | 0.29596 | 0 | 764.9688 | 4.8963 | 0 | 3.8181 | 0 | 0 | 46.2394 | 0 | 0 | 764.9688 | 4.8963 | 0 | 3.8181 | 0 | 0 | 0.0059193 | 0.003467
2018-03-24 19:00 | 3 | 19 | 7 | 0 | 0 | 0 | 47.4661 | 47.4661 | 0 | 16.5437 | 10.0333 | 12.9006 | 12.9006 | 785.2628 | 0 | 0 | 785.2628 | 0 | 0 | 0 | 0 | 0 | 47.4661 | 0 | 0 | 785.2628 | 0 | 0 | 0 | 0 | 0 | 0 | 0
2018-03-24 20:00 | 3 | 20 | 7 | 0 | 0 | 0 | 46.9671 | 46.9671 | 0 | 16.5437 | 10.0333 | 12.9006 | 12.9006 | 777.0074 | 0 | 0 | 777.0074 | 0 | 0 | 0 | 0 | 0 | 46.9671 | 0 | 0 | 777.0074 | 0 | 0 | 0 | 0 | 0 | 0 | 0
2018-03-24 21:00 | 3 | 21 | 7 | 0 | 0 | 0 | 40.1592 | 40.1592 | 0 | 16.5437 | 10.0333 | 12.9006 | 12.9006 | 664.3807 | 0 | 0 | 664.3807 | 0 | 0 | 0 | 0 | 0 | 40.1592 | 0 | 0 | 664.3807 | 0 | 0 | 0 | 0 | 0 | 0 | 0
2018-03-24 22:00 | 3 | 22 | 7 | 0 | 0 | 0 | 33.0377 | 33.0377 | 0 | 16.5437 | 10.0333 | 12.9006 | 12.9006 | 546.5652 | 0 | 0 | 546.5652 | 0 | 0 | 0 | 0 | 0 | 33.0377 | 0 | 0 | 546.5652 | 0 | 0 | 0 | 0 | 0 | 0 | 0
2018-03-24 23:00 | 3 | 23 | 7 | 0 | 0 | 0 | 28.9376 | 28.9376 | 0 | 16.5437 | 10.0333 | 12.9006 | 12.9006 | 478.7337 | 0 | 0 | 478.7337 | 0 | 0 | 0 | 0 | 0 | 28.9376 | 0 | 0 | 478.7337 | 0 | 0 | 0 | 0 | 0 | 0 | 0
2018-03-25 | 3 | 0 | 1 | 0 | 0 | 0 | 25.9934 | 25.9934 | 0 | 16.5437 | 10.0333 | 12.9006 | 12.9006 | 430.0268 | 0 | 0 | 430.0268 | 0 | 0 | 0 | 0 | 0 | 25.9934 | 0 | 0 | 430.0268 | 0 | 0 | 0 | 0 | 0 | 0 | 0
2018-03-25 01:00 | 3 | 1 | 1 | 0 | 0 | 0 | 24.9435 | 24.9435 | 0 | 16.5437 | 10.0333 | 12.9006 | 12.9006 | 412.6568 | 0 | 0 | 412.6568 | 0 | 0 | 0 | 0 | 0 | 24.9435 | 0 | 0 | 412.6568 | 0 | 0 | 0 | 0 | 0 | 0 | 0
2018-03-25 02:00 | 3 | 2 | 1 | 0 | 0 | 0 | 24.3417 | 24.3417 | 0 | 16.5437 | 10.0333 | 12.9006 | 12.9006 | 402.701 | 0 | 0 | 402.701 | 0 | 0 | 0 | 0 | 0 | 24.3417 | 0 | 0 | 402.701 | 0 | 0 | 0 | 0 | 0 | 0 | 0
2018-03-25 03:00 | 3 | 3 | 1 | 0 | 0 | 0 | 24.8818 | 24.8818 | 0 | 16.5437 | 10.0333 | 12.9006 | 12.9006 | 411.6355 | 0 | 0 | 411.6355 | 0 | 0 | 0 | 0 | 0 | 24.8818 | 0 | 0 | 411.6355 | 0 | 0 | 0 | 0 | 0 | 0 | 0
2018-03-25 04:00 | 3 | 4 | 1 | 0 | 0 | 0 | 26.358 | 26.358 | 0 | 16.5437 | 10.0333 | 12.9006 | 12.9006 | 436.0574 | 0 | 0 | 436.0574 | 0 | 0 | 0 | 0 | 0 | 26.358 | 0 | 0 | 436.0574 | 0 | 0 | 0 | 0 | 0 | 0 | 0
2018-03-25 05:00 | 3 | 5 | 1 | 0 | 0 | 0 | 29.7576 | 29.7576 | 0 | 16.5437 | 10.0333 | 12.9006 | 12.9006 | 492.3005 | 0 | 0 | 492.3005 | 0 | 0 | 0 | 0 | 0 | 29.7576 | 0 | 0 | 492.3005 | 0 | 0 | 0 | 0 | 0 | 0 | 0
2018-03-25 06:00 | 3 | 6 | 1 | 0 | 0 | 0 | 36.1398 | 36.1398 | 0 | 16.5437 | 10.0333 | 12.9006 | 12.9006 | 597.8848 | 0 | 0 | 597.8848 | 0 | 0 | 0 | 0 | 0 | 36.1398 | 0 | 0 | 597.8848 | 0 | 0 | 0 | 0 | 0 | 0 | 0
2018-03-25 07:00 | 3 | 7 | 1 | 0 | 0 | 0.090901 | 39.8068 | 39.8068 | 4.545 | 16.5437 | 10.0333 | 12.9006 | 12.9006 | 658.5509 | 4.545 | 0 | 583.3593 | 75.1915 | 0 | 58.6336 | 0 | 0 | 35.2618 | 0 | 0 | 583.3593 | 75.1915 | 0 | 58.6336 | 0 | 0 | 0.090901 | 0.12331
2018-03-25 08:00 | 3 | 8 | 1 | 0 | 0 | 0.043717 | 40.0045 | 40.0045 | 2.1858 | 16.5437 | 10.0333 | 12.9006 | 12.9006 | 661.821 | 2.1858 | 0 | 625.6593 | 36.1617 | 0 | 28.1986 | 0 | 0 | 37.8187 | 0 | 0 | 625.6593 | 36.1617 | 0 | 28.1986 | 0 | 0 | 0.043717 | 0.3707
2018-03-25 09:00 | 3 | 9 | 1 | 0 | 0 | 0.012621 | 38.1803 | 38.1803 | 0.63107 | 16.5437 | 10.0333 | 12.9006 | 12.9006 | 631.6424 | 0.63107 | 0 | 621.2022 | 10.4402 | 0 | 8.1412 | 0 | 0 | 37.5492 | 0 | 0 | 621.2022 | 10.4402 | 0 | 8.1412 | 0 | 0 | 0.012621 | 0.4697
2018-03-25 10:00 | 3 | 10 | 1 | 0 | 0 | 0.025427 | 36.1528 | 36.1528 | 1.2713 | 16.5437 | 10.0333 | 12.9006 | 12.9006 | 598.0998 | 1.2713 | 0 | 577.0672 | 21.0326 | 0 | 16.401 | 0 | 0 | 34.8815 | 0 | 0 | 577.0672 | 21.0326 | 0 | 16.401 | 0 | 0 | 0.025427 | 0.72345
2018-03-25 11:00 | 3 | 11 | 1 | 0 | 1 | 0.042522 | 36.415 | 36.415 | 2.1261 | 16.5437 | 10.0333 | 12.9006 | 12.9006 | 602.4373 | 2.1261 | 0 | 567.2641 | 35.1732 | 0 | 27.4277 | 0 | 0 | 34.2889 | 0 | 0 | 567.2641 | 35.1732 | 0 | 27.4277 | 0 | 0 | 0.042522 | 0.63438
2018-03-25 12:00 | 3 | 12 | 1 | 0 | 1 | 0.052972 | 34.952 | 34.952 | 2.6486 | 16.5437 | 10.0333 | 12.9006 | 12.9006 | 578.2343 | 2.6486 | 0 | 534.4169 | 43.8174 | 0 | 34.1684 | 0 | 0 | 32.3034 | 0 | 0 | 534.4169 | 43.8174 | 0 | 34.1684 | 0 | 0 | 0.052972 | 0.69082
2018-03-25 13:00 | 3 | 13 | 1 | 0 | 1 | 0.22381 | 32.0078 | 32.0078 | 11.1907 | 16.5437 | 10.0333 | 12.9006 | 12.9006 | 529.5268 | 11.1907 | 0 | 344.3908 | 185.136 | 0 | 144.3673 | 0 | 0 | 20.8171 | 0 | 0 | 344.3908 | 185.136 | 0 | 144.3673 | 0 | 0 | 0.22381 | 0.69347
2018-03-25 14:00 | 3 | 14 | 1 | 0 | 1 | 0.26201 | 32.2935 | 32.2935 | 13.1005 | 16.5437 | 10.0333 | 12.9006 | 12.9006 | 534.2527 | 13.1005 | 0 | 317.5233 | 216.7295 | 0 | 169.0035 | 0 | 0 | 19.193 | 0 | 0 | 317.5233 | 216.7295 | 0 | 169.0035 | 0 | 0 | 0.26201 | 0.7326
2018-03-25 15:00 | 3 | 15 | 1 | 0 | 1 | 0.20663 | 35.0717 | 35.0717 | 10.3316 | 16.5437 | 10.0333 | 12.9006 | 12.9006 | 580.2146 | 10.3316 | 0 | 409.2912 | 170.9234 | 0 | 133.2844 | 0 | 0 | 24.7401 | 0 | 0 | 409.2912 | 170.9234 | 0 | 133.2844 | 0 | 0 | 0.20663 | 0.48915
2018-03-25 16:00 | 3 | 16 | 1 | 0 | 1 | 0.25081 | 38.3483 | 38.3483 | 12.5407 | 16.5437 | 10.0333 | 12.9006 | 12.9006 | 634.4223 | 12.5407 | 0 | 426.9531 | 207.4691 | 0 | 161.7824 | 0 | 0 | 25.8076 | 0 | 0 | 426.9531 | 207.4691 | 0 | 161.7824 | 0 | 0 | 0.25081 | 0.36234
2018-03-25 17:00 | 3 | 17 | 1 | 0 | 1 | 0.10042 | 40.7368 | 40.7368 | 5.0208 | 16.5437 | 10.0333 | 12.9006 | 12.9006 | 673.9352 | 5.0208 | 0 | 590.8728 | 83.0624 | 0 | 64.7713 | 0 | 0 | 35.716 | 0 | 0 | 590.8728 | 83.0624 | 0 | 64.7713 | 0 | 0 | 0.10042 | 0.15316
2018-03-25 18:00 | 3 | 18 | 1 | 0 | 1 | 0.0061488 | 43.0959 | 43.0959 | 0.30744 | 16.5437 | 10.0333 | 12.9006 | 12.9006 | 712.9648 | 0.30744 | 0 | 707.8786 | 5.0862 | 0 | 3.9662 | 0 | 0 | 42.7885 | 0 | 0 | 707.8786 | 5.0862 | 0 | 3.9662 | 0 | 0 | 0.0061488 | 0.008651
2018-03-25 19:00 | 3 | 19 | 1 | 0 | 0 | 0 | 45.1376 | 45.1376 | 0 | 16.5437 | 10.0333 | 12.9006 | 12.9006 | 746.7408 | 0 | 0 | 746.7408 | 0 | 0 | 0 | 0 | 0 | 45.1376 | 0 | 0 | 746.7408 | 0 | 0 | 0 | 0 | 0 | 0 | 0
2018-03-25 20:00 | 3 | 20 | 1 | 0 | 0 | 0 | 44.8037 | 44.8037 | 0 | 16.5437 | 10.0333 | 12.9006 | 12.9006 | 741.2179 | 0 | 0 | 741.2179 | 0 | 0 | 0 | 0 | 0 | 44.8037 | 0 | 0 | 741.2179 | 0 | 0 | 0 | 0 | 0 | 0 | 0
2018-03-25 21:00 | 3 | 21 | 1 | 0 | 0 | 0 | 38.4308 | 38.4308 | 0 | 16.5437 | 10.0333 | 12.9006 | 12.9006 | 635.7862 | 0 | 0 | 635.7862 | 0 | 0 | 0 | 0 | 0 | 38.4308 | 0 | 0 | 635.7862 | 0 | 0 | 0 | 0 | 0 | 0 | 0
2018-03-25 22:00 | 3 | 22 | 1 | 0 | 0 | 0 | 31.538 | 31.538 | 0 | 16.5437 | 10.0333 | 12.9006 | 12.9006 | 521.7536 | 0 | 0 | 521.7536 | 0 | 0 | 0 | 0 | 0 | 31.538 | 0 | 0 | 521.7536 | 0 | 0 | 0 | 0 | 0 | 0 | 0
2018-03-25 23:00 | 3 | 23 | 1 | 0 | 0 | 0 | 28.692 | 28.692 | 0 | 16.5437 | 10.0333 | 12.9006 | 12.9006 | 474.6713 | 0 | 0 | 474.6713 | 0 | 0 | 0 | 0 | 0 | 28.692 | 0 | 0 | 474.6713 | 0 | 0 | 0 | 0 | 0 | 0 | 0
2018-03-26 | 3 | 0 | 2 | 0 | 0 | 0 | 27.4449 | 27.4449 | 0 | 16.5437 | 10.0333 | 12.9006 | 12.9006 | 454.0389 | 0 | 0 | 454.0389 | 0 | 0 | 0 | 0 | 0 | 27.4449 | 0 | 0 | 454.0389 | 0 | 0 | 0 | 0 | 0 | 0 | 0
2018-03-26 01:00 | 3 | 1 | 2 | 0 | 0 | 0 | 26.7536 | 26.7536 | 0 | 16.5437 | 10.0333 | 12.9006 | 12.9006 | 442.6032 | 0 | 0 | 442.6032 | 0 | 0 | 0 | 0 | 0 | 26.7536 | 0 | 0 | 442.6032 | 0 | 0 | 0 | 0 | 0 | 0 | 0
2018-03-26 02:00 | 3 | 2 | 2 | 0 | 0 | 0 | 27.5235 | 27.5235 | 0 | 16.5437 | 10.0333 | 12.9006 | 12.9006 | 455.3391 | 0 | 0 | 455.3391 | 0 | 0 | 0 | 0 | 0 | 27.5235 | 0 | 0 | 455.3391 | 0 | 0 | 0 | 0 | 0 | 0 | 0
2018-03-26 03:00 | 3 | 3 | 2 | 0 | 0 | 0 | 29.224 | 29.224 | 0 | 16.5437 | 10.0333 | 12.9006 | 12.9006 | 483.4714 | 0 | 0 | 483.4714 | 0 | 0 | 0 | 0 | 0 | 29.224 | 0 | 0 | 483.4714 | 0 | 0 | 0 | 0 | 0 | 0 | 0
2018-03-26 04:00 | 3 | 4 | 2 | 0 | 0 | 0 | 31.8797 | 31.8797 | 0 | 16.5437 | 10.0333 | 12.9006 | 12.9006 | 527.407 | 0 | 0 | 527.407 | 0 | 0 | 0 | 0 | 0 | 31.8797 | 0 | 0 | 527.407 | 0 | 0 | 0 | 0 | 0 | 0 | 0
2018-03-26 05:00 | 3 | 5 | 2 | 0 | 0 | 0 | 37.7286 | 37.7286 | 0 | 16.5437 | 10.0333 | 12.9006 | 12.9006 | 624.1687 | 0 | 0 | 624.1687 | 0 | 0 | 0 | 0 | 0 | 37.7286 | 0 | 0 | 624.1687 | 0 | 0 | 0 | 0 | 0 | 0 | 0
2018-03-26 06:00 | 3 | 6 | 2 | 0 | 0 | 0 | 43.1248 | 43.1248 | 0 | 16.5437 | 10.0333 | 12.9006 | 12.9006 | 713.4422 | 0 | 0 | 713.4422 | 0 | 0 | 0 | 0 | 0 | 43.1248 | 0 | 0 | 713.4422 | 0 | 0 | 0 | 0 | 0 | 0 | 0.00017367
2018-03-26 07:00 | 3 | 7 | 2 | 0 | 0 | 0.011871 | 42.3689 | 42.3689 | 0.59355 | 16.5437 | 10.0333 | 12.9006 | 12.9006 | 700.9365 | 0.59355 | 0 | 691.117 | 9.8195 | 0 | 7.6571 | 0 | 0 | 41.7753 | 0 | 0 | 691.117 | 9.8195 | 0 | 7.6571 | 0 | 0 | 0.011871 | 0.12174
2018-03-26 08:00 | 3 | 8 | 2 | 0 | 0 | 0.024222 | 38.9368 | 38.9368 | 1.2111 | 16.5437 | 10.0333 | 12.9006 | 12.9006 | 644.1567 | 1.2111 | 0 | 624.1206 | 20.0361 | 0 | 15.624 | 0 | 0 | 37.7257 | 0 | 0 | 624.1206 | 20.0361 | 0 | 15.624 | 0 | 0 | 0.024222 | 0.30013
2018-03-26 09:00 | 3 | 9 | 2 | 0 | 0 | 0.046882 | 36.9767 | 36.9767 | 2.3441 | 16.5437 | 10.0333 | 12.9006 | 12.9006 | 611.7297 | 2.3441 | 0 | 572.9495 | 38.7802 | 0 | 30.2404 | 0 | 0 | 34.6326 | 0 | 0 | 572.9495 | 38.7802 | 0 | 30.2404 | 0 | 0 | 0.046882 | 0.53284
2018-03-26 10:00 | 3 | 10 | 2 | 0 | 0 | 0.13117 | 36.0082 | 36.0082 | 6.5586 | 16.5437 | 10.0333 | 12.9006 | 12.9006 | 595.708 | 6.5586 | 0 | 487.2055 | 108.5025 | 0 | 84.6092 | 0 | 0 | 29.4497 | 0 | 0 | 487.2055 | 108.5025 | 0 | 84.6092 | 0 | 0 | 0.13117 | 0.66565
2018-03-26 11:00 | 3 | 11 | 2 | 0 | 1 | 0.45323 | 34.6429 | 34.6429 | 22.6613 | 16.5437 | 10.0333 | 12.9006 | 12.9006 | 573.1198 | 22.6613 | 0 | 198.2188 | 374.901 | 0 | 292.3441 | 0 | 0 | 11.9816 | 0 | 0 | 198.2188 | 374.901 | 0 | 292.3441 | 0 | 0 | 0.45323 | 0.68457
2018-03-26 12:00 | 3 | 12 | 2 | 0 | 1 | 0.37747 | 32.616 | 32.616 | 18.8733 | 16.5437 | 10.0333 | 12.9006 | 12.9006 | 539.5878 | 18.8733 | 0 | 227.3534 | 312.2344 | 0 | 243.4773 | 0 | 0 | 13.7426 | 0 | 0 | 227.3534 | 312.2344 | 0 | 243.4773 | 0 | 0 | 0.37747 | 0.72628
2018-03-26 13:00 | 3 | 13 | 2 | 0 | 1 | 0.43684 | 30.3655 | 30.3655 | 21.8419 | 16.5437 | 10.0333 | 12.9006 | 12.9006 | 502.3572 | 21.8419 | 0 | 141.0121 | 361.3451 | 0 | 281.7734 | 0 | 0 | 8.5236 | 0 | 0 | 141.0121 | 361.3451 | 0 | 281.7734 | 0 | 0 | 0.43684 | 0.62852
2018-03-26 14:00 | 3 | 14 | 2 | 0 | 1 | 0.6411 | 31.4572 | 31.4572 | 32.0548 | 16.5437 | 10.0333 | 12.9006 | 12.9006 | 520.4177 | 31.4572 | 0.59758 | 0 | 520.4177 | 5.9957 | 413.5258 | 0.59758 | 0.59758 | 0 | 0 | 0 | 0 | 520.4177 | 0 | 413.5258 | 0.59758 | 0 | 0.6411 | 0.56849
2018-03-26 15:00 | 3 | 15 | 2 | 0 | 1 | 0.53279 | 33.6256 | 33.6256 | 26.6393 | 16.5437 | 10.0333 | 12.9006 | 12.9006 | 556.2902 | 26.6393 | 0 | 115.5785 | 440.7117 | 0 | 343.6626 | 0 | 0.59758 | 6.9863 | 0.54977 | 0 | 106.4833 | 449.8069 | 0 | 343.6626 | 0 | 0 | 0.53279 | 0.4792
2018-03-26 16:00 | 3 | 16 | 2 | 0 | 1 | 0.1527 | 38.7043 | 38.7043 | 7.6352 | 16.5437 | 10.0333 | 12.9006 | 12.9006 | 640.3109 | 7.6352 | 0 | 513.9976 | 126.3134 | 0 | 98.4979 | 0 | 0 | 31.0691 | 0 | 0 | 513.9976 | 126.3134 | 0 | 98.4979 | 0 | 0 | 0.1527 | 0.42304
2018-03-26 17:00 | 3 | 17 | 2 | 0 | 1 | 0.080443 | 42.8238 | 42.8238 | 4.0222 | 16.5437 | 10.0333 | 12.9006 | 12.9006 | 708.4629 | 4.0222 | 0 | 641.9216 | 66.5414 | 0 | 51.8883 | 0 | 0 | 38.8017 | 0 | 0 | 641.9216 | 66.5414 | 0 | 51.8883 | 0 | 0 | 0.080443 | 0.19965
2018-03-26 18:00 | 3 | 18 | 2 | 0 | 1 | 0.010326 | 46.2488 | 46.2488 | 0.51631 | 16.5437 | 10.0333 | 12.9006 | 12.9006 | 765.1239 | 0.51631 | 0 | 756.5822 | 8.5417 | 0 | 6.6608 | 0 | 0 | 45.7324 | 0 | 0 | 756.5822 | 8.5417 | 0 | 6.6608 | 0 | 0 | 0.010326 | 0.012585
2018-03-26 19:00 | 3 | 19 | 2 | 0 | 0 | 0 | 48.8605 | 48.8605 | 0 | 16.5437 | 10.0333 | 12.9006 | 12.9006 | 808.3311 | 0 | 0 | 808.3311 | 0 | 0 | 0 | 0 | 0 | 48.8605 | 0 | 0 | 808.3311 | 0 | 0 | 0 | 0 | 0 | 0 | 0
2018-03-26 20:00 | 3 | 20 | 2 | 0 | 0 | 0 | 49.4054 | 49.4054 | 0 | 16.5437 | 10.0333 | 12.9006 | 12.9006 | 817.3471 | 0 | 0 | 817.3471 | 0 | 0 | 0 | 0 | 0 | 49.4054 | 0 | 0 | 817.3471 | 0 | 0 | 0 | 0 | 0 | 0 | 0
2018-03-26 21:00 | 3 | 21 | 2 | 0 | 0 | 0 | 44.0318 | 44.0318 | 0 | 16.5437 | 10.0333 | 12.9006 | 12.9006 | 728.4471 | 0 | 0 | 728.4471 | 0 | 0 | 0 | 0 | 0 | 44.0318 | 0 | 0 | 728.4471 | 0 | 0 | 0 | 0 | 0 | 0 | 0
2018-03-26 22:00 | 3 | 22 | 2 | 0 | 0 | 0 | 37.7598 | 37.7598 | 0 | 16.5437 | 10.0333 | 12.9006 | 12.9006 | 624.6862 | 0 | 0 | 624.6862 | 0 | 0 | 0 | 0 | 0 | 37.7598 | 0 | 0 | 624.6862 | 0 | 0 | 0 | 0 | 0 | 0 | 0
2018-03-26 23:00 | 3 | 23 | 2 | 0 | 0 | 0 | 32.2706 | 32.2706 | 0 | 16.5437 | 10.0333 | 12.9006 | 12.9006 | 533.8746 | 0 | 0 | 533.8746 | 0 | 0 | 0 | 0 | 0 | 32.2706 | 0 | 0 | 533.8746 | 0 | 0 | 0 | 0 | 0 | 0 | 0
2018-03-27 | 3 | 0 | 3 | 0 | 0 | 0 | 29.4701 | 29.4701 | 0 | 16.5437 | 10.0333 | 12.9006 | 12.9006 | 487.5434 | 0 | 0 | 487.5434 | 0 | 0 | 0 | 0 | 0 | 29.4701 | 0 | 0 | 487.5434 | 0 | 0 | 0 | 0 | 0 | 0 | 0
2018-03-27 01:00 | 3 | 1 | 3 | 0 | 0 | 0 | 29.2637 | 29.2637 | 0 | 16.5437 | 10.0333 | 12.9006 | 12.9006 | 484.129 | 0 | 0 | 484.129 | 0 | 0 | 0 | 0 | 0 | 29.2637 | 0 | 0 | 484.129 | 0 | 0 | 0 | 0 | 0 | 0 | 0
2018-03-27 02:00 | 3 | 2 | 3 | 0 | 0 | 0 | 30.3201 | 30.3201 | 0 | 16.5437 | 10.0333 | 12.9006 | 12.9006 | 501.6061 | 0 | 0 | 501.6061 | 0 | 0 | 0 | 0 | 0 | 30.3201 | 0 | 0 | 501.6061 | 0 | 0 | 0 | 0 | 0 | 0 | 0
2018-03-27 03:00 | 3 | 3 | 3 | 0 | 0 | 0 | 31.9889 | 31.9889 | 0 | 16.5437 | 10.0333 | 12.9006 | 12.9006 | 529.2136 | 0 | 0 | 529.2136 | 0 | 0 | 0 | 0 | 0 | 31.9889 | 0 | 0 | 529.2136 | 0 | 0 | 0 | 0 | 0 | 0 | 0
2018-03-27 04:00 | 3 | 4 | 3 | 0 | 0 | 0 | 34.346 | 34.346 | 0 | 16.5437 | 10.0333 | 12.9006 | 12.9006 | 568.2088 | 0 | 0 | 568.2088 | 0 | 0 | 0 | 0 | 0 | 34.346 | 0 | 0 | 568.2088 | 0 | 0 | 0 | 0 | 0 | 0 | 0
2018-03-27 05:00 | 3 | 5 | 3 | 0 | 0 | 0 | 40.5202 | 40.5202 | 0 | 16.5437 | 10.0333 | 12.9006 | 12.9006 | 670.3519 | 0 | 0 | 670.3519 | 0 | 0 | 0 | 0 | 0 | 40.5202 | 0 | 0 | 670.3519 | 0 | 0 | 0 | 0 | 0 | 0 | 0
2018-03-27 06:00 | 3 | 6 | 3 | 0 | 0 | 0 | 46.9174 | 46.9174 | 0 | 16.5437 | 10.0333 | 12.9006 | 12.9006 | 776.1858 | 0 | 0 | 776.1858 | 0 | 0 | 0 | 0 | 0 | 46.9174 | 0 | 0 | 776.1858 | 0 | 0 | 0 | 0 | 0 | 0 | 0.0010467
2018-03-27 07:00 | 3 | 7 | 3 | 0 | 0 | 0.10615 | 47.2795 | 47.2795 | 5.3073 | 16.5437 | 10.0333 | 12.9006 | 12.9006 | 782.176 | 5.3073 | 0 | 694.3738 | 87.8022 | 0 | 68.4673 | 0 | 0 | 41.9722 | 0 | 0 | 694.3738 | 87.8022 | 0 | 68.4673 | 0 | 0 | 0.10615 | 0.1222
2018-03-27 08:00 | 3 | 8 | 3 | 0 | 0 | 0.30504 | 46.1846 | 46.1846 | 15.2522 | 16.5437 | 10.0333 | 12.9006 | 12.9006 | 764.0632 | 15.2522 | 0 | 511.7368 | 252.3265 | 0 | 196.7617 | 0 | 0 | 30.9325 | 0 | 0 | 511.7368 | 252.3265 | 0 | 196.7617 | 0 | 0 | 0.30504 | 0.33504
2018-03-27 09:00 | 3 | 9 | 3 | 0 | 0 | 0.47314 | 44.1472 | 44.1472 | 23.6568 | 16.5437 | 10.0333 | 12.9006 | 12.9006 | 730.3563 | 23.6568 | 0 | 338.9861 | 391.3702 | 0 | 305.1866 | 0 | 0 | 20.4904 | 0 | 0 | 338.9861 | 391.3702 | 0 | 305.1866 | 0 | 0 | 0.47314 | 0.54514
2018-03-27 10:00 | 3 | 10 | 3 | 0 | 0 | 0.59427 | 42.8926 | 42.8926 | 29.7136 | 16.5437 | 10.0333 | 12.9006 | 12.9006 | 709.6007 | 29.7136 | 0 | 218.0289 | 491.5719 | 0 | 383.3229 | 0 | 0 | 13.179 | 0 | 0 | 218.0289 | 491.5719 | 0 | 383.3229 | 0 | 0 | 0.59427 | 0.68442
2018-03-27 11:00 | 3 | 11 | 3 | 0 | 1 | 0.66793 | 42.6091 | 42.6091 | 33.3965 | 16.5437 | 10.0333 | 12.9006 | 12.9006 | 704.9101 | 33.3965 | 0 | 152.4096 | 552.5005 | 0 | 430.8345 | 0 | 0 | 9.2126 | 0 | 0 | 152.4096 | 552.5005 | 0 | 430.8345 | 0 | 0 | 0.66793 | 0.69876
2018-03-27 12:00 | 3 | 12 | 3 | 0 | 1 | 0.11471 | 39.7356 | 39.7356 | 5.7355 | 16.5437 | 10.0333 | 12.9006 | 12.9006 | 657.3732 | 5.7355 | 0 | 562.4878 | 94.8854 | 0 | 73.9907 | 0 | 0 | 34.0002 | 0 | 0 | 562.4878 | 94.8854 | 0 | 73.9907 | 0 | 0 | 0.11471 | 0.70224
2018-03-27 13:00 | 3 | 13 | 3 | 0 | 1 | 0.3302 | 37.2804 | 37.2804 | 16.5099 | 16.5437 | 10.0333 | 12.9006 | 12.9006 | 616.7547 | 16.5099 | 0 | 343.6196 | 273.1351 | 0 | 212.9881 | 0 | 0 | 20.7705 | 0 | 0 | 343.6196 | 273.1351 | 0 | 212.9881 | 0 | 0 | 0.3302 | 0.70151
2018-03-27 14:00 | 3 | 14 | 3 | 0 | 1 | 0.038443 | 36.8604 | 36.8604 | 1.9222 | 16.5437 | 10.0333 | 12.9006 | 12.9006 | 609.8062 | 1.9222 | 0 | 578.0065 | 31.7997 | 0 | 24.7971 | 0 | 0 | 34.9382 | 0 | 0 | 578.0065 | 31.7997 | 0 | 24.7971 | 0 | 0 | 0.038443 | 0.6283
2018-03-27 15:00 | 3 | 15 | 3 | 0 | 1 | 0.12873 | 37.7106 | 37.7106 | 6.4366 | 16.5437 | 10.0333 | 12.9006 | 12.9006 | 623.871 | 6.4366 | 0 | 517.3861 | 106.485 | 0 | 83.0359 | 0 | 0 | 31.274 | 0 | 0 | 517.3861 | 106.485 | 0 | 83.0359 | 0 | 0 | 0.12873 | 0.47506
2018-03-27 16:00 | 3 | 16 | 3 | 0 | 1 | 0.10539 | 40.8284 | 40.8284 | 5.2693 | 16.5437 | 10.0333 | 12.9006 | 12.9006 | 675.4516 | 5.2693 | 0 | 588.2781 | 87.1735 | 0 | 67.9771 | 0 | 0 | 35.5591 | 0 | 0 | 588.2781 | 87.1735 | 0 | 67.9771 | 0 | 0 | 0.10539 | 0.34866
2018-03-27 17:00 | 3 | 17 | 3 | 0 | 1 | 0.14066 | 44.1588 | 44.1588 | 7.0328 | 16.5437 | 10.0333 | 12.9006 | 12.9006 | 730.5481 | 7.0328 | 0 | 614.1989 | 116.3491 | 0 | 90.7279 | 0 | 0 | 37.1259 | 0 | 0 | 614.1989 | 116.3491 | 0 | 90.7279 | 0 | 0 | 0.14066 | 0.15733
2018-03-27 18:00 | 3 | 18 | 3 | 0 | 1 | 0.011496 | 45.8015 | 45.8015 | 0.57482 | 16.5437 | 10.0333 | 12.9006 | 12.9006 | 757.7253 | 0.57482 | 0 | 748.2157 | 9.5096 | 0 | 7.4155 | 0 | 0 | 45.2267 | 0 | 0 | 748.2157 | 9.5096 | 0 | 7.4155 | 0 | 0 | 0.011496 | 0.010602
2018-03-27 19:00 | 3 | 19 | 3 | 0 | 0 | 0 | 48.6127 | 48.6127 | 0 | 16.5437 | 10.0333 | 12.9006 | 12.9006 | 804.232 | 0 | 0 | 804.232 | 0 | 0 | 0 | 0 | 0 | 48.6127 | 0 | 0 | 804.232 | 0 | 0 | 0 | 0 | 0 | 0 | 0
2018-03-27 20:00 | 3 | 20 | 3 | 0 | 0 | 0 | 47.8476 | 47.8476 | 0 | 16.5437 | 10.0333 | 12.9006 | 12.9006 | 791.575 | 0 | 0 | 791.575 | 0 | 0 | 0 | 0 | 0 | 47.8476 | 0 | 0 | 791.575 | 0 | 0 | 0 | 0 | 0 | 0 | 0
2018-03-27 21:00 | 3 | 21 | 3 | 0 | 0 | 0 | 42.7617 | 42.7617 | 0 | 16.5437 | 10.0333 | 12.9006 | 12.9006 | 707.4347 | 0 | 0 | 707.4347 | 0 | 0 | 0 | 0 | 0 | 42.7617 | 0 | 0 | 707.4347 | 0 | 0 | 0 | 0 | 0 | 0 | 0
2018-03-27 22:00 | 3 | 22 | 3 | 0 | 0 | 0 | 36.9928 | 36.9928 | 0 | 16.5437 | 10.0333 | 12.9006 | 12.9006 | 611.9967 | 0 | 0 | 611.9967 | 0 | 0 | 0 | 0 | 0 | 36.9928 | 0 | 0 | 611.9967 | 0 | 0 | 0 | 0 | 0 | 0 | 0
2018-03-27 23:00 | 3 | 23 | 3 | 0 | 0 | 0 | 35.0121 | 35.0121 | 0 | 16.5437 | 10.0333 | 12.9006 | 12.9006 | 579.2277 | 0 | 0 | 579.2277 | 0 | 0 | 0 | 0 | 0 | 35.0121 | 0 | 0 | 579.2277 | 0 | 0 | 0 | 0 | 0 | 0 | 0
2018-03-28 | 3 | 0 | 4 | 0 | 0 | 0 | 32.5935 | 32.5935 | 0 | 16.5437 | 10.0333 | 12.9006 | 12.9006 | 539.2155 | 0 | 0 | 539.2155 | 0 | 0 | 0 | 0 | 0 | 32.5935 | 0 | 0 | 539.2155 | 0 | 0 | 0 | 0 | 0 | 0 | 0
2018-03-28 01:00 | 3 | 1 | 4 | 0 | 0 | 0 | 32.21 | 32.21 | 0 | 16.5437 | 10.0333 | 12.9006 | 12.9006 | 532.8707 | 0 | 0 | 532.8707 | 0 | 0 | 0 | 0 | 0 | 32.21 | 0 | 0 | 532.8707 | 0 | 0 | 0 | 0 | 0 | 0 | 0
2018-03-28 02:00 | 3 | 2 | 4 | 0 | 0 | 0 | 33.0302 | 33.0302 | 0 | 16.5437 | 10.0333 | 12.9006 | 12.9006 | 546.4404 | 0 | 0 | 546.4404 | 0 | 0 | 0 | 0 | 0 | 33.0302 | 0 | 0 | 546.4404 | 0 | 0 | 0 | 0 | 0 | 0 | 0
2018-03-28 03:00 | 3 | 3 | 4 | 0 | 0 | 0 | 34.2061 | 34.2061 | 0 | 16.5437 | 10.0333 | 12.9006 | 12.9006 | 565.8945 | 0 | 0 | 565.8945 | 0 | 0 | 0 | 0 | 0 | 34.2061 | 0 | 0 | 565.8945 | 0 | 0 | 0 | 0 | 0 | 0 | 0
2018-03-28 04:00 | 3 | 4 | 4 | 0 | 0 | 0 | 37.7565 | 37.7565 | 0 | 16.5437 | 10.0333 | 12.9006 | 12.9006 | 624.6309 | 0 | 0 | 624.6309 | 0 | 0 | 0 | 0 | 0 | 37.7565 | 0 | 0 | 624.6309 | 0 | 0 | 0 | 0 | 0 | 0 | 0
2018-03-28 05:00 | 3 | 5 | 4 | 0 | 0 | 0 | 42.8431 | 42.8431 | 0 | 16.5437 | 10.0333 | 12.9006 | 12.9006 | 708.7813 | 0 | 0 | 708.7813 | 0 | 0 | 0 | 0 | 0 | 42.8431 | 0 | 0 | 708.7813 | 0 | 0 | 0 | 0 | 0 | 0 | 0
2018-03-28 06:00 | 3 | 6 | 4 | 0 | 0 | 0 | 47.9034 | 47.9034 | 0 | 16.5437 | 10.0333 | 12.9006 | 12.9006 | 792.4973 | 0 | 0 | 792.4973 | 0 | 0 | 0 | 0 | 0 | 47.9034 | 0 | 0 | 792.4973 | 0 | 0 | 0 | 0 | 0 | 0 | 0
2018-03-28 07:00 | 3 | 7 | 4 | 0 | 0 | 0.064324 | 47.043 | 47.043 | 3.2162 | 16.5437 | 10.0333 | 12.9006 | 12.9006 | 778.2643 | 3.2162 | 0 | 725.0568 | 53.2075 | 0 | 41.4907 | 0 | 0 | 43.8269 | 0 | 0 | 725.0568 | 53.2075 | 0 | 41.4907 | 0 | 0 | 0.064324 | 0.063234
2018-03-28 08:00 | 3 | 8 | 4 | 0 | 0 | 0.32104 | 43.794 | 43.794 | 16.0519 | 16.5437 | 10.0333 | 12.9006 | 12.9006 | 724.5132 | 16.0519 | 0 | 458.956 | 265.5573 | 0 | 207.0789 | 0 | 0 | 27.7421 | 0 | 0 | 458.956 | 265.5573 | 0 | 207.0789 | 0 | 0 | 0.32104 | 0.094205
2018-03-28 09:00 | 3 | 9 | 4 | 0 | 0 | 0.36584 | 41.818 | 41.818 | 18.292 | 16.5437 | 10.0333 | 12.9006 | 12.9006 | 691.8236 | 18.292 | 0 | 389.2068 | 302.6167 | 0 | 235.9776 | 0 | 0 | 23.526 | 0 | 0 | 389.2068 | 302.6167 | 0 | 235.9776 | 0 | 0 | 0.36584 | 0.28066
2018-03-28 10:00 | 3 | 10 | 4 | 0 | 0 | 0.49254 | 40.4232 | 40.4232 | 24.6271 | 16.5437 | 10.0333 | 12.9006 | 12.9006 | 668.7474 | 24.6271 | 0 | 261.3249 | 407.4225 | 0 | 317.7041 | 0 | 0 | 15.7961 | 0 | 0 | 261.3249 | 407.4225 | 0 | 317.7041 | 0 | 0 | 0.49254 | 0.29523
2018-03-28 11:00 | 3 | 11 | 4 | 0 | 1 | 0.6989 | 38.6772 | 38.6772 | 34.9449 | 16.5437 | 10.0333 | 12.9006 | 12.9006 | 639.8629 | 34.9449 | 0 | 61.7469 | 578.1159 | 0 | 450.8091 | 0 | 0 | 3.7324 | 0 | 0 | 61.7469 | 578.1159 | 0 | 450.8091 | 0 | 0 | 0.6989 | 0.48569
2018-03-28 12:00 | 3 | 12 | 4 | 0 | 1 | 0.58198 | 35.4443 | 35.4443 | 29.0991 | 16.5437 | 10.0333 | 12.9006 | 12.9006 | 586.3784 | 29.0991 | 0 | 104.9726 | 481.4058 | 0 | 375.3955 | 0 | 0 | 6.3452 | 0 | 0 | 104.9726 | 481.4058 | 0 | 375.3955 | 0 | 0 | 0.58198 | 0.59094
2018-03-28 13:00 | 3 | 13 | 4 | 0 | 1 | 0.4879 | 33.3292 | 33.3292 | 24.3948 | 16.5437 | 10.0333 | 12.9006 | 12.9006 | 551.3869 | 24.3948 | 0 | 147.8074 | 403.5794 | 0 | 314.7073 | 0 | 0 | 8.9344 | 0 | 0 | 147.8074 | 403.5794 | 0 | 314.7073 | 0 | 0 | 0.4879 | 0.55066
2018-03-28 14:00 | 3 | 14 | 4 | 0 | 1 | 0.34354 | 33.8966 | 33.8966 | 17.177 | 16.5437 | 10.0333 | 12.9006 | 12.9006 | 560.7744 | 17.177 | 0 | 276.6039 | 284.1705 | 0 | 221.5934 | 0 | 0 | 16.7196 | 0 | 0 | 276.6039 | 284.1705 | 0 | 221.5934 | 0 | 0 | 0.34354 | 0.60006
2018-03-28 15:00 | 3 | 15 | 4 | 0 | 1 | 0.29487 | 36.8102 | 36.8102 | 14.7437 | 16.5437 | 10.0333 | 12.9006 | 12.9006 | 608.9749 | 14.7437 | 0 | 365.06 | 243.9148 | 0 | 190.2024 | 0 | 0 | 22.0665 | 0 | 0 | 365.06 | 243.9148 | 0 | 190.2024 | 0 | 0 | 0.29487 | 0.41164
2018-03-28 16:00 | 3 | 16 | 4 | 0 | 1 | 0.064086 | 41.2465 | 41.2465 | 3.2043 | 16.5437 | 10.0333 | 12.9006 | 12.9006 | 682.3685 | 3.2043 | 0 | 629.3579 | 53.0106 | 0 | 41.3372 | 0 | 0 | 38.0422 | 0 | 0 | 629.3579 | 53.0106 | 0 | 41.3372 | 0 | 0 | 0.064086 | 0.19515
2018-03-28 17:00 | 3 | 17 | 4 | 0 | 1 | 0.0026895 | 43.8742 | 43.8742 | 0.13448 | 16.5437 | 10.0333 | 12.9006 | 12.9006 | 725.8398 | 0.13448 | 0 | 723.6151 | 2.2247 | 0 | 1.7348 | 0 | 0 | 43.7397 | 0 | 0 | 723.6151 | 2.2247 | 0 | 1.7348 | 0 | 0 | 0.0026895 | 0.10598
2018-03-28 18:00 | 3 | 18 | 4 | 0 | 1 | 0 | 48.0746 | 48.0746 | 0 | 16.5437 | 10.0333 | 12.9006 | 12.9006 | 795.3308 | 0 | 0 | 795.3308 | 0 | 0 | 0 | 0 | 0 | 48.0746 | 0 | 0 | 795.3308 | 0 | 0 | 0 | 0 | 0 | 0 | 0.0099087
2018-03-28 19:00 | 3 | 19 | 4 | 0 | 0 | 0 | 50.0451 | 50.0451 | 0 | 16.5437 | 10.0333 | 12.9006 | 12.9006 | 827.93 | 0 | 0 | 827.93 | 0 | 0 | 0 | 0 | 0 | 50.0451 | 0 | 0 | 827.93 | 0 | 0 | 0 | 0 | 0 | 0 | 0
2018-03-28 20:00 | 3 | 20 | 4 | 0 | 0 | 0 | 48.2899 | 48.2899 | 0 | 16.5437 | 10.0333 | 12.9006 | 12.9006 | 798.8912 | 0 | 0 | 798.8912 | 0 | 0 | 0 | 0 | 0 | 48.2899 | 0 | 0 | 798.8912 | 0 | 0 | 0 | 0 | 0 | 0 | 0
2018-03-28 21:00 | 3 | 21 | 4 | 0 | 0 | 0 | 41.7885 | 41.7885 | 0 | 16.5437 | 10.0333 | 12.9006 | 12.9006 | 691.3352 | 0 | 0 | 691.3352 | 0 | 0 | 0 | 0 | 0 | 41.7885 | 0 | 0 | 691.3352 | 0 | 0 | 0 | 0 | 0 | 0 | 0
2018-03-28 22:00 | 3 | 22 | 4 | 0 | 0 | 0 | 34.551 | 34.551 | 0 | 16.5437 | 10.0333 | 12.9006 | 12.9006 | 571.5994 | 0 | 0 | 571.5994 | 0 | 0 | 0 | 0 | 0 | 34.551 | 0 | 0 | 571.5994 | 0 | 0 | 0 | 0 | 0 | 0 | 0
2018-03-28 23:00 | 3 | 23 | 4 | 0 | 0 | 0 | 31.5016 | 31.5016 | 0 | 16.5437 | 10.0333 | 12.9006 | 12.9006 | 521.1512 | 0 | 0 | 521.1512 | 0 | 0 | 0 | 0 | 0 | 31.5016 | 0 | 0 | 521.1512 | 0 | 0 | 0 | 0 | 0 | 0 | 0
2018-03-29 | 3 | 0 | 5 | 0 | 0 | 0 | 30.0929 | 30.0929 | 0 | 16.5437 | 10.0333 | 12.9006 | 12.9006 | 497.8472 | 0 | 0 | 497.8472 | 0 | 0 | 0 | 0 | 0 | 30.0929 | 0 | 0 | 497.8472 | 0 | 0 | 0 | 0 | 0 | 0 | 0
2018-03-29 01:00 | 3 | 1 | 5 | 0 | 0 | 0 | 29.6961 | 29.6961 | 0 | 16.5437 | 10.0333 | 12.9006 | 12.9006 | 491.2817 | 0 | 0 | 491.2817 | 0 | 0 | 0 | 0 | 0 | 29.6961 | 0 | 0 | 491.2817 | 0 | 0 | 0 | 0 | 0 | 0 | 0
2018-03-29 02:00 | 3 | 2 | 5 | 0 | 0 | 0 | 29.87 | 29.87 | 0 | 16.5437 | 10.0333 | 12.9006 | 12.9006 | 494.1587 | 0 | 0 | 494.1587 | 0 | 0 | 0 | 0 | 0 | 29.87 | 0 | 0 | 494.1587 | 0 | 0 | 0 | 0 | 0 | 0 | 0
2018-03-29 03:00 | 3 | 3 | 5 | 0 | 0 | 0 | 30.8893 | 30.8893 | 0 | 16.5437 | 10.0333 | 12.9006 | 12.9006 | 511.0218 | 0 | 0 | 511.0218 | 0 | 0 | 0 | 0 | 0 | 30.8893 | 0 | 0 | 511.0218 | 0 | 0 | 0 | 0 | 0 | 0 | 0
2018-03-29 04:00 | 3 | 4 | 5 | 0 | 0 | 0 | 34.13 | 34.13 | 0 | 16.5437 | 10.0333 | 12.9006 | 12.9006 | 564.6355 | 0 | 0 | 564.6355 | 0 | 0 | 0 | 0 | 0 | 34.13 | 0 | 0 | 564.6355 | 0 | 0 | 0 | 0 | 0 | 0 | 0
2018-03-29 05:00 | 3 | 5 | 5 | 0 | 0 | 0 | 37.9145 | 37.9145 | 0 | 16.5437 | 10.0333 | 12.9006 | 12.9006 | 627.2455 | 0 | 0 | 627.2455 | 0 | 0 | 0 | 0 | 0 | 37.9145 | 0 | 0 | 627.2455 | 0 | 0 | 0 | 0 | 0 | 0 | 0
2018-03-29 06:00 | 3 | 6 | 5 | 0 | 0 | 0 | 43.6458 | 43.6458 | 0 | 16.5437 | 10.0333 | 12.9006 | 12.9006 | 722.0612 | 0 | 0 | 722.0612 | 0 | 0 | 0 | 0 | 0 | 43.6458 | 0 | 0 | 722.0612 | 0 | 0 | 0 | 0 | 0 | 0 | 0
2018-03-29 07:00 | 3 | 7 | 5 | 0 | 0 | 0.11716 | 43.3854 | 43.3854 | 5.858 | 16.5437 | 10.0333 | 12.9006 | 12.9006 | 717.7541 | 5.858 | 0 | 620.8413 | 96.9128 | 0 | 75.5716 | 0 | 0 | 37.5274 | 0 | 0 | 620.8413 | 96.9128 | 0 | 75.5716 | 0 | 0 | 0.11716 | 0.075122
2018-03-29 08:00 | 3 | 8 | 5 | 0 | 0 | 0.02342 | 41.6208 | 41.6208 | 1.171 | 16.5437 | 10.0333 | 12.9006 | 12.9006 | 688.5599 | 1.171 | 0 | 669.1873 | 19.3726 | 0 | 15.1066 | 0 | 0 | 40.4498 | 0 | 0 | 669.1873 | 19.3726 | 0 | 15.1066 | 0 | 0 | 0.02342 | 0.18435
2018-03-29 09:00 | 3 | 9 | 5 | 0 | 0 | 0.11476 | 38.7661 | 38.7661 | 5.7379 | 16.5437 | 10.0333 | 12.9006 | 12.9006 | 641.3333 | 5.7379 | 0 | 546.4074 | 94.9259 | 0 | 74.0223 | 0 | 0 | 33.0282 | 0 | 0 | 546.4074 | 94.9259 | 0 | 74.0223 | 0 | 0 | 0.11476 | 0.33467
2018-03-29 10:00 | 3 | 10 | 5 | 0 | 0 | 0.08843 | 37.701 | 37.701 | 4.4215 | 16.5437 | 10.0333 | 12.9006 | 12.9006 | 623.712 | 4.4215 | 0 | 550.5641 | 73.1479 | 0 | 57.04 | 0 | 0 | 33.2795 | 0 | 0 | 550.5641 | 73.1479 | 0 | 57.04 | 0 | 0 | 0.08843 | 0.43582
2018-03-29 11:00 | 3 | 11 | 5 | 0 | 1 | 0.18919 | 35.6303 | 35.6303 | 9.4596 | 16.5437 | 10.0333 | 12.9006 | 12.9006 | 589.4555 | 9.4596 | 0 | 432.9591 | 156.4965 | 0 | 122.0344 | 0 | 0 | 26.1707 | 0 | 0 | 432.9591 | 156.4965 | 0 | 122.0344 | 0 | 0 | 0.18919 | 0.54074
2018-03-29 12:00 | 3 | 12 | 5 | 0 | 1 | 0.047335 | 33.3588 | 33.3588 | 2.3667 | 16.5437 | 10.0333 | 12.9006 | 12.9006 | 551.8772 | 2.3667 | 0 | 512.7225 | 39.1546 | 0 | 30.5324 | 0 | 0 | 30.9921 | 0 | 0 | 512.7225 | 39.1546 | 0 | 30.5324 | 0 | 0 | 0.047335 | 0.53282
2018-03-29 13:00 | 3 | 13 | 5 | 0 | 1 | 0.095928 | 31.0235 | 31.0235 | 4.7964 | 16.5437 | 10.0333 | 12.9006 | 12.9006 | 513.2417 | 4.7964 | 0 | 433.8918 | 79.3499 | 0 | 61.8763 | 0 | 0 | 26.2271 | 0 | 0 | 433.8918 | 79.3499 | 0 | 61.8763 | 0 | 0 | 0.095928 | 0.57947
2018-03-29 14:00 | 3 | 14 | 5 | 0 | 1 | 0.044124 | 32.2935 | 32.2935 | 2.2062 | 16.5437 | 10.0333 | 12.9006 | 12.9006 | 534.253 | 2.2062 | 0 | 497.7546 | 36.4985 | 0 | 28.4611 | 0 | 0 | 30.0873 | 0 | 0 | 497.7546 | 36.4985 | 0 | 28.4611 | 0 | 0 | 0.044124 | 0.62795
2018-03-29 15:00 | 3 | 15 | 5 | 0 | 1 | 0.054985 | 34.867 | 34.867 | 2.7492 | 16.5437 | 10.0333 | 12.9006 | 12.9006 | 576.8286 | 2.7492 | 0 | 531.346 | 45.4826 | 0 | 35.4669 | 0 | 0 | 32.1178 | 0 | 0 | 531.346 | 45.4826 | 0 | 35.4669 | 0 | 0 | 0.054985 | 0.53677
2018-03-29 16:00 | 3 | 16 | 5 | 0 | 1 | 0.060697 | 39.9954 | 39.9954 | 3.0348 | 16.5437 | 10.0333 | 12.9006 | 12.9006 | 661.67 | 3.0348 | 0 | 611.4627 | 50.2073 | 0 | 39.1512 | 0 | 0 | 36.9605 | 0 | 0 | 611.4627 | 50.2073 | 0 | 39.1512 | 0 | 0 | 0.060697 | 0.33244
2018-03-29 17:00 | 3 | 17 | 5 | 0 | 1 | 0.003541 | 43.1416 | 43.1416 | 0.17705 | 16.5437 | 10.0333 | 12.9006 | 12.9006 | 713.7201 | 0.17705 | 0 | 710.7911 | 2.929 | 0 | 2.284 | 0 | 0 | 42.9645 | 0 | 0 | 710.7911 | 2.929 | 0 | 2.284 | 0 | 0 | 0.003541 | 0.14906
2018-03-29 18:00 | 3 | 18 | 5 | 0 | 1 | 0.0020024 | 44.2611 | 44.2611 | 0.10012 | 16.5437 | 10.0333 | 12.9006 | 12.9006 | 732.2414 | 0.10012 | 0 | 730.5851 | 1.6564 | 0 | 1.2916 | 0 | 0 | 44.161 | 0 | 0 | 730.5851 | 1.6564 | 0 | 1.2916 | 0 | 0 | 0.0020024 | 0.010458
2018-03-29 19:00 | 3 | 19 | 5 | 0 | 0 | 0 | 47.0176 | 47.0176 | 0 | 16.5437 | 10.0333 | 12.9006 | 12.9006 | 777.8428 | 0 | 0 | 777.8428 | 0 | 0 | 0 | 0 | 0 | 47.0176 | 0 | 0 | 777.8428 | 0 | 0 | 0 | 0 | 0 | 0 | 0
2018-03-29 20:00 | 3 | 20 | 5 | 0 | 0 | 0 | 46.3741 | 46.3741 | 0 | 16.5437 | 10.0333 | 12.9006 | 12.9006 | 767.1968 | 0 | 0 | 767.1968 | 0 | 0 | 0 | 0 | 0 | 46.3741 | 0 | 0 | 767.1968 | 0 | 0 | 0 | 0 | 0 | 0 | 0
2018-03-29 21:00 | 3 | 21 | 5 | 0 | 0 | 0 | 40.401 | 40.401 | 0 | 16.5437 | 10.0333 | 12.9006 | 12.9006 | 668.3799 | 0 | 0 | 668.3799 | 0 | 0 | 0 | 0 | 0 | 40.401 | 0 | 0 | 668.3799 | 0 | 0 | 0 | 0 | 0 | 0 | 0
2018-03-29 22:00 | 3 | 22 | 5 | 0 | 0 | 0 | 33.8379 | 33.8379 | 0 | 16.5437 | 10.0333 | 12.9006 | 12.9006 | 559.8033 | 0 | 0 | 559.8033 | 0 | 0 | 0 | 0 | 0 | 33.8379 | 0 | 0 | 559.8033 | 0 | 0 | 0 | 0 | 0 | 0 | 0
2018-03-29 23:00 | 3 | 23 | 5 | 0 | 0 | 0 | 31.7516 | 31.7516 | 0 | 16.5437 | 10.0333 | 12.9006 | 12.9006 | 525.287 | 0 | 0 | 525.287 | 0 | 0 | 0 | 0 | 0 | 31.7516 | 0 | 0 | 525.287 | 0 | 0 | 0 | 0 | 0 | 0 | 0
2018-03-30 | 3 | 0 | 6 | 0 | 0 | 0 | 30.4972 | 30.4972 | 0 | 16.5437 | 10.0333 | 12.9006 | 12.9006 | 504.5362 | 0 | 0 | 504.5362 | 0 | 0 | 0 | 0 | 0 | 30.4972 | 0 | 0 | 504.5362 | 0 | 0 | 0 | 0 | 0 | 0 | 0
2018-03-30 01:00 | 3 | 1 | 6 | 0 | 0 | 0 | 30.4099 | 30.4099 | 0 | 16.5437 | 10.0333 | 12.9006 | 12.9006 | 503.0907 | 0 | 0 | 503.0907 | 0 | 0 | 0 | 0 | 0 | 30.4099 | 0 | 0 | 503.0907 | 0 | 0 | 0 | 0 | 0 | 0 | 0
2018-03-30 02:00 | 3 | 2 | 6 | 0 | 0 | 0 | 31.2479 | 31.2479 | 0 | 16.5437 | 10.0333 | 12.9006 | 12.9006 | 516.9551 | 0 | 0 | 516.9551 | 0 | 0 | 0 | 0 | 0 | 31.2479 | 0 | 0 | 516.9551 | 0 | 0 | 0 | 0 | 0 | 0 | 0
2018-03-30 03:00 | 3 | 3 | 6 | 0 | 0 | 0 | 32.9134 | 32.9134 | 0 | 16.5437 | 10.0333 | 12.9006 | 12.9006 | 544.5085 | 0 | 0 | 544.5085 | 0 | 0 | 0 | 0 | 0 | 32.9134 | 0 | 0 | 544.5085 | 0 | 0 | 0 | 0 | 0 | 0 | 0
2018-03-30 04:00 | 3 | 4 | 6 | 0 | 0 | 0 | 36.5783 | 36.5783 | 0 | 16.5437 | 10.0333 | 12.9006 | 12.9006 | 605.1387 | 0 | 0 | 605.1387 | 0 | 0 | 0 | 0 | 0 | 36.5783 | 0 | 0 | 605.1387 | 0 | 0 | 0 | 0 | 0 | 0 | 0
2018-03-30 05:00 | 3 | 5 | 6 | 0 | 0 | 0 | 42.4163 | 42.4163 | 0 | 16.5437 | 10.0333 | 12.9006 | 12.9006 | 701.7208 | 0 | 0 | 701.7208 | 0 | 0 | 0 | 0 | 0 | 42.4163 | 0 | 0 | 701.7208 | 0 | 0 | 0 | 0 | 0 | 0 | 0
2018-03-30 06:00 | 3 | 6 | 6 | 0 | 0 | 0 | 49.348 | 49.348 | 0 | 16.5437 | 10.0333 | 12.9006 | 12.9006 | 816.3964 | 0 | 0 | 816.3964 | 0 | 0 | 0 | 0 | 0 | 49.348 | 0 | 0 | 816.3964 | 0 | 0 | 0 | 0 | 0 | 0 | 0
2018-03-30 07:00 | 3 | 7 | 6 | 0 | 0 | 0.053258 | 51.6694 | 51.6694 | 2.6629 | 16.5437 | 10.0333 | 12.9006 | 12.9006 | 854.801 | 2.6629 | 0 | 810.7468 | 44.0542 | 0 | 34.353 | 0 | 0 | 49.0065 | 0 | 0 | 810.7468 | 44.0542 | 0 | 34.353 | 0 | 0 | 0.053258 | 0.037831
2018-03-30 08:00 | 3 | 8 | 6 | 0 | 0 | 0.1225 | 46.9325 | 46.9325 | 6.1248 | 16.5437 | 10.0333 | 12.9006 | 12.9006 | 776.4362 | 6.1248 | 0 | 675.1087 | 101.3275 | 0 | 79.0142 | 0 | 0 | 40.8077 | 0 | 0 | 675.1087 | 101.3275 | 0 | 79.0142 | 0 | 0 | 0.1225 | 0.055608
2018-03-30 09:00 | 3 | 9 | 6 | 0 | 0 | 0.38522 | 42.3217 | 42.3217 | 19.2609 | 16.5437 | 10.0333 | 12.9006 | 12.9006 | 700.1556 | 19.2609 | 0 | 381.5089 | 318.6467 | 0 | 248.4776 | 0 | 0 | 23.0607 | 0 | 0 | 381.5089 | 318.6467 | 0 | 248.4776 | 0 | 0 | 0.38522 | 0.29236
2018-03-30 10:00 | 3 | 10 | 6 | 0 | 0 | 0.65645 | 41.2391 | 41.2391 | 32.8225 | 16.5437 | 10.0333 | 12.9006 | 12.9006 | 682.2464 | 32.8225 | 0 | 139.2419 | 543.0045 | 0 | 423.4295 | 0 | 0 | 8.4166 | 0 | 0 | 139.2419 | 543.0045 | 0 | 423.4295 | 0 | 0 | 0.65645 | 0.20174
2018-03-30 11:00 | 3 | 11 | 6 | 0 | 1 | 0.73365 | 38.5866 | 38.5866 | 36.6823 | 16.5437 | 10.0333 | 12.9006 | 12.9006 | 638.3638 | 36.6823 | 0 | 31.5033 | 606.8605 | 0 | 473.2239 | 0 | 0 | 1.9042 | 0 | 0 | 31.5033 | 606.8605 | 0 | 473.2239 | 0 | 0 | 0.73365 | 0.24529
2018-03-30 12:00 | 3 | 12 | 6 | 0 | 1 | 0.75658 | 36.7892 | 36.7892 | 37.8291 | 16.5437 | 10.0333 | 12.9006 | 12.9006 | 608.6279 | 36.7892 | 1.04 | 0 | 608.6279 | 10.4344 | 488.0183 | 1.04 | 1.04 | 0 | 0 | 0 | 0 | 608.6279 | 0 | 488.0183 | 1.04 | 0 | 0.75658 | 0.3141
2018-03-30 13:00 | 3 | 13 | 6 | 0 | 1 | 0.73408 | 35.0659 | 35.0659 | 36.7039 | 16.5437 | 10.0333 | 12.9006 | 12.9006 | 580.1183 | 35.0659 | 1.6381 | 0 | 580.1183 | 16.4353 | 473.5025 | 1.6381 | 2.678 | 0 | 0 | 0 | 0 | 580.1183 | 0 | 473.5025 | 1.6381 | 0 | 0.73408 | 0.24693
2018-03-30 14:00 | 3 | 14 | 6 | 0 | 1 | 0.66494 | 33.7187 | 33.7187 | 33.2471 | 16.5437 | 10.0333 | 12.9006 | 12.9006 | 557.831 | 33.2471 | 0 | 7.8021 | 550.0289 | 0 | 428.9071 | 0 | 2.678 | 0.47161 | 0.47161 | 0 | 0 | 557.831 | 0 | 428.9071 | 0 | 0 | 0.66494 | 0.27307
2018-03-30 15:00 | 3 | 15 | 6 | 0 | 1 | 0.5457 | 35.2423 | 35.2423 | 27.2848 | 16.5437 | 10.0333 | 12.9006 | 12.9006 | 583.0371 | 27.2848 | 0 | 131.6465 | 451.3906 | 0 | 351.99 | 0 | 2.1654 | 7.9575 | 1.9922 | 0 | 98.6885 | 484.3486 | 0 | 351.99 | 0 | 0 | 0.5457 | 0.20252
2018-03-30 16:00 | 3 | 16 | 6 | 0 | 1 | 0.39093 | 39.2162 | 39.2162 | 19.5467 | 16.5437 | 10.0333 | 12.9006 | 12.9006 | 648.7793 | 19.5467 | 0 | 325.4052 | 323.3741 | 0 | 252.1639 | 0 | 0 | 19.6695 | 0 | 0 | 325.4052 | 323.3741 | 0 | 252.1639 | 0 | 0 | 0.39093 | 0.12232
2018-03-30 17:00 | 3 | 17 | 6 | 0 | 1 | 0.18783 | 42.1696 | 42.1696 | 9.3917 | 16.5437 | 10.0333 | 12.9006 | 12.9006 | 697.6403 | 9.3917 | 0 | 542.268 | 155.3723 | 0 | 121.1578 | 0 | 0 | 32.778 | 0 | 0 | 542.268 | 155.3723 | 0 | 121.1578 | 0 | 0 | 0.18783 | 0.075305
2018-03-30 18:00 | 3 | 18 | 6 | 0 | 1 | 0.017664 | 44.0393 | 44.0393 | 0.88318 | 16.5437 | 10.0333 | 12.9006 | 12.9006 | 728.5722 | 0.88318 | 0 | 713.9611 | 14.611 | 0 | 11.3935 | 0 | 0 | 43.1562 | 0 | 0 | 713.9611 | 14.611 | 0 | 11.3935 | 0 | 0 | 0.017664 | 0.0052373
2018-03-30 19:00 | 3 | 19 | 6 | 0 | 0 | 0 | 46.9602 | 46.9602 | 0 | 16.5437 | 10.0333 | 12.9006 | 12.9006 | 776.8934 | 0 | 0 | 776.8934 | 0 | 0 | 0 | 0 | 0 | 46.9602 | 0 | 0 | 776.8934 | 0 | 0 | 0 | 0 | 0 | 0 | 0
2018-03-30 20:00 | 3 | 20 | 6 | 0 | 0 | 0 | 47.7345 | 47.7345 | 0 | 16.5437 | 10.0333 | 12.9006 | 12.9006 | 789.7042 | 0 | 0 | 789.7042 | 0 | 0 | 0 | 0 | 0 | 47.7345 | 0 | 0 | 789.7042 | 0 | 0 | 0 | 0 | 0 | 0 | 0
2018-03-30 21:00 | 3 | 21 | 6 | 0 | 0 | 0 | 42.2816 | 42.2816 | 0 | 16.5437 | 10.0333 | 12.9006 | 12.9006 | 699.4919 | 0 | 0 | 699.4919 | 0 | 0 | 0 | 0 | 0 | 42.2816 | 0 | 0 | 699.4919 | 0 | 0 | 0 | 0 | 0 | 0 | 0
2018-03-30 22:00 | 3 | 22 | 6 | 0 | 0 | 0 | 37.2403 | 37.2403 | 0 | 16.5437 | 10.0333 | 12.9006 | 12.9006 | 616.0911 | 0 | 0 | 616.0911 | 0 | 0 | 0 | 0 | 0 | 37.2403 | 0 | 0 | 616.0911 | 0 | 0 | 0 | 0 | 0 | 0 | 0
2018-03-30 23:00 | 3 | 23 | 6 | 0 | 0 | 0 | 33.8515 | 33.8515 | 0 | 16.5437 | 10.0333 | 12.9006 | 12.9006 | 560.0278 | 0 | 0 | 560.0278 | 0 | 0 | 0 | 0 | 0 | 33.8515 | 0 | 0 | 560.0278 | 0 | 0 | 0 | 0 | 0 | 0 | 0
2018-03-31 | 3 | 0 | 7 | 0 | 0 | 0 | 32.6537 | 32.6537 | 0 | 16.5437 | 10.0333 | 12.9006 | 12.9006 | 540.2125 | 0 | 0 | 540.2125 | 0 | 0 | 0 | 0 | 0 | 32.6537 | 0 | 0 | 540.2125 | 0 | 0 | 0 | 0 | 0 | 0 | 0
2018-03-31 01:00 | 3 | 1 | 7 | 0 | 0 | 0 | 32.5484 | 32.5484 | 0 | 16.5437 | 10.0333 | 12.9006 | 12.9006 | 538.4698 | 0 | 0 | 538.4698 | 0 | 0 | 0 | 0 | 0 | 32.5484 | 0 | 0 | 538.4698 | 0 | 0 | 0 | 0 | 0 | 0 | 0
2018-03-31 02:00 | 3 | 2 | 7 | 0 | 0 | 0 | 33.5026 | 33.5026 | 0 | 16.5437 | 10.0333 | 12.9006 | 12.9006 | 554.2558 | 0 | 0 | 554.2558 | 0 | 0 | 0 | 0 | 0 | 33.5026 | 0 | 0 | 554.2558 | 0 | 0 | 0 | 0 | 0 | 0 | 0
2018-03-31 03:00 | 3 | 3 | 7 | 0 | 0 | 0 | 35.5051 | 35.5051 | 0 | 16.5437 | 10.0333 | 12.9006 | 12.9006 | 587.3849 | 0 | 0 | 587.3849 | 0 | 0 | 0 | 0 | 0 | 35.5051 | 0 | 0 | 587.3849 | 0 | 0 | 0 | 0 | 0 | 0 | 0
2018-03-31 04:00 | 3 | 4 | 7 | 0 | 0 | 0 | 37.9662 | 37.9662 | 0 | 16.5437 | 10.0333 | 12.9006 | 12.9006 | 628.1009 | 0 | 0 | 628.1009 | 0 | 0 | 0 | 0 | 0 | 37.9662 | 0 | 0 | 628.1009 | 0 | 0 | 0 | 0 | 0 | 0 | 0
2018-03-31 05:00 | 3 | 5 | 7 | 0 | 0 | 0 | 41.9051 | 41.9051 | 0 | 16.5437 | 10.0333 | 12.9006 | 12.9006 | 693.2644 | 0 | 0 | 693.2644 | 0 | 0 | 0 | 0 | 0 | 41.9051 | 0 | 0 | 693.2644 | 0 | 0 | 0 | 0 | 0 | 0 | 0
2018-03-31 06:00 | 3 | 6 | 7 | 0 | 0 | 0.0027599 | 47.4142 | 47.4142 | 0.13799 | 16.5437 | 10.0333 | 12.9006 | 12.9006 | 784.4045 | 0.13799 | 0 | 782.1216 | 2.2829 | 0 | 1.7802 | 0 | 0 | 47.2762 | 0 | 0 | 782.1216 | 2.2829 | 0 | 1.7802 | 0 | 0 | 0.0027599 | 0.000735
2018-03-31 07:00 | 3 | 7 | 7 | 0 | 0 | 0.016379 | 49.8496 | 49.8496 | 0.81896 | 16.5437 | 10.0333 | 12.9006 | 12.9006 | 824.6956 | 0.81896 | 0 | 811.1469 | 13.5487 | 0 | 10.5651 | 0 | 0 | 49.0307 | 0 | 0 | 811.1469 | 13.5487 | 0 | 10.5651 | 0 | 0 | 0.016379 | 0.097743
2018-03-31 08:00 | 3 | 8 | 7 | 0 | 0 | 0.067906 | 48.9645 | 48.9645 | 3.3953 | 16.5437 | 10.0333 | 12.9006 | 12.9006 | 810.0518 | 3.3953 | 0 | 753.8811 | 56.1707 | 0 | 43.8014 | 0 | 0 | 45.5692 | 0 | 0 | 753.8811 | 56.1707 | 0 | 43.8014 | 0 | 0 | 0.067906 | 0.25392
2018-03-31 09:00 | 3 | 9 | 7 | 0 | 0 | 0.37168 | 46.5897 | 46.5897 | 18.5839 | 16.5437 | 10.0333 | 12.9006 | 12.9006 | 770.7648 | 18.5839 | 0 | 463.319 | 307.4458 | 0 | 239.7432 | 0 | 0 | 28.0058 | 0 | 0 | 463.319 | 307.4458 | 0 | 239.7432 | 0 | 0 | 0.37168 | 0.34811
2018-03-31 10:00 | 3 | 10 | 7 | 0 | 0 | 0.33708 | 43.0801 | 43.0801 | 16.854 | 16.5437 | 10.0333 | 12.9006 | 12.9006 | 712.703 | 16.854 | 0 | 433.876 | 278.8269 | 0 | 217.4265 | 0 | 0 | 26.2261 | 0 | 0 | 433.876 | 278.8269 | 0 | 217.4265 | 0 | 0 | 0.33708 | 0.37008
2018-03-31 11:00 | 3 | 11 | 7 | 0 | 1 | 0.18494 | 40.7504 | 40.7504 | 9.2472 | 16.5437 | 10.0333 | 12.9006 | 12.9006 | 674.1607 | 9.2472 | 0 | 521.1781 | 152.9826 | 0 | 119.2943 | 0 | 0 | 31.5032 | 0 | 0 | 521.1781 | 152.9826 | 0 | 119.2943 | 0 | 0 | 0.18494 | 0.41733
2018-03-31 12:00 | 3 | 12 | 7 | 0 | 1 | 0.23678 | 39.8518 | 39.8518 | 11.8389 | 16.5437 | 10.0333 | 12.9006 | 12.9006 | 659.2957 | 11.8389 | 0 | 463.436 | 195.8596 | 0 | 152.7294 | 0 | 0 | 28.0129 | 0 | 0 | 463.436 | 195.8596 | 0 | 152.7294 | 0 | 0 | 0.23678 | 0.37114
2018-03-31 13:00 | 3 | 13 | 7 | 0 | 1 | 0.4951 | 37.2271 | 37.2271 | 24.7552 | 16.5437 | 10.0333 | 12.9006 | 12.9006 | 615.872 | 24.7552 | 0 | 206.331 | 409.5409 | 0 | 319.356 | 0 | 0 | 12.4719 | 0 | 0 | 206.331 | 409.5409 | 0 | 319.356 | 0 | 0 | 0.4951 | 0.34757
2018-03-31 14:00 | 3 | 14 | 7 | 0 | 1 | 0.37329 | 36.5432 | 36.5432 | 18.6647 | 16.5437 | 10.0333 | 12.9006 | 12.9006 | 604.5593 | 18.6647 | 0 | 295.7759 | 308.7834 | 0 | 240.7862 | 0 | 0 | 17.8785 | 0 | 0 | 295.7759 | 308.7834 | 0 | 240.7862 | 0 | 0 | 0.37329 | 0.34171
2018-03-31 15:00 | 3 | 15 | 7 | 0 | 1 | 0.11944 | 37.4225 | 37.4225 | 5.972 | 16.5437 | 10.0333 | 12.9006 | 12.9006 | 619.1061 | 5.972 | 0 | 520.3074 | 98.7988 | 0 | 77.0423 | 0 | 0 | 31.4505 | 0 | 0 | 520.3074 | 98.7988 | 0 | 77.0423 | 0 | 0 | 0.11944 | 0.23705
2018-03-31 16:00 | 3 | 16 | 7 | 0 | 1 | 0.083352 | 41.1102 | 41.1102 | 4.1676 | 16.5437 | 10.0333 | 12.9006 | 12.9006 | 680.1136 | 4.1676 | 0 | 611.1658 | 68.9478 | 0 | 53.7648 | 0 | 0 | 36.9426 | 0 | 0 | 611.1658 | 68.9478 | 0 | 53.7648 | 0 | 0 | 0.083352 | 0.1794
2018-03-31 17:00 | 3 | 17 | 7 | 0 | 1 | 0.028173 | 43.675 | 43.675 | 1.4086 | 16.5437 | 10.0333 | 12.9006 | 12.9006 | 722.5439 | 1.4086 | 0 | 699.2399 | 23.304 | 0 | 18.1722 | 0 | 0 | 42.2663 | 0 | 0 | 699.2399 | 23.304 | 0 | 18.1722 | 0 | 0 | 0.028173 | 0.060112
2018-03-31 18:00 | 3 | 18 | 7 | 0 | 1 | 0.0052238 | 46.7127 | 46.7127 | 0.26119 | 16.5437 | 10.0333 | 12.9006 | 12.9006 | 772.7998 | 0.26119 | 0 | 768.4788 | 4.321 | 0 | 3.3695 | 0 | 0 | 46.4515 | 0 | 0 | 768.4788 | 4.321 | 0 | 3.3695 | 0 | 0 | 0.0052238 | 0.007152
2018-03-31 19:00 | 3 | 19 | 7 | 0 | 0 | 0 | 48.0306 | 48.0306 | 0 | 16.5437 | 10.0333 | 12.9006 | 12.9006 | 794.6024 | 0 | 0 | 794.6024 | 0 | 0 | 0 | 0 | 0 | 48.0306 | 0 | 0 | 794.6024 | 0 | 0 | 0 | 0 | 0 | 0 | 0
2018-03-31 20:00 | 3 | 20 | 7 | 0 | 0 | 0 | 49.3278 | 49.3278 | 0 | 16.5437 | 10.0333 | 12.9006 | 12.9006 | 816.0629 | 0 | 0 | 816.0629 | 0 | 0 | 0 | 0 | 0 | 49.3278 | 0 | 0 | 816.0629 | 0 | 0 | 0 | 0 | 0 | 0 | 0
2018-03-31 21:00 | 3 | 21 | 7 | 0 | 0 | 0 | 42.3047 | 42.3047 | 0 | 16.5437 | 10.0333 | 12.9006 | 12.9006 | 699.8746 | 0 | 0 | 699.8746 | 0 | 0 | 0 | 0 | 0 | 42.3047 | 0 | 0 | 699.8746 | 0 | 0 | 0 | 0 | 0 | 0 | 0
2018-03-31 22:00 | 3 | 22 | 7 | 0 | 0 | 0 | 34.0901 | 34.0901 | 0 | 16.5437 | 10.0333 | 12.9006 | 12.9006 | 563.9755 | 0 | 0 | 563.9755 | 0 | 0 | 0 | 0 | 0 | 34.0901 | 0 | 0 | 563.9755 | 0 | 0 | 0 | 0 | 0 | 0 | 0
2018-03-31 23:00 | 3 | 23 | 7 | 0 | 0 | 0 | 31.9815 | 31.9815 | 0 | 16.5437 | 10.0333 | 12.9006 | 12.9006 | 529.0911 | 0 | 0 | 529.0911 | 0 | 0 | 0 | 0 | 0 | 31.9815 | 0 | 0 | 529.0911 | 0 | 0 | 0 | 0 | 0 | 0 | 0
2018-04-01 | 4 | 0 | 1 | 0 | 0 | 0 | 30.2536 | 30.2536 | 0 | 16.5437 | 10.0333 | 12.9006 | 12.9006 | 500.5051 | 0 | 0 | 500.5051 | 0 | 0 | 0 | 0 | 0 | 30.2536 | 0 | 0 | 500.5051 | 0 | 0 | 0 | 0 | 0 | 0 | 0
2018-04-01 01:00 | 4 | 1 | 1 | 0 | 0 | 0 | 30.5995 | 30.5995 | 0 | 16.5437 | 10.0333 | 12.9006 | 12.9006 | 506.2283 | 0 | 0 | 506.2283 | 0 | 0 | 0 | 0 | 0 | 30.5995 | 0 | 0 | 506.2283 | 0 | 0 | 0 | 0 | 0 | 0 | 0
2018-04-01 02:00 | 4 | 2 | 1 | 0 | 0 | 0 | 31.5062 | 31.5062 | 0 | 16.5437 | 10.0333 | 12.9006 | 12.9006 | 521.2278 | 0 | 0 | 521.2278 | 0 | 0 | 0 | 0 | 0 | 31.5062 | 0 | 0 | 521.2278 | 0 | 0 | 0 | 0 | 0 | 0 | 0
2018-04-01 03:00 | 4 | 3 | 1 | 0 | 0 | 0 | 33.619 | 33.619 | 0 | 16.5437 | 10.0333 | 12.9006 | 12.9006 | 556.1809 | 0 | 0 | 556.1809 | 0 | 0 | 0 | 0 | 0 | 33.619 | 0 | 0 | 556.1809 | 0 | 0 | 0 | 0 | 0 | 0 | 0
2018-04-01 04:00 | 4 | 4 | 1 | 0 | 0 | 0 | 36.1091 | 36.1091 | 0 | 16.5437 | 10.0333 | 12.9006 | 12.9006 | 597.3774 | 0 | 0 | 597.3774 | 0 | 0 | 0 | 0 | 0 | 36.1091 | 0 | 0 | 597.3774 | 0 | 0 | 0 | 0 | 0 | 0 | 0
2018-04-01 05:00 | 4 | 5 | 1 | 0 | 0 | 0 | 38.8516 | 38.8516 | 0 | 16.5437 | 10.0333 | 12.9006 | 12.9006 | 642.7482 | 0 | 0 | 642.7482 | 0 | 0 | 0 | 0 | 0 | 38.8516 | 0 | 0 | 642.7482 | 0 | 0 | 0 | 0 | 0 | 0 | 0
2018-04-01 06:00 | 4 | 6 | 1 | 0 | 0 | 0.00073908 | 44.4849 | 44.4849 | 0.036954 | 16.5437 | 10.0333 | 12.9006 | 12.9006 | 735.944 | 0.036954 | 0 | 735.3327 | 0.61135 | 0 | 0.47673 | 0 | 0 | 44.448 | 0 | 0 | 735.3327 | 0.61135 | 0 | 0.47673 | 0 | 0 | 0.00073908 | 0
2018-04-01 07:00 | 4 | 7 | 1 | 0 | 0 | 0.092538 | 47.7269 | 47.7269 | 4.6269 | 16.5437 | 10.0333 | 12.9006 | 12.9006 | 789.5778 | 4.6269 | 0 | 713.0316 | 76.5462 | 0 | 59.69 | 0 | 0 | 43.1 | 0 | 0 | 713.0316 | 76.5462 | 0 | 59.69 | 0 | 0 | 0.092538 | 0.010148
2018-04-01 08:00 | 4 | 8 | 1 | 0 | 0 | 0.31478 | 48.7361 | 48.7361 | 15.7388 | 16.5437 | 10.0333 | 12.9006 | 12.9006 | 806.2741 | 15.7388 | 0 | 545.8966 | 260.3774 | 0 | 203.0398 | 0 | 0 | 32.9973 | 0 | 0 | 545.8966 | 260.3774 | 0 | 203.0398 | 0 | 0 | 0.31478 | 0.031618
2018-04-01 09:00 | 4 | 9 | 1 | 0 | 0 | 0.21582 | 45.4131 | 45.4131 | 10.791 | 16.5437 | 10.0333 | 12.9006 | 12.9006 | 751.2985 | 10.791 | 0 | 572.7766 | 178.5219 | 0 | 139.2096 | 0 | 0 | 34.6221 | 0 | 0 | 572.7766 | 178.5219 | 0 | 139.2096 | 0 | 0 | 0.21582 | 0.10379
2018-04-01 10:00 | 4 | 10 | 1 | 0 | 0 | 0.42553 | 41.7304 | 41.7304 | 21.2766 | 16.5437 | 10.0333 | 12.9006 | 12.9006 | 690.3736 | 21.2766 | 0 | 338.3807 | 351.993 | 0 | 274.4807 | 0 | 0 | 20.4538 | 0 | 0 | 338.3807 | 351.993 | 0 | 274.4807 | 0 | 0 | 0.42553 | 0.18194
2018-04-01 11:00 | 4 | 11 | 1 | 0 | 1 | 0.53321 | 41.0816 | 41.0816 | 26.6604 | 16.5437 | 10.0333 | 12.9006 | 12.9006 | 679.6395 | 26.6604 | 0 | 238.5788 | 441.0607 | 0 | 343.9348 | 0 | 0 | 14.4212 | 0 | 0 | 238.5788 | 441.0607 | 0 | 343.9348 | 0 | 0 | 0.53321 | 0.4882
2018-04-01 12:00 | 4 | 12 | 1 | 0 | 1 | 0.53244 | 38.7731 | 38.7731 | 26.6219 | 16.5437 | 10.0333 | 12.9006 | 12.9006 | 641.4492 | 26.6219 | 0 | 201.0246 | 440.4246 | 0 | 343.4388 | 0 | 0 | 12.1511 | 0 | 0 | 201.0246 | 440.4246 | 0 | 343.4388 | 0 | 0 | 0.53244 | 0.42373
2018-04-01 13:00 | 4 | 13 | 1 | 0 | 1 | 0.37425 | 38.2404 | 38.2404 | 18.7127 | 16.5437 | 10.0333 | 12.9006 | 12.9006 | 632.6368 | 18.7127 | 0 | 323.0601 | 309.5767 | 0 | 241.4048 | 0 | 0 | 19.5277 | 0 | 0 | 323.0601 | 309.5767 | 0 | 241.4048 | 0 | 0 | 0.37425 | 0.5714
2018-04-01 14:00 | 4 | 14 | 1 | 0 | 1 | 0.41421 | 37.6835 | 37.6835 | 20.7108 | 16.5437 | 10.0333 | 12.9006 | 12.9006 | 623.4238 | 20.7108 | 0 | 280.7921 | 342.6317 | 0 | 267.1809 | 0 | 0 | 16.9728 | 0 | 0 | 280.7921 | 342.6317 | 0 | 267.1809 | 0 | 0 | 0.41421 | 0.53249
2018-04-01 15:00 | 4 | 15 | 1 | 0 | 1 | 0.38524 | 37.5166 | 37.5166 | 19.2618 | 16.5437 | 10.0333 | 12.9006 | 12.9006 | 620.6625 | 19.2618 | 0 | 302.0009 | 318.6616 | 0 | 248.4892 | 0 | 0 | 18.2548 | 0 | 0 | 302.0009 | 318.6616 | 0 | 248.4892 | 0 | 0 | 0.38524 | 0.54192
2018-04-01 16:00 | 4 | 16 | 1 | 0 | 1 | 0.2392 | 38.9089 | 38.9089 | 11.9602 | 16.5437 | 10.0333 | 12.9006 | 12.9006 | 643.6951 | 11.9602 | 0 | 445.8304 | 197.8647 | 0 | 154.293 | 0 | 0 | 26.9487 | 0 | 0 | 445.8304 | 197.8647 | 0 | 154.293 | 0 | 0 | 0.2392 | 0.38105
2018-04-01 17:00 | 4 | 17 | 1 | 0 | 1 | 0.076146 | 40.7979 | 40.7979 | 3.8073 | 16.5437 | 10.0333 | 12.9006 | 12.9006 | 674.9461 | 3.8073 | 0 | 611.9594 | 62.9867 | 0 | 49.1164 | 0 | 0 | 36.9906 | 0 | 0 | 611.9594 | 62.9867 | 0 | 49.1164 | 0 | 0 | 0.076146 | 0.21146
2018-04-01 18:00 | 4 | 18 | 1 | 0 | 1 | 0.007665 | 42.4663 | 42.4663 | 0.38325 | 16.5437 | 10.0333 | 12.9006 | 12.9006 | 702.5489 | 0.38325 | 0 | 696.2085 | 6.3404 | 0 | 4.9442 | 0 | 0 | 42.0831 | 0 | 0 | 696.2085 | 6.3404 | 0 | 4.9442 | 0 | 0 | 0.007665 | 0.02224
2018-04-01 19:00 | 4 | 19 | 1 | 0 | 0 | 0 | 46.6126 | 46.6126 | 0 | 16.5437 | 10.0333 | 12.9006 | 12.9006 | 771.1426 | 0 | 0 | 771.1426 | 0 | 0 | 0 | 0 | 0 | 46.6126 | 0 | 0 | 771.1426 | 0 | 0 | 0 | 0 | 0 | 0 | 0
2018-04-01 20:00 | 4 | 20 | 1 | 0 | 0 | 0 | 47.4008 | 47.4008 | 0 | 16.5437 | 10.0333 | 12.9006 | 12.9006 | 784.1832 | 0 | 0 | 784.1832 | 0 | 0 | 0 | 0 | 0 | 47.4008 | 0 | 0 | 784.1832 | 0 | 0 | 0 | 0 | 0 | 0 | 0
2018-04-01 21:00 | 4 | 21 | 1 | 0 | 0 | 0 | 42.6636 | 42.6636 | 0 | 16.5437 | 10.0333 | 12.9006 | 12.9006 | 705.8122 | 0 | 0 | 705.8122 | 0 | 0 | 0 | 0 | 0 | 42.6636 | 0 | 0 | 705.8122 | 0 | 0 | 0 | 0 | 0 | 0 | 0
2018-04-01 22:00 | 4 | 22 | 1 | 0 | 0 | 0 | 37.4277 | 37.4277 | 0 | 16.5437 | 10.0333 | 12.9006 | 12.9006 | 619.1917 | 0 | 0 | 619.1917 | 0 | 0 | 0 | 0 | 0 | 37.4277 | 0 | 0 | 619.1917 | 0 | 0 | 0 | 0 | 0 | 0 | 0
2018-04-01 23:00 | 4 | 23 | 1 | 0 | 0 | 0 | 34.7109 | 34.7109 | 0 | 16.5437 | 10.0333 | 12.9006 | 12.9006 | 574.2453 | 0 | 0 | 574.2453 | 0 | 0 | 0 | 0 | 0 | 34.7109 | 0 | 0 | 574.2453 | 0 | 0 | 0 | 0 | 0 | 0 | 0
2018-04-02 | 4 | 0 | 2 | 0 | 0 | 0 | 32.7744 | 32.7744 | 0 | 16.5437 | 10.0333 | 12.9006 | 12.9006 | 542.2082 | 0 | 0 | 542.2082 | 0 | 0 | 0 | 0 | 0 | 32.7744 | 0 | 0 | 542.2082 | 0 | 0 | 0 | 0 | 0 | 0 | 0
2018-04-02 01:00 | 4 | 1 | 2 | 0 | 0 | 0 | 32.145 | 32.145 | 0 | 16.5437 | 10.0333 | 12.9006 | 12.9006 | 531.7968 | 0 | 0 | 531.7968 | 0 | 0 | 0 | 0 | 0 | 32.145 | 0 | 0 | 531.7968 | 0 | 0 | 0 | 0 | 0 | 0 | 0
2018-04-02 02:00 | 4 | 2 | 2 | 0 | 0 | 0 | 32.3614 | 32.3614 | 0 | 16.5437 | 10.0333 | 12.9006 | 12.9006 | 535.3758 | 0 | 0 | 535.3758 | 0 | 0 | 0 | 0 | 0 | 32.3614 | 0 | 0 | 535.3758 | 0 | 0 | 0 | 0 | 0 | 0 | 0
2018-04-02 03:00 | 4 | 3 | 2 | 0 | 0 | 0 | 33.0071 | 33.0071 | 0 | 16.5437 | 10.0333 | 12.9006 | 12.9006 | 546.0579 | 0 | 0 | 546.0579 | 0 | 0 | 0 | 0 | 0 | 33.0071 | 0 | 0 | 546.0579 | 0 | 0 | 0 | 0 | 0 | 0 | 0
2018-04-02 04:00 | 4 | 4 | 2 | 0 | 0 | 0 | 34.6728 | 34.6728 | 0 | 16.5437 | 10.0333 | 12.9006 | 12.9006 | 573.6149 | 0 | 0 | 573.6149 | 0 | 0 | 0 | 0 | 0 | 34.6728 | 0 | 0 | 573.6149 | 0 | 0 | 0 | 0 | 0 | 0 | 0
2018-04-02 05:00 | 4 | 5 | 2 | 0 | 0 | 0 | 39.3343 | 39.3343 | 0 | 16.5437 | 10.0333 | 12.9006 | 12.9006 | 650.7342 | 0 | 0 | 650.7342 | 0 | 0 | 0 | 0 | 0 | 39.3343 | 0 | 0 | 650.7342 | 0 | 0 | 0 | 0 | 0 | 0 | 0
2018-04-02 06:00 | 4 | 6 | 2 | 0 | 0 | 0 | 45.0563 | 45.0563 | 0 | 16.5437 | 10.0333 | 12.9006 | 12.9006 | 745.3967 | 0 | 0 | 745.3967 | 0 | 0 | 0 | 0 | 0 | 45.0563 | 0 | 0 | 745.3967 | 0 | 0 | 0 | 0 | 0 | 0 | 0.005321
2018-04-02 07:00 | 4 | 7 | 2 | 0 | 0 | 0.040684 | 45.6969 | 45.6969 | 2.0342 | 16.5437 | 10.0333 | 12.9006 | 12.9006 | 755.994 | 2.0342 | 0 | 722.341 | 33.653 | 0 | 26.2422 | 0 | 0 | 43.6627 | 0 | 0 | 722.341 | 33.653 | 0 | 26.2422 | 0 | 0 | 0.040684 | 0.13815
2018-04-02 08:00 | 4 | 8 | 2 | 0 | 0 | 0.11268 | 43.8241 | 43.8241 | 5.6338 | 16.5437 | 10.0333 | 12.9006 | 12.9006 | 725.0113 | 5.6338 | 0 | 631.8076 | 93.2037 | 0 | 72.6793 | 0 | 0 | 38.1903 | 0 | 0 | 631.8076 | 93.2037 | 0 | 72.6793 | 0 | 0 | 0.11268 | 0.35415
2018-04-02 09:00 | 4 | 9 | 2 | 0 | 0 | 0.10921 | 41.0132 | 41.0132 | 5.4604 | 16.5437 | 10.0333 | 12.9006 | 12.9006 | 678.5085 | 5.4604 | 0 | 588.1743 | 90.3342 | 0 | 70.4417 | 0 | 0 | 35.5528 | 0 | 0 | 588.1743 | 90.3342 | 0 | 70.4417 | 0 | 0 | 0.10921 | 0.55915
2018-04-02 10:00 | 4 | 10 | 2 | 0 | 0 | 0.1912 | 38.1763 | 38.1763 | 9.5598 | 16.5437 | 10.0333 | 12.9006 | 12.9006 | 631.5757 | 9.5598 | 0 | 473.4215 | 158.1541 | 0 | 123.327 | 0 | 0 | 28.6165 | 0 | 0 | 473.4215 | 158.1541 | 0 | 123.327 | 0 | 0 | 0.1912 | 0.52449
2018-04-02 11:00 | 4 | 11 | 2 | 0 | 1 | 0.20174 | 37.3088 | 37.3088 | 10.087 | 16.5437 | 10.0333 | 12.9006 | 12.9006 | 617.2247 | 10.087 | 0 | 450.3479 | 166.8768 | 0 | 130.1289 | 0 | 0 | 27.2218 | 0 | 0 | 450.3479 | 166.8768 | 0 | 130.1289 | 0 | 0 | 0.20174 | 0.55411
2018-04-02 12:00 | 4 | 12 | 2 | 0 | 1 | 0.28779 | 35.9217 | 35.9217 | 14.3895 | 16.5437 | 10.0333 | 12.9006 | 12.9006 | 594.2772 | 14.3895 | 0 | 356.2229 | 238.0542 | 0 | 185.6324 | 0 | 0 | 21.5323 | 0 | 0 | 356.2229 | 238.0542 | 0 | 185.6324 | 0 | 0 | 0.28779 | 0.37415
2018-04-02 13:00 | 4 | 13 | 2 | 0 | 1 | 0.23807 | 32.6959 | 32.6959 | 11.9037 | 16.5437 | 10.0333 | 12.9006 | 12.9006 | 540.9099 | 11.9037 | 0 | 343.9791 | 196.9308 | 0 | 153.5647 | 0 | 0 | 20.7922 | 0 | 0 | 343.9791 | 196.9308 | 0 | 153.5647 | 0 | 0 | 0.23807 | 0.3571
2018-04-02 14:00 | 4 | 14 | 2 | 0 | 1 | 0.12525 | 32.3882 | 32.3882 | 6.2623 | 16.5437 | 10.0333 | 12.9006 | 12.9006 | 535.8189 | 6.2623 | 0 | 432.2167 | 103.6022 | 0 | 80.788 | 0 | 0 | 26.1258 | 0 | 0 | 432.2167 | 103.6022 | 0 | 80.788 | 0 | 0 | 0.12525 | 0.32028
2018-04-02 15:00 | 4 | 15 | 2 | 0 | 1 | 0.35876 | 34.7937 | 34.7937 | 17.938 | 16.5437 | 10.0333 | 12.9006 | 12.9006 | 575.6149 | 17.938 | 0 | 278.8546 | 296.7603 | 0 | 231.4107 | 0 | 0 | 16.8557 | 0 | 0 | 278.8546 | 296.7603 | 0 | 231.4107 | 0 | 0 | 0.35876 | 0.080659
2018-04-02 16:00 | 4 | 16 | 2 | 0 | 1 | 0.13317 | 38.5646 | 38.5646 | 6.6586 | 16.5437 | 10.0333 | 12.9006 | 12.9006 | 637.9996 | 6.6586 | 0 | 527.8428 | 110.1568 | 0 | 85.8992 | 0 | 0 | 31.906 | 0 | 0 | 527.8428 | 110.1568 | 0 | 85.8992 | 0 | 0 | 0.13317 | 0.19592
2018-04-02 17:00 | 4 | 17 | 2 | 0 | 1 | 0.10129 | 41.8347 | 41.8347 | 5.0645 | 16.5437 | 10.0333 | 12.9006 | 12.9006 | 692.099 | 5.0645 | 0 | 608.3137 | 83.7854 | 0 | 65.335 | 0 | 0 | 36.7702 | 0 | 0 | 608.3137 | 83.7854 | 0 | 65.335 | 0 | 0 | 0.10129 | 0.09788
2018-04-02 18:00 | 4 | 18 | 2 | 0 | 1 | 0.0054805 | 41.3309 | 41.3309 | 0.27403 | 16.5437 | 10.0333 | 12.9006 | 12.9006 | 683.7643 | 0.27403 | 0 | 679.2309 | 4.5334 | 0 | 3.5351 | 0 | 0 | 41.0569 | 0 | 0 | 679.2309 | 4.5334 | 0 | 3.5351 | 0 | 0 | 0.0054805 | 0.015681
2018-04-02 19:00 | 4 | 19 | 2 | 0 | 0 | 0 | 43.6171 | 43.6171 | 0 | 16.5437 | 10.0333 | 12.9006 | 12.9006 | 721.5869 | 0 | 0 | 721.5869 | 0 | 0 | 0 | 0 | 0 | 43.6171 | 0 | 0 | 721.5869 | 0 | 0 | 0 | 0 | 0 | 0 | 0
2018-04-02 20:00 | 4 | 20 | 2 | 0 | 0 | 0 | 45.2594 | 45.2594 | 0 | 16.5437 | 10.0333 | 12.9006 | 12.9006 | 748.7559 | 0 | 0 | 748.7559 | 0 | 0 | 0 | 0 | 0 | 45.2594 | 0 | 0 | 748.7559 | 0 | 0 | 0 | 0 | 0 | 0 | 0
2018-04-02 21:00 | 4 | 21 | 2 | 0 | 0 | 0 | 41.5868 | 41.5868 | 0 | 16.5437 | 10.0333 | 12.9006 | 12.9006 | 687.9989 | 0 | 0 | 687.9989 | 0 | 0 | 0 | 0 | 0 | 41.5868 | 0 | 0 | 687.9989 | 0 | 0 | 0 | 0 | 0 | 0 | 0
2018-04-02 22:00 | 4 | 22 | 2 | 0 | 0 | 0 | 35.3869 | 35.3869 | 0 | 16.5437 | 10.0333 | 12.9006 | 12.9006 | 585.4288 | 0 | 0 | 585.4288 | 0 | 0 | 0 | 0 | 0 | 35.3869 | 0 | 0 | 585.4288 | 0 | 0 | 0 | 0 | 0 | 0 | 0
2018-04-02 23:00 | 4 | 23 | 2 | 0 | 0 | 0 | 31.638 | 31.638 | 0 | 16.5437 | 10.0333 | 12.9006 | 12.9006 | 523.4077 | 0 | 0 | 523.4077 | 0 | 0 | 0 | 0 | 0 | 31.638 | 0 | 0 | 523.4077 | 0 | 0 | 0 | 0 | 0 | 0 | 0
2018-04-03 | 4 | 0 | 3 | 0 | 0 | 0 | 30.6093 | 30.6093 | 0 | 16.5437 | 10.0333 | 12.9006 | 12.9006 | 506.3892 | 0 | 0 | 506.3892 | 0 | 0 | 0 | 0 | 0 | 30.6093 | 0 | 0 | 506.3892 | 0 | 0 | 0 | 0 | 0 | 0 | 0
2018-04-03 01:00 | 4 | 1 | 3 | 0 | 0 | 0 | 29.7492 | 29.7492 | 0 | 16.5437 | 10.0333 | 12.9006 | 12.9006 | 492.1605 | 0 | 0 | 492.1605 | 0 | 0 | 0 | 0 | 0 | 29.7492 | 0 | 0 | 492.1605 | 0 | 0 | 0 | 0 | 0 | 0 | 0
2018-04-03 02:00 | 4 | 2 | 3 | 0 | 0 | 0 | 29.8279 | 29.8279 | 0 | 16.5437 | 10.0333 | 12.9006 | 12.9006 | 493.4625 | 0 | 0 | 493.4625 | 0 | 0 | 0 | 0 | 0 | 29.8279 | 0 | 0 | 493.4625 | 0 | 0 | 0 | 0 | 0 | 0 | 0
2018-04-03 03:00 | 4 | 3 | 3 | 0 | 0 | 0 | 31.0258 | 31.0258 | 0 | 16.5437 | 10.0333 | 12.9006 | 12.9006 | 513.2809 | 0 | 0 | 513.2809 | 0 | 0 | 0 | 0 | 0 | 31.0258 | 0 | 0 | 513.2809 | 0 | 0 | 0 | 0 | 0 | 0 | 0
2018-04-03 04:00 | 4 | 4 | 3 | 0 | 0 | 0 | 33.901 | 33.901 | 0 | 16.5437 | 10.0333 | 12.9006 | 12.9006 | 560.8463 | 0 | 0 | 560.8463 | 0 | 0 | 0 | 0 | 0 | 33.901 | 0 | 0 | 560.8463 | 0 | 0 | 0 | 0 | 0 | 0 | 0
2018-04-03 05:00 | 4 | 5 | 3 | 0 | 0 | 0 | 37.7316 | 37.7316 | 0 | 16.5437 | 10.0333 | 12.9006 | 12.9006 | 624.2189 | 0 | 0 | 624.2189 | 0 | 0 | 0 | 0 | 0 | 37.7316 | 0 | 0 | 624.2189 | 0 | 0 | 0 | 0 | 0 | 0 | 0
2018-04-03 06:00 | 4 | 6 | 3 | 0 | 0 | 0 | 43.6052 | 43.6052 | 0 | 16.5437 | 10.0333 | 12.9006 | 12.9006 | 721.3893 | 0 | 0 | 721.3893 | 0 | 0 | 0 | 0 | 0 | 43.6052 | 0 | 0 | 721.3893 | 0 | 0 | 0 | 0 | 0 | 0 | 0.0018997
2018-04-03 07:00 | 4 | 7 | 3 | 0 | 0 | 0.047667 | 45.4435 | 45.4435 | 2.3834 | 16.5437 | 10.0333 | 12.9006 | 12.9006 | 751.8017 | 2.3834 | 0 | 712.372 | 39.4297 | 0 | 30.7469 | 0 | 0 | 43.0601 | 0 | 0 | 712.372 | 39.4297 | 0 | 30.7469 | 0 | 0 | 0.047667 | 0.047996
2018-04-03 08:00 | 4 | 8 | 3 | 0 | 0 | 0.16782 | 42.9089 | 42.9089 | 8.3911 | 16.5437 | 10.0333 | 12.9006 | 12.9006 | 709.871 | 8.3911 | 0 | 571.0515 | 138.8196 | 0 | 108.2501 | 0 | 0 | 34.5178 | 0 | 0 | 571.0515 | 138.8196 | 0 | 108.2501 | 0 | 0 | 0.16782 | 0.11856
2018-04-03 09:00 | 4 | 9 | 3 | 0 | 0 | 0.25849 | 40.0321 | 40.0321 | 12.9246 | 16.5437 | 10.0333 | 12.9006 | 12.9006 | 662.2769 | 12.9246 | 0 | 448.4567 | 213.8203 | 0 | 166.7349 | 0 | 0 | 27.1075 | 0 | 0 | 448.4567 | 213.8203 | 0 | 166.7349 | 0 | 0 | 0.25849 | 0.207
2018-04-03 10:00 | 4 | 10 | 3 | 0 | 0 | 0.24379 | 38.1919 | 38.1919 | 12.1893 | 16.5437 | 10.0333 | 12.9006 | 12.9006 | 631.8341 | 12.1893 | 0 | 430.1784 | 201.6557 | 0 | 157.2491 | 0 | 0 | 26.0026 | 0 | 0 | 430.1784 | 201.6557 | 0 | 157.2491 | 0 | 0 | 0.24379 | 0.33038
2018-04-03 11:00 | 4 | 11 | 3 | 0 | 1 | 0.21606 | 34.6641 | 34.6641 | 10.8032 | 16.5437 | 10.0333 | 12.9006 | 12.9006 | 573.4713 | 10.8032 | 0 | 394.7468 | 178.7245 | 0 | 139.3676 | 0 | 0 | 23.8609 | 0 | 0 | 394.7468 | 178.7245 | 0 | 139.3676 | 0 | 0 | 0.21606 | 0.72024
2018-04-03 12:00 | 4 | 12 | 3 | 0 | 1 | 0.29612 | 32.6361 | 32.6361 | 14.8059 | 16.5437 | 10.0333 | 12.9006 | 12.9006 | 539.9214 | 14.8059 | 0 | 294.9783 | 244.943 | 0 | 191.0042 | 0 | 0 | 17.8303 | 0 | 0 | 294.9783 | 244.943 | 0 | 191.0042 | 0 | 0 | 0.29612 | 0.76923
2018-04-03 13:00 | 4 | 13 | 3 | 0 | 1 | 0.4011 | 30.6588 | 30.6588 | 20.0548 | 16.5437 | 10.0333 | 12.9006 | 12.9006 | 507.2084 | 20.0548 | 0 | 175.4285 | 331.7799 | 0 | 258.7187 | 0 | 0 | 10.604 | 0 | 0 | 175.4285 | 331.7799 | 0 | 258.7187 | 0 | 0 | 0.4011 | 0.75427
2018-04-03 14:00 | 4 | 14 | 3 | 0 | 1 | 0.28539 | 31.77 | 31.77 | 14.2694 | 16.5437 | 10.0333 | 12.9006 | 12.9006 | 525.5921 | 14.2694 | 0 | 289.5239 | 236.0682 | 0 | 184.0837 | 0 | 0 | 17.5006 | 0 | 0 | 289.5239 | 236.0682 | 0 | 184.0837 | 0 | 0 | 0.28539 | 0.76875
2018-04-03 15:00 | 4 | 15 | 3 | 0 | 1 | 0.17452 | 32.9862 | 32.9862 | 8.726 | 16.5437 | 10.0333 | 12.9006 | 12.9006 | 545.7125 | 8.726 | 0 | 401.3533 | 144.3592 | 0 | 112.5699 | 0 | 0 | 24.2602 | 0 | 0 | 401.3533 | 144.3592 | 0 | 112.5699 | 0 | 0 | 0.17452 | 0.57036
2018-04-03 16:00 | 4 | 16 | 3 | 0 | 1 | 0.1511 | 34.7373 | 34.7373 | 7.5551 | 16.5437 | 10.0333 | 12.9006 | 12.9006 | 574.6816 | 7.5551 | 0 | 449.6926 | 124.989 | 0 | 97.4652 | 0 | 0 | 27.1822 | 0 | 0 | 449.6926 | 124.989 | 0 | 97.4652 | 0 | 0 | 0.1511 | 0.42764
2018-04-03 17:00 | 4 | 17 | 3 | 0 | 1 | 0.064353 | 37.5275 | 37.5275 | 3.2177 | 16.5437 | 10.0333 | 12.9006 | 12.9006 | 620.8429 | 3.2177 | 0 | 567.6109 | 53.2321 | 0 | 41.5098 | 0 | 0 | 34.3099 | 0 | 0 | 567.6109 | 53.2321 | 0 | 41.5098 | 0 | 0 | 0.064353 | 0.20418
2018-04-03 18:00 | 4 | 18 | 3 | 0 | 1 | 0.0075223 | 39.6583 | 39.6583 | 0.37611 | 16.5437 | 10.0333 | 12.9006 | 12.9006 | 656.0943 | 0.37611 | 0 | 649.872 | 6.2223 | 0 | 4.8521 | 0 | 0 | 39.2822 | 0 | 0 | 649.872 | 6.2223 | 0 | 4.8521 | 0 | 0 | 0.0075223 | 0.026996
2018-04-03 19:00 | 4 | 19 | 3 | 0 | 0 | 0 | 41.7023 | 41.7023 | 0 | 16.5437 | 10.0333 | 12.9006 | 12.9006 | 689.9085 | 0 | 0 | 689.9085 | 0 | 0 | 0 | 0 | 0 | 41.7023 | 0 | 0 | 689.9085 | 0 | 0 | 0 | 0 | 0 | 0 | 0
2018-04-03 20:00 | 4 | 20 | 3 | 0 | 0 | 0 | 43.3244 | 43.3244 | 0 | 16.5437 | 10.0333 | 12.9006 | 12.9006 | 716.7441 | 0 | 0 | 716.7441 | 0 | 0 | 0 | 0 | 0 | 43.3244 | 0 | 0 | 716.7441 | 0 | 0 | 0 | 0 | 0 | 0 | 0
2018-04-03 21:00 | 4 | 21 | 3 | 0 | 0 | 0 | 39.9407 | 39.9407 | 0 | 16.5437 | 10.0333 | 12.9006 | 12.9006 | 660.7648 | 0 | 0 | 660.7648 | 0 | 0 | 0 | 0 | 0 | 39.9407 | 0 | 0 | 660.7648 | 0 | 0 | 0 | 0 | 0 | 0 | 0
2018-04-03 22:00 | 4 | 22 | 3 | 0 | 0 | 0 | 34.6953 | 34.6953 | 0 | 16.5437 | 10.0333 | 12.9006 | 12.9006 | 573.9879 | 0 | 0 | 573.9879 | 0 | 0 | 0 | 0 | 0 | 34.6953 | 0 | 0 | 573.9879 | 0 | 0 | 0 | 0 | 0 | 0 | 0
2018-04-03 23:00 | 4 | 23 | 3 | 0 | 0 | 0 | 31.3831 | 31.3831 | 0 | 16.5437 | 10.0333 | 12.9006 | 12.9006 | 519.191 | 0 | 0 | 519.191 | 0 | 0 | 0 | 0 | 0 | 31.3831 | 0 | 0 | 519.191 | 0 | 0 | 0 | 0 | 0 | 0 | 0
2018-04-04 | 4 | 0 | 4 | 0 | 0 | 0 | 29.794 | 29.794 | 0 | 16.5437 | 10.0333 | 12.9006 | 12.9006 | 492.9022 | 0 | 0 | 492.9022 | 0 | 0 | 0 | 0 | 0 | 29.794 | 0 | 0 | 492.9022 | 0 | 0 | 0 | 0 | 0 | 0 | 0
2018-04-04 01:00 | 4 | 1 | 4 | 0 | 0 | 0 | 28.9966 | 28.9966 | 0 | 16.5437 | 10.0333 | 12.9006 | 12.9006 | 479.7103 | 0 | 0 | 479.7103 | 0 | 0 | 0 | 0 | 0 | 28.9966 | 0 | 0 | 479.7103 | 0 | 0 | 0 | 0 | 0 | 0 | 0
2018-04-04 02:00 | 4 | 2 | 4 | 0 | 0 | 0 | 28.7493 | 28.7493 | 0 | 16.5437 | 10.0333 | 12.9006 | 12.9006 | 475.6194 | 0 | 0 | 475.6194 | 0 | 0 | 0 | 0 | 0 | 28.7493 | 0 | 0 | 475.6194 | 0 | 0 | 0 | 0 | 0 | 0 | 0
2018-04-04 03:00 | 4 | 3 | 4 | 0 | 0 | 0 | 29.0625 | 29.0625 | 0 | 16.5437 | 10.0333 | 12.9006 | 12.9006 | 480.8008 | 0 | 0 | 480.8008 | 0 | 0 | 0 | 0 | 0 | 29.0625 | 0 | 0 | 480.8008 | 0 | 0 | 0 | 0 | 0 | 0 | 0
2018-04-04 04:00 | 4 | 4 | 4 | 0 | 0 | 0 | 30.7057 | 30.7057 | 0 | 16.5437 | 10.0333 | 12.9006 | 12.9006 | 507.9844 | 0 | 0 | 507.9844 | 0 | 0 | 0 | 0 | 0 | 30.7057 | 0 | 0 | 507.9844 | 0 | 0 | 0 | 0 | 0 | 0 | 0
2018-04-04 05:00 | 4 | 5 | 4 | 0 | 0 | 0 | 35.4395 | 35.4395 | 0 | 16.5437 | 10.0333 | 12.9006 | 12.9006 | 586.2988 | 0 | 0 | 586.2988 | 0 | 0 | 0 | 0 | 0 | 35.4395 | 0 | 0 | 586.2988 | 0 | 0 | 0 | 0 | 0 | 0 | 0
2018-04-04 06:00 | 4 | 6 | 4 | 0 | 0 | 0 | 40.7249 | 40.7249 | 0 | 16.5437 | 10.0333 | 12.9006 | 12.9006 | 673.7393 | 0 | 0 | 673.7393 | 0 | 0 | 0 | 0 | 0 | 40.7249 | 0 | 0 | 673.7393 | 0 | 0 | 0 | 0 | 0 | 0 | 0.0045897
2018-04-04 07:00 | 4 | 7 | 4 | 0 | 0 | 0.072812 | 42.0339 | 42.0339 | 3.6406 | 16.5437 | 10.0333 | 12.9006 | 12.9006 | 695.3941 | 3.6406 | 0 | 635.1656 | 60.2285 | 0 | 46.9656 | 0 | 0 | 38.3933 | 0 | 0 | 635.1656 | 60.2285 | 0 | 46.9656 | 0 | 0 | 0.072812 | 0.01263
2018-04-04 08:00 | 4 | 8 | 4 | 0 | 0 | 0.26993 | 39.9129 | 39.9129 | 13.4965 | 16.5437 | 10.0333 | 12.9006 | 12.9006 | 660.3055 | 13.4965 | 0 | 437.0239 | 223.2816 | 0 | 174.1128 | 0 | 0 | 26.4164 | 0 | 0 | 437.0239 | 223.2816 | 0 | 174.1128 | 0 | 0 | 0.26993 | 0.044909
2018-04-04 09:00 | 4 | 9 | 4 | 0 | 0 | 0.18209 | 36.0765 | 36.0765 | 9.1045 | 16.5437 | 10.0333 | 12.9006 | 12.9006 | 596.8368 | 9.1045 | 0 | 446.215 | 150.6218 | 0 | 117.4534 | 0 | 0 | 26.972 | 0 | 0 | 446.215 | 150.6218 | 0 | 117.4534 | 0 | 0 | 0.18209 | 0.091319
2018-04-04 10:00 | 4 | 10 | 4 | 0 | 0 | 0.13178 | 33.8172 | 33.8172 | 6.589 | 16.5437 | 10.0333 | 12.9006 | 12.9006 | 559.4606 | 6.589 | 0 | 450.4552 | 109.0054 | 0 | 85.0013 | 0 | 0 | 27.2283 | 0 | 0 | 450.4552 | 109.0054 | 0 | 85.0013 | 0 | 0 | 0.13178 | 0.1555
2018-04-04 11:00 | 4 | 11 | 4 | 0 | 1 | 0.19642 | 33.1724 | 33.1724 | 9.8211 | 16.5437 | 10.0333 | 12.9006 | 12.9006 | 548.7928 | 9.8211 | 0 | 386.315 | 162.4778 | 0 | 126.6986 | 0 | 0 | 23.3512 | 0 | 0 | 386.315 | 162.4778 | 0 | 126.6986 | 0 | 0 | 0.19642 | 0.27608
2018-04-04 12:00 | 4 | 12 | 4 | 0 | 1 | 0.13744 | 30.7703 | 30.7703 | 6.872 | 16.5437 | 10.0333 | 12.9006 | 12.9006 | 509.054 | 6.872 | 0 | 395.3667 | 113.6872 | 0 | 88.6522 | 0 | 0 | 23.8984 | 0 | 0 | 395.3667 | 113.6872 | 0 | 88.6522 | 0 | 0 | 0.13744 | 0.33649
2018-04-04 13:00 | 4 | 13 | 4 | 0 | 1 | 0.20841 | 30.3843 | 30.3843 | 10.4207 | 16.5437 | 10.0333 | 12.9006 | 12.9006 | 502.667 | 10.4207 | 0 | 330.2696 | 172.3974 | 0 | 134.4338 | 0 | 0 | 19.9635 | 0 | 0 | 330.2696 | 172.3974 | 0 | 134.4338 | 0 | 0 | 0.20841 | 0.27622
2018-04-04 14:00 | 4 | 14 | 4 | 0 | 1 | 0.11834 | 30.093 | 30.093 | 5.9169 | 16.5437 | 10.0333 | 12.9006 | 12.9006 | 497.8486 | 5.9169 | 0 | 399.9614 | 97.8872 | 0 | 76.3315 | 0 | 0 | 24.1761 | 0 | 0 | 399.9614 | 97.8872 | 0 | 76.3315 | 0 | 0 | 0.11834 | 0.33425
2018-04-04 15:00 | 4 | 15 | 4 | 0 | 1 | 0.10521 | 32.0069 | 32.0069 | 5.2603 | 16.5437 | 10.0333 | 12.9006 | 12.9006 | 529.5122 | 5.2603 | 0 | 442.4868 | 87.0255 | 0 | 67.8616 | 0 | 0 | 26.7466 | 0 | 0 | 442.4868 | 87.0255 | 0 | 67.8616 | 0 | 0 | 0.10521 | 0.11792
2018-04-04 16:00 | 4 | 16 | 4 | 0 | 1 | 0.075937 | 35.5726 | 35.5726 | 3.7969 | 16.5437 | 10.0333 | 12.9006 | 12.9006 | 588.5018 | 3.7969 | 0 | 525.688 | 62.8138 | 0 | 48.9816 | 0 | 0 | 31.7758 | 0 | 0 | 525.688 | 62.8138 | 0 | 48.9816 | 0 | 0 | 0.075937 | 0.18376
2018-04-04 17:00 | 4 | 17 | 4 | 0 | 1 | 0.043944 | 39.1249 | 39.1249 | 2.1972 | 16.5437 | 10.0333 | 12.9006 | 12.9006 | 647.2688 | 2.1972 | 0 | 610.9193 | 36.3494 | 0 | 28.3449 | 0 | 0 | 36.9277 | 0 | 0 | 610.9193 | 36.3494 | 0 | 28.3449 | 0 | 0 | 0.043944 | 0.095881
2018-04-04 18:00 | 4 | 18 | 4 | 0 | 1 | 0.0016345 | 40.0856 | 40.0856 | 0.081727 | 16.5437 | 10.0333 | 12.9006 | 12.9006 | 663.1625 | 0.081727 | 0 | 661.8105 | 1.3521 | 0 | 1.0543 | 0 | 0 | 40.0039 | 0 | 0 | 661.8105 | 1.3521 | 0 | 1.0543 | 0 | 0 | 0.0016345 | 0.017654
2018-04-04 19:00 | 4 | 19 | 4 | 0 | 0 | 0 | 42.6872 | 42.6872 | 0 | 16.5437 | 10.0333 | 12.9006 | 12.9006 | 706.2034 | 0 | 0 | 706.2034 | 0 | 0 | 0 | 0 | 0 | 42.6872 | 0 | 0 | 706.2034 | 0 | 0 | 0 | 0 | 0 | 0 | 0
2018-04-04 20:00 | 4 | 20 | 4 | 0 | 0 | 0 | 43.3987 | 43.3987 | 0 | 16.5437 | 10.0333 | 12.9006 | 12.9006 | 717.9734 | 0 | 0 | 717.9734 | 0 | 0 | 0 | 0 | 0 | 43.3987 | 0 | 0 | 717.9734 | 0 | 0 | 0 | 0 | 0 | 0 | 0
2018-04-04 21:00 | 4 | 21 | 4 | 0 | 0 | 0 | 39.596 | 39.596 | 0 | 16.5437 | 10.0333 | 12.9006 | 12.9006 | 655.0625 | 0 | 0 | 655.0625 | 0 | 0 | 0 | 0 | 0 | 39.596 | 0 | 0 | 655.0625 | 0 | 0 | 0 | 0 | 0 | 0 | 0
2018-04-04 22:00 | 4 | 22 | 4 | 0 | 0 | 0 | 33.4642 | 33.4642 | 0 | 16.5437 | 10.0333 | 12.9006 | 12.9006 | 553.62 | 0 | 0 | 553.62 | 0 | 0 | 0 | 0 | 0 | 33.4642 | 0 | 0 | 553.62 | 0 | 0 | 0 | 0 | 0 | 0 | 0
2018-04-04 23:00 | 4 | 23 | 4 | 0 | 0 | 0 | 30.212 | 30.212 | 0 | 16.5437 | 10.0333 | 12.9006 | 12.9006 | 499.8176 | 0 | 0 | 499.8176 | 0 | 0 | 0 | 0 | 0 | 30.212 | 0 | 0 | 499.8176 | 0 | 0 | 0 | 0 | 0 | 0 | 0
2018-04-05 | 4 | 0 | 5 | 0 | 0 | 0 | 28.204 | 28.204 | 0 | 16.5437 | 10.0333 | 12.9006 | 12.9006 | 466.5981 | 0 | 0 | 466.5981 | 0 | 0 | 0 | 0 | 0 | 28.204 | 0 | 0 | 466.5981 | 0 | 0 | 0 | 0 | 0 | 0 | 0
2018-04-05 01:00 | 4 | 1 | 5 | 0 | 0 | 0 | 27.3184 | 27.3184 | 0 | 16.5437 | 10.0333 | 12.9006 | 12.9006 | 451.9464 | 0 | 0 | 451.9464 | 0 | 0 | 0 | 0 | 0 | 27.3184 | 0 | 0 | 451.9464 | 0 | 0 | 0 | 0 | 0 | 0 | 0
2018-04-05 02:00 | 4 | 2 | 5 | 0 | 0 | 0 | 27.2855 | 27.2855 | 0 | 16.5437 | 10.0333 | 12.9006 | 12.9006 | 451.402 | 0 | 0 | 451.402 | 0 | 0 | 0 | 0 | 0 | 27.2855 | 0 | 0 | 451.402 | 0 | 0 | 0 | 0 | 0 | 0 | 0
2018-04-05 03:00 | 4 | 3 | 5 | 0 | 0 | 0 | 28.5907 | 28.5907 | 0 | 16.5437 | 10.0333 | 12.9006 | 12.9006 | 472.9945 | 0 | 0 | 472.9945 | 0 | 0 | 0 | 0 | 0 | 28.5907 | 0 | 0 | 472.9945 | 0 | 0 | 0 | 0 | 0 | 0 | 0
2018-04-05 04:00 | 4 | 4 | 5 | 0 | 0 | 0 | 30.1096 | 30.1096 | 0 | 16.5437 | 10.0333 | 12.9006 | 12.9006 | 498.1238 | 0 | 0 | 498.1238 | 0 | 0 | 0 | 0 | 0 | 30.1096 | 0 | 0 | 498.1238 | 0 | 0 | 0 | 0 | 0 | 0 | 0
2018-04-05 05:00 | 4 | 5 | 5 | 0 | 0 | 0 | 34.5994 | 34.5994 | 0 | 16.5437 | 10.0333 | 12.9006 | 12.9006 | 572.4005 | 0 | 0 | 572.4005 | 0 | 0 | 0 | 0 | 0 | 34.5994 | 0 | 0 | 572.4005 | 0 | 0 | 0 | 0 | 0 | 0 | 0
2018-04-05 06:00 | 4 | 6 | 5 | 0 | 0 | 0.0053661 | 40.5672 | 40.5672 | 0.2683 | 16.5437 | 10.0333 | 12.9006 | 12.9006 | 671.1297 | 0.2683 | 0 | 666.6909 | 4.4387 | 0 | 3.4613 | 0 | 0 | 40.2989 | 0 | 0 | 666.6909 | 4.4387 | 0 | 3.4613 | 0 | 0 | 0.0053661 | 0.0058897
2018-04-05 07:00 | 4 | 7 | 5 | 0 | 0 | 0.15548 | 42.3444 | 42.3444 | 7.7738 | 16.5437 | 10.0333 | 12.9006 | 12.9006 | 700.5313 | 7.7738 | 0 | 571.9242 | 128.6071 | 0 | 100.2866 | 0 | 0 | 34.5706 | 0 | 0 | 571.9242 | 128.6071 | 0 | 100.2866 | 0 | 0 | 0.15548 | 0.17751
2018-04-05 08:00 | 4 | 8 | 5 | 0 | 0 | 0.36981 | 40.2645 | 40.2645 | 18.4906 | 16.5437 | 10.0333 | 12.9006 | 12.9006 | 666.1226 | 18.4906 | 0 | 360.2194 | 305.9031 | 0 | 238.5403 | 0 | 0 | 21.7739 | 0 | 0 | 360.2194 | 305.9031 | 0 | 238.5403 | 0 | 0 | 0.36981 | 0.42008
2018-04-05 09:00 | 4 | 9 | 5 | 0 | 0 | 0.53606 | 37.9008 | 37.9008 | 26.803 | 16.5437 | 10.0333 | 12.9006 | 12.9006 | 627.0185 | 26.803 | 0 | 183.5986 | 443.4199 | 0 | 345.7745 | 0 | 0 | 11.0978 | 0 | 0 | 183.5986 | 443.4199 | 0 | 345.7745 | 0 | 0 | 0.53606 | 0.59698
2018-04-05 10:00 | 4 | 10 | 5 | 0 | 0 | 0.66049 | 38.2701 | 38.2701 | 33.0243 | 16.5437 | 10.0333 | 12.9006 | 12.9006 | 633.1275 | 33.0243 | 0 | 86.7846 | 546.343 | 0 | 426.0329 | 0 | 0 | 5.2458 | 0 | 0 | 86.7846 | 546.343 | 0 | 426.0329 | 0 | 0 | 0.66049 | 0.71697
2018-04-05 11:00 | 4 | 11 | 5 | 0 | 1 | 0.7304 | 37.4466 | 37.4466 | 36.5202 | 16.5437 | 10.0333 | 12.9006 | 12.9006 | 619.5039 | 36.5202 | 0 | 15.3259 | 604.178 | 0 | 471.1321 | 0 | 0 | 0.92639 | 0 | 0 | 15.3259 | 604.178 | 0 | 471.1321 | 0 | 0 | 0.7304 | 0.76923
2018-04-05 12:00 | 4 | 12 | 5 | 0 | 1 | 0.63489 | 36.4168 | 36.4168 | 31.7447 | 16.5437 | 10.0333 | 12.9006 | 12.9006 | 602.4679 | 31.7447 | 0 | 77.2933 | 525.1745 | 0 | 409.5259 | 0 | 0 | 4.6721 | 0 | 0 | 77.2933 | 525.1745 | 0 | 409.5259 | 0 | 0 | 0.63489 | 0.76923
2018-04-05 13:00 | 4 | 13 | 5 | 0 | 1 | 0.65592 | 34.2831 | 34.2831 | 32.7959 | 16.5437 | 10.0333 | 12.9006 | 12.9006 | 567.1679 | 32.7959 | 0 | 24.6035 | 542.5644 | 0 | 423.0864 | 0 | 0 | 1.4872 | 0 | 0 | 24.6035 | 542.5644 | 0 | 423.0864 | 0 | 0 | 0.65592 | 0.76923
2018-04-05 14:00 | 4 | 14 | 5 | 0 | 1 | 0.60599 | 33.8364 | 33.8364 | 30.2997 | 16.5437 | 10.0333 | 12.9006 | 12.9006 | 559.7783 | 30.2997 | 0 | 58.5094 | 501.2689 | 0 | 390.8846 | 0 | 0 | 3.5367 | 0 | 0 | 58.5094 | 501.2689 | 0 | 390.8846 | 0 | 0 | 0.60599 | 0.74166
2018-04-05 15:00 | 4 | 15 | 5 | 0 | 1 | 0.3581 | 35.13 | 35.13 | 17.9049 | 16.5437 | 10.0333 | 12.9006 | 12.9006 | 581.1784 | 17.9049 | 0 | 284.9649 | 296.2135 | 0 | 230.9844 | 0 | 0 | 17.225 | 0 | 0 | 284.9649 | 296.2135 | 0 | 230.9844 | 0 | 0 | 0.3581 | 0.62777
2018-04-05 16:00 | 4 | 16 | 5 | 0 | 1 | 0.11061 | 39.1521 | 39.1521 | 5.5304 | 16.5437 | 10.0333 | 12.9006 | 12.9006 | 647.7193 | 5.5304 | 0 | 556.2263 | 91.4931 | 0 | 71.3454 | 0 | 0 | 33.6217 | 0 | 0 | 556.2263 | 91.4931 | 0 | 71.3454 | 0 | 0 | 0.11061 | 0.45487
2018-04-05 17:00 | 4 | 17 | 5 | 0 | 1 | 0.07162 | 42.3643 | 42.3643 | 3.581 | 16.5437 | 10.0333 | 12.9006 | 12.9006 | 700.8607 | 3.581 | 0 | 641.6179 | 59.2428 | 0 | 46.1969 | 0 | 0 | 38.7833 | 0 | 0 | 641.6179 | 59.2428 | 0 | 46.1969 | 0 | 0 | 0.07162 | 0.22317
2018-04-05 18:00 | 4 | 18 | 5 | 0 | 1 | 0.0079374 | 44.3693 | 44.3693 | 0.39687 | 16.5437 | 10.0333 | 12.9006 | 12.9006 | 734.0302 | 0.39687 | 0 | 727.4645 | 6.5657 | 0 | 5.1198 | 0 | 0 | 43.9724 | 0 | 0 | 727.4645 | 6.5657 | 0 | 5.1198 | 0 | 0 | 0.0079374 | 0.030763
2018-04-05 19:00 | 4 | 19 | 5 | 0 | 0 | 0 | 47.3918 | 47.3918 | 0 | 16.5437 | 10.0333 | 12.9006 | 12.9006 | 784.0348 | 0 | 0 | 784.0348 | 0 | 0 | 0 | 0 | 0 | 47.3918 | 0 | 0 | 784.0348 | 0 | 0 | 0 | 0 | 0 | 0 | 0
2018-04-05 20:00 | 4 | 20 | 5 | 0 | 0 | 0 | 48.158 | 48.158 | 0 | 16.5437 | 10.0333 | 12.9006 | 12.9006 | 796.7106 | 0 | 0 | 796.7106 | 0 | 0 | 0 | 0 | 0 | 48.158 | 0 | 0 | 796.7106 | 0 | 0 | 0 | 0 | 0 | 0 | 0
2018-04-05 21:00 | 4 | 21 | 5 | 0 | 0 | 0 | 44.0207 | 44.0207 | 0 | 16.5437 | 10.0333 | 12.9006 | 12.9006 | 728.2632 | 0 | 0 | 728.2632 | 0 | 0 | 0 | 0 | 0 | 44.0207 | 0 | 0 | 728.2632 | 0 | 0 | 0 | 0 | 0 | 0 | 0
2018-04-05 22:00 | 4 | 22 | 5 | 0 | 0 | 0 | 37.5059 | 37.5059 | 0 | 16.5437 | 10.0333 | 12.9006 | 12.9006 | 620.4849 | 0 | 0 | 620.4849 | 0 | 0 | 0 | 0 | 0 | 37.5059 | 0 | 0 | 620.4849 | 0 | 0 | 0 | 0 | 0 | 0 | 0
2018-04-05 23:00 | 4 | 23 | 5 | 0 | 0 | 0 | 33.4968 | 33.4968 | 0 | 16.5437 | 10.0333 | 12.9006 | 12.9006 | 554.1594 | 0 | 0 | 554.1594 | 0 | 0 | 0 | 0 | 0 | 33.4968 | 0 | 0 | 554.1594 | 0 | 0 | 0 | 0 | 0 | 0 | 0
2018-04-06 | 4 | 0 | 6 | 0 | 0 | 0 | 32.0452 | 32.0452 | 0 | 16.5437 | 10.0333 | 12.9006 | 12.9006 | 530.1443 | 0 | 0 | 530.1443 | 0 | 0 | 0 | 0 | 0 | 32.0452 | 0 | 0 | 530.1443 | 0 | 0 | 0 | 0 | 0 | 0 | 0
2018-04-06 01:00 | 4 | 1 | 6 | 0 | 0 | 0 | 31.6154 | 31.6154 | 0 | 16.5437 | 10.0333 | 12.9006 | 12.9006 | 523.034 | 0 | 0 | 523.034 | 0 | 0 | 0 | 0 | 0 | 31.6154 | 0 | 0 | 523.034 | 0 | 0 | 0 | 0 | 0 | 0 | 0
2018-04-06 02:00 | 4 | 2 | 6 | 0 | 0 | 0 | 31.5522 | 31.5522 | 0 | 16.5437 | 10.0333 | 12.9006 | 12.9006 | 521.9892 | 0 | 0 | 521.9892 | 0 | 0 | 0 | 0 | 0 | 31.5522 | 0 | 0 | 521.9892 | 0 | 0 | 0 | 0 | 0 | 0 | 0
2018-04-06 03:00 | 4 | 3 | 6 | 0 | 0 | 0 | 32.6134 | 32.6134 | 0 | 16.5437 | 10.0333 | 12.9006 | 12.9006 | 539.5453 | 0 | 0 | 539.5453 | 0 | 0 | 0 | 0 | 0 | 32.6134 | 0 | 0 | 539.5453 | 0 | 0 | 0 | 0 | 0 | 0 | 0
2018-04-06 04:00 | 4 | 4 | 6 | 0 | 0 | 0 | 34.66 | 34.66 | 0 | 16.5437 | 10.0333 | 12.9006 | 12.9006 | 573.404 | 0 | 0 | 573.404 | 0 | 0 | 0 | 0 | 0 | 34.66 | 0 | 0 | 573.404 | 0 | 0 | 0 | 0 | 0 | 0 | 0
2018-04-06 05:00 | 4 | 5 | 6 | 0 | 0 | 0 | 39 | 39 | 0 | 16.5437 | 10.0333 | 12.9006 | 12.9006 | 645.2031 | 0 | 0 | 645.2031 | 0 | 0 | 0 | 0 | 0 | 39 | 0 | 0 | 645.2031 | 0 | 0 | 0 | 0 | 0 | 0 | 0
2018-04-06 06:00 | 4 | 6 | 6 | 0 | 0 | 0.005998 | 45.1415 | 45.1415 | 0.2999 | 16.5437 | 10.0333 | 12.9006 | 12.9006 | 746.8061 | 0.2999 | 0 | 741.8447 | 4.9614 | 0 | 3.8689 | 0 | 0 | 44.8416 | 0 | 0 | 741.8447 | 4.9614 | 0 | 3.8689 | 0 | 0 | 0.005998 | 0
2018-04-06 07:00 | 4 | 7 | 6 | 0 | 0 | 0.10765 | 45.4479 | 45.4479 | 5.3826 | 16.5437 | 10.0333 | 12.9006 | 12.9006 | 751.8745 | 5.3826 | 0 | 662.8257 | 89.0488 | 0 | 69.4393 | 0 | 0 | 40.0652 | 0 | 0 | 662.8257 | 89.0488 | 0 | 69.4393 | 0 | 0 | 0.10765 | 0.005388
2018-04-06 08:00 | 4 | 8 | 6 | 0 | 0 | 0.090322 | 42.3749 | 42.3749 | 4.5161 | 16.5437 | 10.0333 | 12.9006 | 12.9006 | 701.0361 | 4.5161 | 0 | 626.3234 | 74.7127 | 0 | 58.2602 | 0 | 0 | 37.8588 | 0 | 0 | 626.3234 | 74.7127 | 0 | 58.2602 | 0 | 0 | 0.090322 | 0.034763
2018-04-06 09:00 | 4 | 9 | 6 | 0 | 0 | 0.090836 | 39.2701 | 39.2701 | 4.5418 | 16.5437 | 10.0333 | 12.9006 | 12.9006 | 649.6721 | 4.5418 | 0 | 574.534 | 75.1381 | 0 | 58.592 | 0 | 0 | 34.7283 | 0 | 0 | 574.534 | 75.1381 | 0 | 58.592 | 0 | 0 | 0.090836 | 0.18006
2018-04-06 10:00 | 4 | 10 | 6 | 0 | 0 | 0.13761 | 38.1241 | 38.1241 | 6.8807 | 16.5437 | 10.0333 | 12.9006 | 12.9006 | 630.7119 | 6.8807 | 0 | 516.879 | 113.8328 | 0 | 88.7657 | 0 | 0 | 31.2433 | 0 | 0 | 516.879 | 113.8328 | 0 | 88.7657 | 0 | 0 | 0.13761 | 0.43607
2018-04-06 11:00 | 4 | 11 | 6 | 0 | 1 | 0.60687 | 37.1946 | 37.1946 | 30.3437 | 16.5437 | 10.0333 | 12.9006 | 12.9006 | 615.3346 | 30.3437 | 0 | 113.3394 | 501.9952 | 0 | 391.4509 | 0 | 0 | 6.8509 | 0 | 0 | 113.3394 | 501.9952 | 0 | 391.4509 | 0 | 0 | 0.60687 | 0.47792
2018-04-06 12:00 | 4 | 12 | 6 | 0 | 1 | 0.64004 | 35.4414 | 35.4414 | 32.0022 | 16.5437 | 10.0333 | 12.9006 | 12.9006 | 586.331 | 32.0022 | 0 | 56.8981 | 529.4329 | 0 | 412.8466 | 0 | 0 | 3.4393 | 0 | 0 | 56.8981 | 529.4329 | 0 | 412.8466 | 0 | 0 | 0.64004 | 0.21977
2018-04-06 13:00 | 4 | 13 | 6 | 0 | 1 | 0.61157 | 34.891 | 34.891 | 30.5783 | 16.5437 | 10.0333 | 12.9006 | 12.9006 | 577.2249 | 30.5783 | 0 | 71.3477 | 505.8772 | 0 | 394.478 | 0 | 0 | 4.3127 | 0 | 0 | 71.3477 | 505.8772 | 0 | 394.478 | 0 | 0 | 0.61157 | 0.27692
2018-04-06 14:00 | 4 | 14 | 6 | 0 | 1 | 0.67545 | 36.1779 | 36.1779 | 33.7723 | 16.5437 | 10.0333 | 12.9006 | 12.9006 | 598.5155 | 33.7723 | 0 | 39.7979 | 558.7176 | 0 | 435.6825 | 0 | 0 | 2.4056 | 0 | 0 | 39.7979 | 558.7176 | 0 | 435.6825 | 0 | 0 | 0.67545 | 0.10687
2018-04-06 15:00 | 4 | 15 | 6 | 0 | 1 | 0.55966 | 39.4239 | 39.4239 | 27.9827 | 16.5437 | 10.0333 | 12.9006 | 12.9006 | 652.216 | 27.9827 | 0 | 189.2787 | 462.9373 | 0 | 360.9939 | 0 | 0 | 11.4412 | 0 | 0 | 189.2787 | 462.9373 | 0 | 360.9939 | 0 | 0 | 0.55966 | 0.056431
2018-04-06 16:00 | 4 | 16 | 6 | 0 | 1 | 0.40433 | 42.2991 | 42.2991 | 20.2167 | 16.5437 | 10.0333 | 12.9006 | 12.9006 | 699.7814 | 20.2167 | 0 | 365.3239 | 334.4575 | 0 | 260.8067 | 0 | 0 | 22.0824 | 0 | 0 | 365.3239 | 334.4575 | 0 | 260.8067 | 0 | 0 | 0.40433 | 0.10819
2018-04-06 17:00 | 4 | 17 | 6 | 0 | 1 | 0.1992 | 45.268 | 45.268 | 9.9601 | 16.5437 | 10.0333 | 12.9006 | 12.9006 | 748.8983 | 9.9601 | 0 | 584.1209 | 164.7774 | 0 | 128.4918 | 0 | 0 | 35.3078 | 0 | 0 | 584.1209 | 164.7774 | 0 | 128.4918 | 0 | 0 | 0.1992 | 0.055071
2018-04-06 18:00 | 4 | 18 | 6 | 0 | 1 | 0.027985 | 47.2901 | 47.2901 | 1.3992 | 16.5437 | 10.0333 | 12.9006 | 12.9006 | 782.351 | 1.3992 | 0 | 759.2025 | 23.1486 | 0 | 18.051 | 0 | 0 | 45.8908 | 0 | 0 | 759.2025 | 23.1486 | 0 | 18.051 | 0 | 0 | 0.027985 | 0.0077933
2018-04-06 19:00 | 4 | 19 | 6 | 0 | 0 | 0 | 48.1078 | 48.1078 | 0 | 16.5437 | 10.0333 | 12.9006 | 12.9006 | 795.8798 | 0 | 0 | 795.8798 | 0 | 0 | 0 | 0 | 0 | 48.1078 | 0 | 0 | 795.8798 | 0 | 0 | 0 | 0 | 0 | 0 | 0
2018-04-06 20:00 | 4 | 20 | 6 | 0 | 0 | 0 | 48.8161 | 48.8161 | 0 | 16.5437 | 10.0333 | 12.9006 | 12.9006 | 807.5977 | 0 | 0 | 807.5977 | 0 | 0 | 0 | 0 | 0 | 48.8161 | 0 | 0 | 807.5977 | 0 | 0 | 0 | 0 | 0 | 0 | 0
2018-04-06 21:00 | 4 | 21 | 6 | 0 | 0 | 0 | 44.4634 | 44.4634 | 0 | 16.5437 | 10.0333 | 12.9006 | 12.9006 | 735.5882 | 0 | 0 | 735.5882 | 0 | 0 | 0 | 0 | 0 | 44.4634 | 0 | 0 | 735.5882 | 0 | 0 | 0 | 0 | 0 | 0 | 0
2018-04-06 22:00 | 4 | 22 | 6 | 0 | 0 | 0 | 39.1241 | 39.1241 | 0 | 16.5437 | 10.0333 | 12.9006 | 12.9006 | 647.2568 | 0 | 0 | 647.2568 | 0 | 0 | 0 | 0 | 0 | 39.1241 | 0 | 0 | 647.2568 | 0 | 0 | 0 | 0 | 0 | 0 | 0
2018-04-06 23:00 | 4 | 23 | 6 | 0 | 0 | 0 | 35.3422 | 35.3422 | 0 | 16.5437 | 10.0333 | 12.9006 | 12.9006 | 584.6887 | 0 | 0 | 584.6887 | 0 | 0 | 0 | 0 | 0 | 35.3422 | 0 | 0 | 584.6887 | 0 | 0 | 0 | 0 | 0 | 0 | 0
2018-04-07 | 4 | 0 | 7 | 0 | 0 | 0 | 33.5725 | 33.5725 | 0 | 16.5437 | 10.0333 | 12.9006 | 12.9006 | 555.4129 | 0 | 0 | 555.4129 | 0 | 0 | 0 | 0 | 0 | 33.5725 | 0 | 0 | 555.4129 | 0 | 0 | 0 | 0 | 0 | 0 | 0
2018-04-07 01:00 | 4 | 1 | 7 | 0 | 0 | 0 | 33.2611 | 33.2611 | 0 | 16.5437 | 10.0333 | 12.9006 | 12.9006 | 550.2606 | 0 | 0 | 550.2606 | 0 | 0 | 0 | 0 | 0 | 33.2611 | 0 | 0 | 550.2606 | 0 | 0 | 0 | 0 | 0 | 0 | 0
2018-04-07 02:00 | 4 | 2 | 7 | 0 | 0 | 0 | 33.54 | 33.54 | 0 | 16.5437 | 10.0333 | 12.9006 | 12.9006 | 554.8738 | 0 | 0 | 554.8738 | 0 | 0 | 0 | 0 | 0 | 33.54 | 0 | 0 | 554.8738 | 0 | 0 | 0 | 0 | 0 | 0 | 0
2018-04-07 03:00 | 4 | 3 | 7 | 0 | 0 | 0 | 34.7852 | 34.7852 | 0 | 16.5437 | 10.0333 | 12.9006 | 12.9006 | 575.4752 | 0 | 0 | 575.4752 | 0 | 0 | 0 | 0 | 0 | 34.7852 | 0 | 0 | 575.4752 | 0 | 0 | 0 | 0 | 0 | 0 | 0
2018-04-07 04:00 | 4 | 4 | 7 | 0 | 0 | 0 | 36.6846 | 36.6846 | 0 | 16.5437 | 10.0333 | 12.9006 | 12.9006 | 606.8979 | 0 | 0 | 606.8979 | 0 | 0 | 0 | 0 | 0 | 36.6846 | 0 | 0 | 606.8979 | 0 | 0 | 0 | 0 | 0 | 0 | 0
2018-04-07 05:00 | 4 | 5 | 7 | 0 | 0 | 0 | 39.6495 | 39.6495 | 0 | 16.5437 | 10.0333 | 12.9006 | 12.9006 | 655.948 | 0 | 0 | 655.948 | 0 | 0 | 0 | 0 | 0 | 39.6495 | 0 | 0 | 655.948 | 0 | 0 | 0 | 0 | 0 | 0 | 0
2018-04-07 06:00 | 4 | 6 | 7 | 0 | 0 | 0.0056933 | 44.4414 | 44.4414 | 0.28467 | 16.5437 | 10.0333 | 12.9006 | 12.9006 | 735.2231 | 0.28467 | 0 | 730.5137 | 4.7094 | 0 | 3.6724 | 0 | 0 | 44.1567 | 0 | 0 | 730.5137 | 4.7094 | 0 | 3.6724 | 0 | 0 | 0.0056933 | 0.0013343
2018-04-07 07:00 | 4 | 7 | 7 | 0 | 0 | 0.10585 | 46.1505 | 46.1505 | 5.2926 | 16.5437 | 10.0333 | 12.9006 | 12.9006 | 763.4989 | 5.2926 | 0 | 675.9408 | 87.5582 | 0 | 68.277 | 0 | 0 | 40.858 | 0 | 0 | 675.9408 | 87.5582 | 0 | 68.277 | 0 | 0 | 0.10585 | 0.05256
2018-04-07 08:00 | 4 | 8 | 7 | 0 | 0 | 0.23004 | 46.8619 | 46.8619 | 11.5021 | 16.5437 | 10.0333 | 12.9006 | 12.9006 | 775.2681 | 11.5021 | 0 | 584.9812 | 190.2869 | 0 | 148.3839 | 0 | 0 | 35.3598 | 0 | 0 | 584.9812 | 190.2869 | 0 | 148.3839 | 0 | 0 | 0.23004 | 0.23119
2018-04-07 09:00 | 4 | 9 | 7 | 0 | 0 | 0.31191 | 44.5149 | 44.5149 | 15.5955 | 16.5437 | 10.0333 | 12.9006 | 12.9006 | 736.4401 | 15.5955 | 0 | 478.4334 | 258.0067 | 0 | 201.1911 | 0 | 0 | 28.9194 | 0 | 0 | 478.4334 | 258.0067 | 0 | 201.1911 | 0 | 0 | 0.31191 | 0.11435
2018-04-07 10:00 | 4 | 10 | 7 | 0 | 0 | 0.39966 | 41.7809 | 41.7809 | 19.9831 | 16.5437 | 10.0333 | 12.9006 | 12.9006 | 691.2097 | 19.9831 | 0 | 360.616 | 330.5937 | 0 | 257.7937 | 0 | 0 | 21.7978 | 0 | 0 | 360.616 | 330.5937 | 0 | 257.7937 | 0 | 0 | 0.39966 | 0.20744
2018-04-07 11:00 | 4 | 11 | 7 | 0 | 1 | 0.20856 | 41.1766 | 41.1766 | 10.4279 | 16.5437 | 10.0333 | 12.9006 | 12.9006 | 681.2125 | 10.4279 | 0 | 508.6968 | 172.5157 | 0 | 134.526 | 0 | 0 | 30.7487 | 0 | 0 | 508.6968 | 172.5157 | 0 | 134.526 | 0 | 0 | 0.20856 | 0.18812
2018-04-07 12:00 | 4 | 12 | 7 | 0 | 1 | 0.23466 | 40.4049 | 40.4049 | 11.7331 | 16.5437 | 10.0333 | 12.9006 | 12.9006 | 668.4453 | 11.7331 | 0 | 474.3376 | 194.1077 | 0 | 151.3632 | 0 | 0 | 28.6719 | 0 | 0 | 474.3376 | 194.1077 | 0 | 151.3632 | 0 | 0 | 0.23466 | 0.212
2018-04-07 13:00 | 4 | 13 | 7 | 0 | 1 | 0.17916 | 39.1108 | 39.1108 | 8.958 | 16.5437 | 10.0333 | 12.9006 | 12.9006 | 647.0357 | 8.958 | 0 | 498.8376 | 148.1982 | 0 | 115.5635 | 0 | 0 | 30.1528 | 0 | 0 | 498.8376 | 148.1982 | 0 | 115.5635 | 0 | 0 | 0.17916 | 0.4147
2018-04-07 14:00 | 4 | 14 | 7 | 0 | 1 | 0.094389 | 38.0342 | 38.0342 | 4.7194 | 16.5437 | 10.0333 | 12.9006 | 12.9006 | 629.2243 | 4.7194 | 0 | 551.1476 | 78.0767 | 0 | 60.8834 | 0 | 0 | 33.3147 | 0 | 0 | 551.1476 | 78.0767 | 0 | 60.8834 | 0 | 0 | 0.094389 | 0.34605
2018-04-07 15:00 | 4 | 15 | 7 | 0 | 1 | 0.079426 | 39.1578 | 39.1578 | 3.9713 | 16.5437 | 10.0333 | 12.9006 | 12.9006 | 647.8128 | 3.9713 | 0 | 582.1126 | 65.7003 | 0 | 51.2324 | 0 | 0 | 35.1864 | 0 | 0 | 582.1126 | 65.7003 | 0 | 51.2324 | 0 | 0 | 0.079426 | 0.31377
2018-04-07 16:00 | 4 | 16 | 7 | 0 | 1 | 0.096042 | 41.8443 | 41.8443 | 4.8021 | 16.5437 | 10.0333 | 12.9006 | 12.9006 | 692.2577 | 4.8021 | 0 | 612.8132 | 79.4445 | 0 | 61.95 | 0 | 0 | 37.0422 | 0 | 0 | 612.8132 | 79.4445 | 0 | 61.95 | 0 | 0 | 0.096042 | 0.15867
2018-04-07 17:00 | 4 | 17 | 7 | 0 | 1 | 0.037822 | 43.8853 | 43.8853 | 1.8911 | 16.5437 | 10.0333 | 12.9006 | 12.9006 | 726.0234 | 1.8911 | 0 | 694.7377 | 31.2857 | 0 | 24.3963 | 0 | 0 | 41.9942 | 0 | 0 | 694.7377 | 31.2857 | 0 | 24.3963 | 0 | 0 | 0.037822 | 0.083996
2018-04-07 18:00 | 4 | 18 | 7 | 0 | 1 | 0.0050576 | 43.8737 | 43.8737 | 0.25288 | 16.5437 | 10.0333 | 12.9006 | 12.9006 | 725.8319 | 0.25288 | 0 | 721.6483 | 4.1835 | 0 | 3.2623 | 0 | 0 | 43.6208 | 0 | 0 | 721.6483 | 4.1835 | 0 | 3.2623 | 0 | 0 | 0.0050576 | 0.017138
2018-04-07 19:00 | 4 | 19 | 7 | 0 | 0 | 0 | 46.6599 | 46.6599 | 0 | 16.5437 | 10.0333 | 12.9006 | 12.9006 | 771.9261 | 0 | 0 | 771.9261 | 0 | 0 | 0 | 0 | 0 | 46.6599 | 0 | 0 | 771.9261 | 0 | 0 | 0 | 0 | 0 | 0 | 0
2018-04-07 20:00 | 4 | 20 | 7 | 0 | 0 | 0 | 48.1475 | 48.1475 | 0 | 16.5437 | 10.0333 | 12.9006 | 12.9006 | 796.5363 | 0 | 0 | 796.5363 | 0 | 0 | 0 | 0 | 0 | 48.1475 | 0 | 0 | 796.5363 | 0 | 0 | 0 | 0 | 0 | 0 | 0
2018-04-07 21:00 | 4 | 21 | 7 | 0 | 0 | 0 | 44.4944 | 44.4944 | 0 | 16.5437 | 10.0333 | 12.9006 | 12.9006 | 736.1007 | 0 | 0 | 736.1007 | 0 | 0 | 0 | 0 | 0 | 44.4944 | 0 | 0 | 736.1007 | 0 | 0 | 0 | 0 | 0 | 0 | 0
2018-04-07 22:00 | 4 | 22 | 7 | 0 | 0 | 0 | 37.103 | 37.103 | 0 | 16.5437 | 10.0333 | 12.9006 | 12.9006 | 613.819 | 0 | 0 | 613.819 | 0 | 0 | 0 | 0 | 0 | 37.103 | 0 | 0 | 613.819 | 0 | 0 | 0 | 0 | 0 | 0 | 0
2018-04-07 23:00 | 4 | 23 | 7 | 0 | 0 | 0 | 34.1626 | 34.1626 | 0 | 16.5437 | 10.0333 | 12.9006 | 12.9006 | 565.1747 | 0 | 0 | 565.1747 | 0 | 0 | 0 | 0 | 0 | 34.1626 | 0 | 0 | 565.1747 | 0 | 0 | 0 | 0 | 0 | 0 | 0
2018-04-08 | 4 | 0 | 1 | 0 | 0 | 0 | 31.3963 | 31.3963 | 0 | 16.5437 | 10.0333 | 12.9006 | 12.9006 | 519.4101 | 0 | 0 | 519.4101 | 0 | 0 | 0 | 0 | 0 | 31.3963 | 0 | 0 | 519.4101 | 0 | 0 | 0 | 0 | 0 | 0 | 0
2018-04-08 01:00 | 4 | 1 | 1 | 0 | 0 | 0 | 30.7383 | 30.7383 | 0 | 16.5437 | 10.0333 | 12.9006 | 12.9006 | 508.5239 | 0 | 0 | 508.5239 | 0 | 0 | 0 | 0 | 0 | 30.7383 | 0 | 0 | 508.5239 | 0 | 0 | 0 | 0 | 0 | 0 | 0
2018-04-08 02:00 | 4 | 2 | 1 | 0 | 0 | 0 | 31.2466 | 31.2466 | 0 | 16.5437 | 10.0333 | 12.9006 | 12.9006 | 516.9336 | 0 | 0 | 516.9336 | 0 | 0 | 0 | 0 | 0 | 31.2466 | 0 | 0 | 516.9336 | 0 | 0 | 0 | 0 | 0 | 0 | 0
2018-04-08 03:00 | 4 | 3 | 1 | 0 | 0 | 0 | 32.0679 | 32.0679 | 0 | 16.5437 | 10.0333 | 12.9006 | 12.9006 | 530.5208 | 0 | 0 | 530.5208 | 0 | 0 | 0 | 0 | 0 | 32.0679 | 0 | 0 | 530.5208 | 0 | 0 | 0 | 0 | 0 | 0 | 0
2018-04-08 04:00 | 4 | 4 | 1 | 0 | 0 | 0 | 33.7004 | 33.7004 | 0 | 16.5437 | 10.0333 | 12.9006 | 12.9006 | 557.5287 | 0 | 0 | 557.5287 | 0 | 0 | 0 | 0 | 0 | 33.7004 | 0 | 0 | 557.5287 | 0 | 0 | 0 | 0 | 0 | 0 | 0
2018-04-08 05:00 | 4 | 5 | 1 | 0 | 0 | 0 | 35.9709 | 35.9709 | 0 | 16.5437 | 10.0333 | 12.9006 | 12.9006 | 595.0899 | 0 | 0 | 595.0899 | 0 | 0 | 0 | 0 | 0 | 35.9709 | 0 | 0 | 595.0899 | 0 | 0 | 0 | 0 | 0 | 0 | 0
2018-04-08 06:00 | 4 | 6 | 1 | 0 | 0 | 0.0045287 | 40.4928 | 40.4928 | 0.22644 | 16.5437 | 10.0333 | 12.9006 | 12.9006 | 669.8987 | 0.22644 | 0 | 666.1526 | 3.7461 | 0 | 2.9212 | 0 | 0 | 40.2663 | 0 | 0 | 666.1526 | 3.7461 | 0 | 2.9212 | 0 | 0 | 0.0045287 | 0.007774
2018-04-08 07:00 | 4 | 7 | 1 | 0 | 0 | 0.012231 | 43.0756 | 43.0756 | 0.61155 | 16.5437 | 10.0333 | 12.9006 | 12.9006 | 712.6287 | 0.61155 | 0 | 702.5114 | 10.1173 | 0 | 7.8894 | 0 | 0 | 42.4641 | 0 | 0 | 702.5114 | 10.1173 | 0 | 7.8894 | 0 | 0 | 0.012231 | 0.14439
2018-04-08 08:00 | 4 | 8 | 1 | 0 | 0 | 0.03725 | 43.4475 | 43.4475 | 1.8625 | 16.5437 | 10.0333 | 12.9006 | 12.9006 | 718.7807 | 1.8625 | 0 | 687.9681 | 30.8126 | 0 | 24.0273 | 0 | 0 | 41.585 | 0 | 0 | 687.9681 | 30.8126 | 0 | 24.0273 | 0 | 0 | 0.03725 | 0.37165
2018-04-08 09:00 | 4 | 9 | 1 | 0 | 0 | 0.13006 | 42.4182 | 42.4182 | 6.5027 | 16.5437 | 10.0333 | 12.9006 | 12.9006 | 701.752 | 6.5027 | 0 | 594.1727 | 107.5793 | 0 | 83.8893 | 0 | 0 | 35.9154 | 0 | 0 | 594.1727 | 107.5793 | 0 | 83.8893 | 0 | 0 | 0.13006 | 0.60526
2018-04-08 10:00 | 4 | 10 | 1 | 0 | 0 | 0.28619 | 40.598 | 40.598 | 14.3095 | 16.5437 | 10.0333 | 12.9006 | 12.9006 | 671.639 | 14.3095 | 0 | 434.9082 | 236.7308 | 0 | 184.6003 | 0 | 0 | 26.2885 | 0 | 0 | 434.9082 | 236.7308 | 0 | 184.6003 | 0 | 0 | 0.28619 | 0.55797
2018-04-08 11:00 | 4 | 11 | 1 | 0 | 1 | 0.15762 | 41.519 | 41.519 | 7.8811 | 16.5437 | 10.0333 | 12.9006 | 12.9006 | 686.8766 | 7.8811 | 0 | 556.4943 | 130.3823 | 0 | 101.6708 | 0 | 0 | 33.6379 | 0 | 0 | 556.4943 | 130.3823 | 0 | 101.6708 | 0 | 0 | 0.15762 | 0.29991
2018-04-08 12:00 | 4 | 12 | 1 | 0 | 1 | 0.23554 | 40.5919 | 40.5919 | 11.7772 | 16.5437 | 10.0333 | 12.9006 | 12.9006 | 671.5396 | 11.7772 | 0 | 476.7015 | 194.8381 | 0 | 151.9328 | 0 | 0 | 28.8147 | 0 | 0 | 476.7015 | 194.8381 | 0 | 151.9328 | 0 | 0 | 0.23554 | 0.39723
2018-04-08 13:00 | 4 | 13 | 1 | 0 | 1 | 0.40089 | 38.5085 | 38.5085 | 20.0446 | 16.5437 | 10.0333 | 12.9006 | 12.9006 | 637.0724 | 20.0446 | 0 | 305.4621 | 331.6103 | 0 | 258.5865 | 0 | 0 | 18.464 | 0 | 0 | 305.4621 | 331.6103 | 0 | 258.5865 | 0 | 0 | 0.40089 | 0.23123
2018-04-08 14:00 | 4 | 14 | 1 | 0 | 1 | 0.48902 | 38.9891 | 38.9891 | 24.4509 | 16.5437 | 10.0333 | 12.9006 | 12.9006 | 645.0233 | 24.4509 | 0 | 240.5158 | 404.5075 | 0 | 315.431 | 0 | 0 | 14.5382 | 0 | 0 | 240.5158 | 404.5075 | 0 | 315.431 | 0 | 0 | 0.48902 | 0.47522
2018-04-08 15:00 | 4 | 15 | 1 | 0 | 1 | 0.58257 | 39.9942 | 39.9942 | 29.1284 | 16.5437 | 10.0333 | 12.9006 | 12.9006 | 661.65 | 29.1284 | 0 | 179.7595 | 481.8905 | 0 | 375.7735 | 0 | 0 | 10.8658 | 0 | 0 | 179.7595 | 481.8905 | 0 | 375.7735 | 0 | 0 | 0.58257 | 0.38985
2018-04-08 16:00 | 4 | 16 | 1 | 0 | 1 | 0.42615 | 41.0016 | 41.0016 | 21.3074 | 16.5437 | 10.0333 | 12.9006 | 12.9006 | 678.3174 | 21.3074 | 0 | 325.8141 | 352.5033 | 0 | 274.8786 | 0 | 0 | 19.6942 | 0 | 0 | 325.8141 | 352.5033 | 0 | 274.8786 | 0 | 0 | 0.42615 | 0.15028
2018-04-08 17:00 | 4 | 17 | 1 | 0 | 1 | 0.21405 | 43.883 | 43.883 | 10.7025 | 16.5437 | 10.0333 | 12.9006 | 12.9006 | 725.9849 | 10.7025 | 0 | 548.9255 | 177.0594 | 0 | 138.0692 | 0 | 0 | 33.1804 | 0 | 0 | 548.9255 | 177.0594 | 0 | 138.0692 | 0 | 0 | 0.21405 | 0.078818
2018-04-08 18:00 | 4 | 18 | 1 | 0 | 1 | 0.029864 | 46.0395 | 46.0395 | 1.4932 | 16.5437 | 10.0333 | 12.9006 | 12.9006 | 761.6613 | 1.4932 | 0 | 736.9579 | 24.7034 | 0 | 19.2635 | 0 | 0 | 44.5462 | 0 | 0 | 736.9579 | 24.7034 | 0 | 19.2635 | 0 | 0 | 0.029864 | 0.015191
2018-04-08 19:00 | 4 | 19 | 1 | 0 | 0 | 0 | 47.169 | 47.169 | 0 | 16.5437 | 10.0333 | 12.9006 | 12.9006 | 780.3483 | 0 | 0 | 780.3483 | 0 | 0 | 0 | 0 | 0 | 47.169 | 0 | 0 | 780.3483 | 0 | 0 | 0 | 0 | 0 | 0 | 0
2018-04-08 20:00 | 4 | 20 | 1 | 0 | 0 | 0 | 48.7086 | 48.7086 | 0 | 16.5437 | 10.0333 | 12.9006 | 12.9006 | 805.8186 | 0 | 0 | 805.8186 | 0 | 0 | 0 | 0 | 0 | 48.7086 | 0 | 0 | 805.8186 | 0 | 0 | 0 | 0 | 0 | 0 | 0
2018-04-08 21:00 | 4 | 21 | 1 | 0 | 0 | 0 | 43.5009 | 43.5009 | 0 | 16.5437 | 10.0333 | 12.9006 | 12.9006 | 719.6638 | 0 | 0 | 719.6638 | 0 | 0 | 0 | 0 | 0 | 43.5009 | 0 | 0 | 719.6638 | 0 | 0 | 0 | 0 | 0 | 0 | 0
2018-04-08 22:00 | 4 | 22 | 1 | 0 | 0 | 0 | 37.1936 | 37.1936 | 0 | 16.5437 | 10.0333 | 12.9006 | 12.9006 | 615.3189 | 0 | 0 | 615.3189 | 0 | 0 | 0 | 0 | 0 | 37.1936 | 0 | 0 | 615.3189 | 0 | 0 | 0 | 0 | 0 | 0 | 0
2018-04-08 23:00 | 4 | 23 | 1 | 0 | 0 | 0 | 33.1948 | 33.1948 | 0 | 16.5437 | 10.0333 | 12.9006 | 12.9006 | 549.1629 | 0 | 0 | 549.1629 | 0 | 0 | 0 | 0 | 0 | 33.1948 | 0 | 0 | 549.1629 | 0 | 0 | 0 | 0 | 0 | 0 | 0
2018-04-09 | 4 | 0 | 2 | 0 | 0 | 0 | 32.2727 | 32.2727 | 0 | 16.5437 | 10.0333 | 12.9006 | 12.9006 | 533.9084 | 0 | 0 | 533.9084 | 0 | 0 | 0 | 0 | 0 | 32.2727 | 0 | 0 | 533.9084 | 0 | 0 | 0 | 0 | 0 | 0 | 0
2018-04-09 01:00 | 4 | 1 | 2 | 0 | 0 | 0 | 32.6885 | 32.6885 | 0 | 16.5437 | 10.0333 | 12.9006 | 12.9006 | 540.787 | 0 | 0 | 540.787 | 0 | 0 | 0 | 0 | 0 | 32.6885 | 0 | 0 | 540.787 | 0 | 0 | 0 | 0 | 0 | 0 | 0
2018-04-09 02:00 | 4 | 2 | 2 | 0 | 0 | 0 | 32.4265 | 32.4265 | 0 | 16.5437 | 10.0333 | 12.9006 | 12.9006 | 536.4526 | 0 | 0 | 536.4526 | 0 | 0 | 0 | 0 | 0 | 32.4265 | 0 | 0 | 536.4526 | 0 | 0 | 0 | 0 | 0 | 0 | 0
2018-04-09 03:00 | 4 | 3 | 2 | 0 | 0 | 0 | 33.6201 | 33.6201 | 0 | 16.5437 | 10.0333 | 12.9006 | 12.9006 | 556.2004 | 0 | 0 | 556.2004 | 0 | 0 | 0 | 0 | 0 | 33.6201 | 0 | 0 | 556.2004 | 0 | 0 | 0 | 0 | 0 | 0 | 0
2018-04-09 04:00 | 4 | 4 | 2 | 0 | 0 | 0 | 35.8389 | 35.8389 | 0 | 16.5437 | 10.0333 | 12.9006 | 12.9006 | 592.9069 | 0 | 0 | 592.9069 | 0 | 0 | 0 | 0 | 0 | 35.8389 | 0 | 0 | 592.9069 | 0 | 0 | 0 | 0 | 0 | 0 | 0
2018-04-09 05:00 | 4 | 5 | 2 | 0 | 0 | 0 | 39.571 | 39.571 | 0 | 16.5437 | 10.0333 | 12.9006 | 12.9006 | 654.6495 | 0 | 0 | 654.6495 | 0 | 0 | 0 | 0 | 0 | 39.571 | 0 | 0 | 654.6495 | 0 | 0 | 0 | 0 | 0 | 0 | 0
2018-04-09 06:00 | 4 | 6 | 2 | 0 | 0 | 0.0090268 | 44.6366 | 44.6366 | 0.45134 | 16.5437 | 10.0333 | 12.9006 | 12.9006 | 738.4527 | 0.45134 | 0 | 730.9859 | 7.4668 | 0 | 5.8226 | 0 | 0 | 44.1852 | 0 | 0 | 730.9859 | 7.4668 | 0 | 5.8226 | 0 | 0 | 0.0090268 | 0.011117
2018-04-09 07:00 | 4 | 7 | 2 | 0 | 0 | 0.08207 | 44.1647 | 44.1647 | 4.1035 | 16.5437 | 10.0333 | 12.9006 | 12.9006 | 730.6454 | 4.1035 | 0 | 662.7584 | 67.887 | 0 | 52.9376 | 0 | 0 | 40.0612 | 0 | 0 | 662.7584 | 67.887 | 0 | 52.9376 | 0 | 0 | 0.08207 | 0.091841
2018-04-09 08:00 | 4 | 8 | 2 | 0 | 0 | 0.35789 | 40.9598 | 40.9598 | 17.8943 | 16.5437 | 10.0333 | 12.9006 | 12.9006 | 677.625 | 17.8943 | 0 | 381.5869 | 296.0381 | 0 | 230.8476 | 0 | 0 | 23.0654 | 0 | 0 | 381.5869 | 296.0381 | 0 | 230.8476 | 0 | 0 | 0.35789 | 0.24761
2018-04-09 09:00 | 4 | 9 | 2 | 0 | 0 | 0.07946 | 40.1874 | 40.1874 | 3.973 | 16.5437 | 10.0333 | 12.9006 | 12.9006 | 664.8468 | 3.973 | 0 | 599.1186 | 65.7282 | 0 | 51.2542 | 0 | 0 | 36.2144 | 0 | 0 | 599.1186 | 65.7282 | 0 | 51.2542 | 0 | 0 | 0.07946 | 0.53287
2018-04-09 10:00 | 4 | 10 | 2 | 0 | 0 | 0.14919 | 38.6424 | 38.6424 | 7.4597 | 16.5437 | 10.0333 | 12.9006 | 12.9006 | 639.2863 | 7.4597 | 0 | 515.8747 | 123.4116 | 0 | 96.2352 | 0 | 0 | 31.1826 | 0 | 0 | 515.8747 | 123.4116 | 0 | 96.2352 | 0 | 0 | 0.14919 | 0.2228
2018-04-09 11:00 | 4 | 11 | 2 | 0 | 1 | 0.14387 | 38.5124 | 38.5124 | 7.1934 | 16.5437 | 10.0333 | 12.9006 | 12.9006 | 637.137 | 7.1934 | 0 | 518.1318 | 119.0052 | 0 | 92.7991 | 0 | 0 | 31.319 | 0 | 0 | 518.1318 | 119.0052 | 0 | 92.7991 | 0 | 0 | 0.14387 | 0.76923
2018-04-09 12:00 | 4 | 12 | 2 | 0 | 1 | 0.29432 | 39.0954 | 39.0954 | 14.7159 | 16.5437 | 10.0333 | 12.9006 | 12.9006 | 646.7805 | 14.7159 | 0 | 403.3256 | 243.4549 | 0 | 189.8438 | 0 | 0 | 24.3795 | 0 | 0 | 403.3256 | 243.4549 | 0 | 189.8438 | 0 | 0 | 0.29432 | 0.60123
2018-04-09 13:00 | 4 | 13 | 2 | 0 | 1 | 0.42455 | 36.9255 | 36.9255 | 21.2275 | 16.5437 | 10.0333 | 12.9006 | 12.9006 | 610.8829 | 21.2275 | 0 | 259.7023 | 351.1807 | 0 | 273.8472 | 0 | 0 | 15.698 | 0 | 0 | 259.7023 | 351.1807 | 0 | 273.8472 | 0 | 0 | 0.42455 | 0.5762
2018-04-09 14:00 | 4 | 14 | 2 | 0 | 1 | 0.49803 | 36.9943 | 36.9943 | 24.9015 | 16.5437 | 10.0333 | 12.9006 | 12.9006 | 612.0207 | 24.9015 | 0 | 200.0595 | 411.9613 | 0 | 321.2433 | 0 | 0 | 12.0928 | 0 | 0 | 200.0595 | 411.9613 | 0 | 321.2433 | 0 | 0 | 0.49803 | 0.48825
2018-04-09 15:00 | 4 | 15 | 2 | 0 | 1 | 0.42639 | 40.3955 | 40.3955 | 21.3193 | 16.5437 | 10.0333 | 12.9006 | 12.9006 | 668.2897 | 21.3193 | 0 | 315.5912 | 352.6985 | 0 | 275.0309 | 0 | 0 | 19.0763 | 0 | 0 | 315.5912 | 352.6985 | 0 | 275.0309 | 0 | 0 | 0.42639 | 0.51862
2018-04-09 16:00 | 4 | 16 | 2 | 0 | 1 | 0.18898 | 44.9209 | 44.9209 | 9.449 | 16.5437 | 10.0333 | 12.9006 | 12.9006 | 743.1571 | 9.449 | 0 | 586.836 | 156.3211 | 0 | 121.8977 | 0 | 0 | 35.4719 | 0 | 0 | 586.836 | 156.3211 | 0 | 121.8977 | 0 | 0 | 0.18898 | 0.27263
2018-04-09 17:00 | 4 | 17 | 2 | 0 | 1 | 0.13116 | 48.1611 | 48.1611 | 6.5579 | 16.5437 | 10.0333 | 12.9006 | 12.9006 | 796.7607 | 6.5579 | 0 | 688.2682 | 108.4925 | 0 | 84.6014 | 0 | 0 | 41.6031 | 0 | 0 | 688.2682 | 108.4925 | 0 | 84.6014 | 0 | 0 | 0.13116 | 0.14374
2018-04-09 18:00 | 4 | 18 | 2 | 0 | 1 | 0.018403 | 49.473 | 49.473 | 0.92013 | 16.5437 | 10.0333 | 12.9006 | 12.9006 | 818.465 | 0.92013 | 0 | 803.2427 | 15.2223 | 0 | 11.8702 | 0 | 0 | 48.5529 | 0 | 0 | 803.2427 | 15.2223 | 0 | 11.8702 | 0 | 0 | 0.018403 | 0.038697
2018-04-09 19:00 | 4 | 19 | 2 | 0 | 0 | 0 | 49.9516 | 49.9516 | 0 | 16.5437 | 10.0333 | 12.9006 | 12.9006 | 826.3818 | 0 | 0 | 826.3818 | 0 | 0 | 0 | 0 | 0 | 49.9516 | 0 | 0 | 826.3818 | 0 | 0 | 0 | 0 | 0 | 0 | 0
2018-04-09 20:00 | 4 | 20 | 2 | 0 | 0 | 0 | 50.2163 | 50.2163 | 0 | 16.5437 | 10.0333 | 12.9006 | 12.9006 | 830.762 | 0 | 0 | 830.762 | 0 | 0 | 0 | 0 | 0 | 50.2163 | 0 | 0 | 830.762 | 0 | 0 | 0 | 0 | 0 | 0 | 0
2018-04-09 21:00 | 4 | 21 | 2 | 0 | 0 | 0 | 46.7229 | 46.7229 | 0 | 16.5437 | 10.0333 | 12.9006 | 12.9006 | 772.9674 | 0 | 0 | 772.9674 | 0 | 0 | 0 | 0 | 0 | 46.7229 | 0 | 0 | 772.9674 | 0 | 0 | 0 | 0 | 0 | 0 | 0
2018-04-09 22:00 | 4 | 22 | 2 | 0 | 0 | 0 | 41.5566 | 41.5566 | 0 | 16.5437 | 10.0333 | 12.9006 | 12.9006 | 687.4982 | 0 | 0 | 687.4982 | 0 | 0 | 0 | 0 | 0 | 41.5566 | 0 | 0 | 687.4982 | 0 | 0 | 0 | 0 | 0 | 0 | 0
2018-04-09 23:00 | 4 | 23 | 2 | 0 | 0 | 0 | 38.6153 | 38.6153 | 0 | 16.5437 | 10.0333 | 12.9006 | 12.9006 | 638.8387 | 0 | 0 | 638.8387 | 0 | 0 | 0 | 0 | 0 | 38.6153 | 0 | 0 | 638.8387 | 0 | 0 | 0 | 0 | 0 | 0 | 0
2018-04-10 | 4 | 0 | 3 | 0 | 0 | 0 | 38.3041 | 38.3041 | 0 | 16.5437 | 10.0333 | 12.9006 | 12.9006 | 633.6897 | 0 | 0 | 633.6897 | 0 | 0 | 0 | 0 | 0 | 38.3041 | 0 | 0 | 633.6897 | 0 | 0 | 0 | 0 | 0 | 0 | 0
2018-04-10 01:00 | 4 | 1 | 3 | 0 | 0 | 0 | 38.4406 | 38.4406 | 0 | 16.5437 | 10.0333 | 12.9006 | 12.9006 | 635.9477 | 0 | 0 | 635.9477 | 0 | 0 | 0 | 0 | 0 | 38.4406 | 0 | 0 | 635.9477 | 0 | 0 | 0 | 0 | 0 | 0 | 0
2018-04-10 02:00 | 4 | 2 | 3 | 0 | 0 | 0 | 39.7766 | 39.7766 | 0 | 16.5437 | 10.0333 | 12.9006 | 12.9006 | 658.0502 | 0 | 0 | 658.0502 | 0 | 0 | 0 | 0 | 0 | 39.7766 | 0 | 0 | 658.0502 | 0 | 0 | 0 | 0 | 0 | 0 | 0
2018-04-10 03:00 | 4 | 3 | 3 | 0 | 0 | 0 | 40.9686 | 40.9686 | 0 | 16.5437 | 10.0333 | 12.9006 | 12.9006 | 677.771 | 0 | 0 | 677.771 | 0 | 0 | 0 | 0 | 0 | 40.9686 | 0 | 0 | 677.771 | 0 | 0 | 0 | 0 | 0 | 0 | 0
2018-04-10 04:00 | 4 | 4 | 3 | 0 | 0 | 0 | 43.2167 | 43.2167 | 0 | 16.5437 | 10.0333 | 12.9006 | 12.9006 | 714.9632 | 0 | 0 | 714.9632 | 0 | 0 | 0 | 0 | 0 | 43.2167 | 0 | 0 | 714.9632 | 0 | 0 | 0 | 0 | 0 | 0 | 0
2018-04-10 05:00 | 4 | 5 | 3 | 0 | 0 | 0 | 48.2624 | 48.2624 | 0 | 16.5437 | 10.0333 | 12.9006 | 12.9006 | 798.4368 | 0 | 0 | 798.4368 | 0 | 0 | 0 | 0 | 0 | 48.2624 | 0 | 0 | 798.4368 | 0 | 0 | 0 | 0 | 0 | 0 | 0
2018-04-10 06:00 | 4 | 6 | 3 | 0 | 0 | 0.01257 | 55.0067 | 55.0067 | 0.62848 | 16.5437 | 10.0333 | 12.9006 | 12.9006 | 910.012 | 0.62848 | 0 | 899.6146 | 10.3974 | 0 | 8.1078 | 0 | 0 | 54.3782 | 0 | 0 | 899.6146 | 10.3974 | 0 | 8.1078 | 0 | 0 | 0.01257 | 0.0047603
2018-04-10 07:00 | 4 | 7 | 3 | 0 | 0 | 0.17136 | 52.98 | 52.98 | 8.568 | 16.5437 | 10.0333 | 12.9006 | 12.9006 | 876.4831 | 8.568 | 0 | 734.737 | 141.7461 | 0 | 110.5322 | 0 | 0 | 44.412 | 0 | 0 | 734.737 | 141.7461 | 0 | 110.5322 | 0 | 0 | 0.17136 | 0.053929
2018-04-10 08:00 | 4 | 8 | 3 | 0 | 0 | 0.38645 | 48.5025 | 48.5025 | 19.3224 | 16.5437 | 10.0333 | 12.9006 | 12.9006 | 802.4095 | 19.3224 | 0 | 482.7453 | 319.6642 | 0 | 249.271 | 0 | 0 | 29.1801 | 0 | 0 | 482.7453 | 319.6642 | 0 | 249.271 | 0 | 0 | 0.38645 | 0.080296
2018-04-10 09:00 | 4 | 9 | 3 | 0 | 0 | 0.54763 | 45.9299 | 45.9299 | 27.3817 | 16.5437 | 10.0333 | 12.9006 | 12.9006 | 759.849 | 27.3817 | 0 | 306.8561 | 452.9929 | 0 | 353.2394 | 0 | 0 | 18.5483 | 0 | 0 | 306.8561 | 452.9929 | 0 | 353.2394 | 0 | 0 | 0.54763 | 0.060536
2018-04-10 10:00 | 4 | 10 | 3 | 0 | 0 | 0.67189 | 45.3549 | 45.3549 | 33.5945 | 16.5437 | 10.0333 | 12.9006 | 12.9006 | 750.3362 | 33.5945 | 0 | 194.5592 | 555.777 | 0 | 433.3894 | 0 | 0 | 11.7603 | 0 | 0 | 194.5592 | 555.777 | 0 | 433.3894 | 0 | 0 | 0.67189 | 0.15603
2018-04-10 11:00 | 4 | 11 | 3 | 0 | 1 | 0.60758 | 41.9536 | 41.9536 | 30.379 | 16.5437 | 10.0333 | 12.9006 | 12.9006 | 694.0664 | 30.379 | 0 | 191.4864 | 502.58 | 0 | 391.907 | 0 | 0 | 11.5746 | 0 | 0 | 191.4864 | 502.58 | 0 | 391.907 | 0 | 0 | 0.60758 | 0.36239
2018-04-10 12:00 | 4 | 12 | 3 | 0 | 1 | 0.59753 | 40.334 | 40.334 | 29.8767 | 16.5437 | 10.0333 | 12.9006 | 12.9006 | 667.2728 | 29.8767 | 0 | 173.0026 | 494.2701 | 0 | 385.427 | 0 | 0 | 10.4573 | 0 | 0 | 173.0026 | 494.2701 | 0 | 385.427 | 0 | 0 | 0.59753 | 0.1218
2018-04-10 13:00 | 4 | 13 | 3 | 0 | 1 | 0.60055 | 37.3316 | 37.3316 | 30.0277 | 16.5437 | 10.0333 | 12.9006 | 12.9006 | 617.6014 | 30.0277 | 0 | 120.834 | 496.7674 | 0 | 387.3743 | 0 | 0 | 7.3039 | 0 | 0 | 120.834 | 496.7674 | 0 | 387.3743 | 0 | 0 | 0.60055 | 0.17866
2018-04-10 14:00 | 4 | 14 | 3 | 0 | 1 | 0.53016 | 36.1991 | 36.1991 | 26.508 | 16.5437 | 10.0333 | 12.9006 | 12.9006 | 598.866 | 26.508 | 0 | 160.3265 | 438.5395 | 0 | 341.9688 | 0 | 0 | 9.6911 | 0 | 0 | 160.3265 | 438.5395 | 0 | 341.9688 | 0 | 0 | 0.53016 | 0.24233
2018-04-10 15:00 | 4 | 15 | 3 | 0 | 1 | 0.40535 | 37.3979 | 37.3979 | 20.2673 | 16.5437 | 10.0333 | 12.9006 | 12.9006 | 618.6987 | 20.2673 | 0 | 283.4041 | 335.2946 | 0 | 261.4594 | 0 | 0 | 17.1307 | 0 | 0 | 283.4041 | 335.2946 | 0 | 261.4594 | 0 | 0 | 0.40535 | 0.14259
2018-04-10 16:00 | 4 | 16 | 3 | 0 | 1 | 0.26865 | 40.8937 | 40.8937 | 13.4327 | 16.5437 | 10.0333 | 12.9006 | 12.9006 | 676.5322 | 13.4327 | 0 | 454.3052 | 222.2269 | 0 | 173.2904 | 0 | 0 | 27.461 | 0 | 0 | 454.3052 | 222.2269 | 0 | 173.2904 | 0 | 0 | 0.26865 | 0.14643
2018-04-10 17:00 | 4 | 17 | 3 | 0 | 1 | 0.11474 | 43.7689 | 43.7689 | 5.7367 | 16.5437 | 10.0333 | 12.9006 | 12.9006 | 724.0973 | 5.7367 | 0 | 629.1904 | 94.9069 | 0 | 74.0074 | 0 | 0 | 38.0321 | 0 | 0 | 629.1904 | 94.9069 | 0 | 74.0074 | 0 | 0 | 0.11474 | 0.021555
2018-04-10 18:00 | 4 | 18 | 3 | 0 | 1 | 0.024515 | 44.0852 | 44.0852 | 1.2258 | 16.5437 | 10.0333 | 12.9006 | 12.9006 | 729.3315 | 1.2258 | 0 | 709.0529 | 20.2786 | 0 | 15.813 | 0 | 0 | 42.8595 | 0 | 0 | 709.0529 | 20.2786 | 0 | 15.813 | 0 | 0 | 0.024515 | 0.00283
2018-04-10 19:00 | 4 | 19 | 3 | 0 | 0 | 0 | 46.8966 | 46.8966 | 0 | 16.5437 | 10.0333 | 12.9006 | 12.9006 | 775.841 | 0 | 0 | 775.841 | 0 | 0 | 0 | 0 | 0 | 46.8966 | 0 | 0 | 775.841 | 0 | 0 | 0 | 0 | 0 | 0 | 0
2018-04-10 20:00 | 4 | 20 | 3 | 0 | 0 | 0 | 48.7718 | 48.7718 | 0 | 16.5437 | 10.0333 | 12.9006 | 12.9006 | 806.8635 | 0 | 0 | 806.8635 | 0 | 0 | 0 | 0 | 0 | 48.7718 | 0 | 0 | 806.8635 | 0 | 0 | 0 | 0 | 0 | 0 | 0
2018-04-10 21:00 | 4 | 21 | 3 | 0 | 0 | 0 | 45.8137 | 45.8137 | 0 | 16.5437 | 10.0333 | 12.9006 | 12.9006 | 757.9269 | 0 | 0 | 757.9269 | 0 | 0 | 0 | 0 | 0 | 45.8137 | 0 | 0 | 757.9269 | 0 | 0 | 0 | 0 | 0 | 0 | 0
2018-04-10 22:00 | 4 | 22 | 3 | 0 | 0 | 0 | 40.0184 | 40.0184 | 0 | 16.5437 | 10.0333 | 12.9006 | 12.9006 | 662.0503 | 0 | 0 | 662.0503 | 0 | 0 | 0 | 0 | 0 | 40.0184 | 0 | 0 | 662.0503 | 0 | 0 | 0 | 0 | 0 | 0 | 0
2018-04-10 23:00 | 4 | 23 | 3 | 0 | 0 | 0 | 36.9867 | 36.9867 | 0 | 16.5437 | 10.0333 | 12.9006 | 12.9006 | 611.8962 | 0 | 0 | 611.8962 | 0 | 0 | 0 | 0 | 0 | 36.9867 | 0 | 0 | 611.8962 | 0 | 0 | 0 | 0 | 0 | 0 | 0
2018-04-11 | 4 | 0 | 4 | 0 | 0 | 0 | 36.12 | 36.12 | 0 | 16.5437 | 10.0333 | 12.9006 | 12.9006 | 597.5565 | 0 | 0 | 597.5565 | 0 | 0 | 0 | 0 | 0 | 36.12 | 0 | 0 | 597.5565 | 0 | 0 | 0 | 0 | 0 | 0 | 0
2018-04-11 01:00 | 4 | 1 | 4 | 0 | 0 | 0 | 35.698 | 35.698 | 0 | 16.5437 | 10.0333 | 12.9006 | 12.9006 | 590.5752 | 0 | 0 | 590.5752 | 0 | 0 | 0 | 0 | 0 | 35.698 | 0 | 0 | 590.5752 | 0 | 0 | 0 | 0 | 0 | 0 | 0
2018-04-11 02:00 | 4 | 2 | 4 | 0 | 0 | 0 | 36.4798 | 36.4798 | 0 | 16.5437 | 10.0333 | 12.9006 | 12.9006 | 603.5093 | 0 | 0 | 603.5093 | 0 | 0 | 0 | 0 | 0 | 36.4798 | 0 | 0 | 603.5093 | 0 | 0 | 0 | 0 | 0 | 0 | 0
2018-04-11 03:00 | 4 | 3 | 4 | 0 | 0 | 0 | 38.6387 | 38.6387 | 0 | 16.5437 | 10.0333 | 12.9006 | 12.9006 | 639.2258 | 0 | 0 | 639.2258 | 0 | 0 | 0 | 0 | 0 | 38.6387 | 0 | 0 | 639.2258 | 0 | 0 | 0 | 0 | 0 | 0 | 0
2018-04-11 04:00 | 4 | 4 | 4 | 0 | 0 | 0 | 41.0383 | 41.0383 | 0 | 16.5437 | 10.0333 | 12.9006 | 12.9006 | 678.9246 | 0 | 0 | 678.9246 | 0 | 0 | 0 | 0 | 0 | 41.0383 | 0 | 0 | 678.9246 | 0 | 0 | 0 | 0 | 0 | 0 | 0
2018-04-11 05:00 | 4 | 5 | 4 | 0 | 0 | 0 | 45.1828 | 45.1828 | 0 | 16.5437 | 10.0333 | 12.9006 | 12.9006 | 747.4892 | 0 | 0 | 747.4892 | 0 | 0 | 0 | 0 | 0 | 45.1828 | 0 | 0 | 747.4892 | 0 | 0 | 0 | 0 | 0 | 0 | 0
2018-04-11 06:00 | 4 | 6 | 4 | 0 | 0 | 0.013567 | 50.3663 | 50.3663 | 0.67835 | 16.5437 | 10.0333 | 12.9006 | 12.9006 | 833.2438 | 0.67835 | 0 | 822.0214 | 11.2224 | 0 | 8.7511 | 0 | 0 | 49.688 | 0 | 0 | 822.0214 | 11.2224 | 0 | 8.7511 | 0 | 0 | 0.013567 | 0.016493
2018-04-11 07:00 | 4 | 7 | 4 | 0 | 0 | 0.0042748 | 48.7219 | 48.7219 | 0.21374 | 16.5437 | 10.0333 | 12.9006 | 12.9006 | 806.0392 | 0.21374 | 0 | 802.5031 | 3.536 | 0 | 2.7574 | 0 | 0 | 48.5082 | 0 | 0 | 802.5031 | 3.536 | 0 | 2.7574 | 0 | 0 | 0.0042748 | 0.14645
2018-04-11 08:00 | 4 | 8 | 4 | 0 | 0 | 0.019975 | 44.1658 | 44.1658 | 0.99875 | 16.5437 | 10.0333 | 12.9006 | 12.9006 | 730.6644 | 0.99875 | 0 | 714.1413 | 16.5231 | 0 | 12.8845 | 0 | 0 | 43.1671 | 0 | 0 | 714.1413 | 16.5231 | 0 | 12.8845 | 0 | 0 | 0.019975 | 0.24604
2018-04-11 09:00 | 4 | 9 | 4 | 0 | 0 | 0.073281 | 40.9713 | 40.9713 | 3.6641 | 16.5437 | 10.0333 | 12.9006 | 12.9006 | 677.8154 | 3.6641 | 0 | 617.1982 | 60.6171 | 0 | 47.2687 | 0 | 0 | 37.3072 | 0 | 0 | 617.1982 | 60.6171 | 0 | 47.2687 | 0 | 0 | 0.073281 | 0.5362
2018-04-11 10:00 | 4 | 10 | 4 | 0 | 0 | 0.079858 | 39.3881 | 39.3881 | 3.9929 | 16.5437 | 10.0333 | 12.9006 | 12.9006 | 651.6238 | 3.9929 | 0 | 585.5663 | 66.0575 | 0 | 51.511 | 0 | 0 | 35.3952 | 0 | 0 | 585.5663 | 66.0575 | 0 | 51.511 | 0 | 0 | 0.079858 | 0.69386
2018-04-11 11:00 | 4 | 11 | 4 | 0 | 1 | 0.12023 | 38.5776 | 38.5776 | 6.0117 | 16.5437 | 10.0333 | 12.9006 | 12.9006 | 638.2141 | 6.0117 | 0 | 538.7594 | 99.4547 | 0 | 77.5538 | 0 | 0 | 32.5659 | 0 | 0 | 538.7594 | 99.4547 | 0 | 77.5538 | 0 | 0 | 0.12023 | 0.72777
2018-04-11 12:00 | 4 | 12 | 4 | 0 | 1 | 0.12216 | 36.6958 | 36.6958 | 6.1078 | 16.5437 | 10.0333 | 12.9006 | 12.9006 | 607.0837 | 6.1078 | 0 | 506.0383 | 101.0454 | 0 | 78.7942 | 0 | 0 | 30.588 | 0 | 0 | 506.0383 | 101.0454 | 0 | 78.7942 | 0 | 0 | 0.12216 | 0.66633
2018-04-11 13:00 | 4 | 13 | 4 | 0 | 1 | 0.14755 | 34.6037 | 34.6037 | 7.3773 | 16.5437 | 10.0333 | 12.9006 | 12.9006 | 572.4713 | 7.3773 | 0 | 450.4237 | 122.0476 | 0 | 95.1715 | 0 | 0 | 27.2264 | 0 | 0 | 450.4237 | 122.0476 | 0 | 95.1715 | 0 | 0 | 0.14755 | 0.60088
2018-04-11 14:00 | 4 | 14 | 4 | 0 | 1 | 0.14234 | 33.5443 | 33.5443 | 7.117 | 16.5437 | 10.0333 | 12.9006 | 12.9006 | 554.946 | 7.117 | 0 | 437.2047 | 117.7413 | 0 | 91.8135 | 0 | 0 | 26.4273 | 0 | 0 | 437.2047 | 117.7413 | 0 | 91.8135 | 0 | 0 | 0.14234 | 0.58351
2018-04-11 15:00 | 4 | 15 | 4 | 0 | 1 | 0.10166 | 34.8328 | 34.8328 | 5.083 | 16.5437 | 10.0333 | 12.9006 | 12.9006 | 576.2621 | 5.083 | 0 | 492.1706 | 84.0915 | 0 | 65.5737 | 0 | 0 | 29.7498 | 0 | 0 | 492.1706 | 84.0915 | 0 | 65.5737 | 0 | 0 | 0.10166 | 0.39579
2018-04-11 16:00 | 4 | 16 | 4 | 0 | 1 | 0.063721 | 38.3691 | 38.3691 | 3.1861 | 16.5437 | 10.0333 | 12.9006 | 12.9006 | 634.7663 | 3.1861 | 0 | 582.0572 | 52.7091 | 0 | 41.102 | 0 | 0 | 35.1831 | 0 | 0 | 582.0572 | 52.7091 | 0 | 41.102 | 0 | 0 | 0.063721 | 0.3402
2018-04-11 17:00 | 4 | 17 | 4 | 0 | 1 | 0.034679 | 42.8261 | 42.8261 | 1.734 | 16.5437 | 10.0333 | 12.9006 | 12.9006 | 708.5009 | 1.734 | 0 | 679.8147 | 28.6861 | 0 | 22.3692 | 0 | 0 | 41.0921 | 0 | 0 | 679.8147 | 28.6861 | 0 | 22.3692 | 0 | 0 | 0.034679 | 0.20386
2018-04-11 18:00 | 4 | 18 | 4 | 0 | 1 | 0.0092868 | 43.7446 | 43.7446 | 0.46434 | 16.5437 | 10.0333 | 12.9006 | 12.9006 | 723.6965 | 0.46434 | 0 | 716.0146 | 7.6819 | 0 | 5.9902 | 0 | 0 | 43.2803 | 0 | 0 | 716.0146 | 7.6819 | 0 | 5.9902 | 0 | 0 | 0.0092868 | 0.041911
2018-04-11 19:00 | 4 | 19 | 4 | 0 | 0 | 0 | 46.8476 | 46.8476 | 0 | 16.5437 | 10.0333 | 12.9006 | 12.9006 | 775.0307 | 0 | 0 | 775.0307 | 0 | 0 | 0 | 0 | 0 | 46.8476 | 0 | 0 | 775.0307 | 0 | 0 | 0 | 0 | 0 | 0 | 0
2018-04-11 20:00 | 4 | 20 | 4 | 0 | 0 | 0 | 49.2791 | 49.2791 | 0 | 16.5437 | 10.0333 | 12.9006 | 12.9006 | 815.2566 | 0 | 0 | 815.2566 | 0 | 0 | 0 | 0 | 0 | 49.2791 | 0 | 0 | 815.2566 | 0 | 0 | 0 | 0 | 0 | 0 | 0
2018-04-11 21:00 | 4 | 21 | 4 | 0 | 0 | 0 | 44.0929 | 44.0929 | 0 | 16.5437 | 10.0333 | 12.9006 | 12.9006 | 729.4582 | 0 | 0 | 729.4582 | 0 | 0 | 0 | 0 | 0 | 44.0929 | 0 | 0 | 729.4582 | 0 | 0 | 0 | 0 | 0 | 0 | 0
2018-04-11 22:00 | 4 | 22 | 4 | 0 | 0 | 0 | 38.5592 | 38.5592 | 0 | 16.5437 | 10.0333 | 12.9006 | 12.9006 | 637.9103 | 0 | 0 | 637.9103 | 0 | 0 | 0 | 0 | 0 | 38.5592 | 0 | 0 | 637.9103 | 0 | 0 | 0 | 0 | 0 | 0 | 0
2018-04-11 23:00 | 4 | 23 | 4 | 0 | 0 | 0 | 35.4062 | 35.4062 | 0 | 16.5437 | 10.0333 | 12.9006 | 12.9006 | 585.7484 | 0 | 0 | 585.7484 | 0 | 0 | 0 | 0 | 0 | 35.4062 | 0 | 0 | 585.7484 | 0 | 0 | 0 | 0 | 0 | 0 | 0
2018-04-12 | 4 | 0 | 5 | 0 | 0 | 0 | 34.1457 | 34.1457 | 0 | 16.5437 | 10.0333 | 12.9006 | 12.9006 | 564.8946 | 0 | 0 | 564.8946 | 0 | 0 | 0 | 0 | 0 | 34.1457 | 0 | 0 | 564.8946 | 0 | 0 | 0 | 0 | 0 | 0 | 0
2018-04-12 01:00 | 4 | 1 | 5 | 0 | 0 | 0 | 33.6329 | 33.6329 | 0 | 16.5437 | 10.0333 | 12.9006 | 12.9006 | 556.4115 | 0 | 0 | 556.4115 | 0 | 0 | 0 | 0 | 0 | 33.6329 | 0 | 0 | 556.4115 | 0 | 0 | 0 | 0 | 0 | 0 | 0
2018-04-12 02:00 | 4 | 2 | 5 | 0 | 0 | 0 | 33.192 | 33.192 | 0 | 16.5437 | 10.0333 | 12.9006 | 12.9006 | 549.1172 | 0 | 0 | 549.1172 | 0 | 0 | 0 | 0 | 0 | 33.192 | 0 | 0 | 549.1172 | 0 | 0 | 0 | 0 | 0 | 0 | 0
2018-04-12 03:00 | 4 | 3 | 5 | 0 | 0 | 0 | 34.2806 | 34.2806 | 0 | 16.5437 | 10.0333 | 12.9006 | 12.9006 | 567.1269 | 0 | 0 | 567.1269 | 0 | 0 | 0 | 0 | 0 | 34.2806 | 0 | 0 | 567.1269 | 0 | 0 | 0 | 0 | 0 | 0 | 0
2018-04-12 04:00 | 4 | 4 | 5 | 0 | 0 | 0 | 36.4377 | 36.4377 | 0 | 16.5437 | 10.0333 | 12.9006 | 12.9006 | 602.8127 | 0 | 0 | 602.8127 | 0 | 0 | 0 | 0 | 0 | 36.4377 | 0 | 0 | 602.8127 | 0 | 0 | 0 | 0 | 0 | 0 | 0
2018-04-12 05:00 | 4 | 5 | 5 | 0 | 0 | 0 | 40.9609 | 40.9609 | 0 | 16.5437 | 10.0333 | 12.9006 | 12.9006 | 677.6427 | 0 | 0 | 677.6427 | 0 | 0 | 0 | 0 | 0 | 40.9609 | 0 | 0 | 677.6427 | 0 | 0 | 0 | 0 | 0 | 0 | 0
2018-04-12 06:00 | 4 | 6 | 5 | 0 | 0 | 0.017495 | 47.1653 | 47.1653 | 0.87476 | 16.5437 | 10.0333 | 12.9006 | 12.9006 | 780.2867 | 0.87476 | 0 | 765.8149 | 14.4718 | 0 | 11.285 | 0 | 0 | 46.2905 | 0 | 0 | 765.8149 | 14.4718 | 0 | 11.285 | 0 | 0 | 0.017495 | 0.017827
2018-04-12 07:00 | 4 | 7 | 5 | 0 | 0 | 0.17179 | 47.3417 | 47.3417 | 8.5895 | 16.5437 | 10.0333 | 12.9006 | 12.9006 | 783.2053 | 8.5895 | 0 | 641.1035 | 142.1018 | 0 | 110.8096 | 0 | 0 | 38.7522 | 0 | 0 | 641.1035 | 142.1018 | 0 | 110.8096 | 0 | 0 | 0.17179 | 0.19508
2018-04-12 08:00 | 4 | 8 | 5 | 0 | 0 | 0.38138 | 44.5534 | 44.5534 | 19.069 | 16.5437 | 10.0333 | 12.9006 | 12.9006 | 737.0765 | 19.069 | 0 | 421.6061 | 315.4703 | 0 | 246.0007 | 0 | 0 | 25.4844 | 0 | 0 | 421.6061 | 315.4703 | 0 | 246.0007 | 0 | 0 | 0.38138 | 0.43394
2018-04-12 09:00 | 4 | 9 | 5 | 0 | 0 | 0.3988 | 42.3466 | 42.3466 | 19.9398 | 16.5437 | 10.0333 | 12.9006 | 12.9006 | 700.5685 | 19.9398 | 0 | 370.6903 | 329.8782 | 0 | 257.2358 | 0 | 0 | 22.4068 | 0 | 0 | 370.6903 | 329.8782 | 0 | 257.2358 | 0 | 0 | 0.3988 | 0.61772
2018-04-12 10:00 | 4 | 10 | 5 | 0 | 0 | 0.32274 | 42.9768 | 42.9768 | 16.1371 | 16.5437 | 10.0333 | 12.9006 | 12.9006 | 710.9945 | 16.1371 | 0 | 444.0277 | 266.9668 | 0 | 208.1781 | 0 | 0 | 26.8397 | 0 | 0 | 444.0277 | 266.9668 | 0 | 208.1781 | 0 | 0 | 0.32274 | 0.69758
2018-04-12 11:00 | 4 | 11 | 5 | 0 | 1 | 0.56897 | 41.272 | 41.272 | 28.4486 | 16.5437 | 10.0333 | 12.9006 | 12.9006 | 682.7896 | 28.4486 | 0 | 212.1447 | 470.645 | 0 | 367.0043 | 0 | 0 | 12.8233 | 0 | 0 | 212.1447 | 470.645 | 0 | 367.0043 | 0 | 0 | 0.56897 | 0.54186
2018-04-12 12:00 | 4 | 12 | 5 | 0 | 1 | 0.65143 | 39.1378 | 39.1378 | 32.5713 | 16.5437 | 10.0333 | 12.9006 | 12.9006 | 647.4819 | 32.5713 | 0 | 108.6324 | 538.8495 | 0 | 420.1896 | 0 | 0 | 6.5664 | 0 | 0 | 108.6324 | 538.8495 | 0 | 420.1896 | 0 | 0 | 0.65143 | 0.70323
2018-04-12 13:00 | 4 | 13 | 5 | 0 | 1 | 0.59866 | 37.5794 | 37.5794 | 29.9328 | 16.5437 | 10.0333 | 12.9006 | 12.9006 | 621.7003 | 29.9328 | 0 | 126.502 | 495.1982 | 0 | 386.1507 | 0 | 0 | 7.6466 | 0 | 0 | 126.502 | 495.1982 | 0 | 386.1507 | 0 | 0 | 0.59866 | 0.69533
2018-04-12 14:00 | 4 | 14 | 5 | 0 | 1 | 0.49059 | 35.6774 | 35.6774 | 24.5295 | 16.5437 | 10.0333 | 12.9006 | 12.9006 | 590.2347 | 24.5295 | 0 | 184.4269 | 405.8078 | 0 | 316.445 | 0 | 0 | 11.1479 | 0 | 0 | 184.4269 | 405.8078 | 0 | 316.445 | 0 | 0 | 0.49059 | 0.75575
2018-04-12 15:00 | 4 | 15 | 5 | 0 | 1 | 0.56401 | 37.9133 | 37.9133 | 28.2007 | 16.5437 | 10.0333 | 12.9006 | 12.9006 | 627.2243 | 28.2007 | 0 | 160.6814 | 466.543 | 0 | 363.8056 | 0 | 0 | 9.7126 | 0 | 0 | 160.6814 | 466.543 | 0 | 363.8056 | 0 | 0 | 0.56401 | 0.6292
2018-04-12 16:00 | 4 | 16 | 5 | 0 | 1 | 0.40716 | 40.6723 | 40.6723 | 20.3581 | 16.5437 | 10.0333 | 12.9006 | 12.9006 | 672.8691 | 20.3581 | 0 | 336.0715 | 336.7976 | 0 | 262.6315 | 0 | 0 | 20.3142 | 0 | 0 | 336.0715 | 336.7976 | 0 | 262.6315 | 0 | 0 | 0.40716 | 0.45701
2018-04-12 17:00 | 4 | 17 | 5 | 0 | 1 | 0.20331 | 42.5772 | 42.5772 | 10.1656 | 16.5437 | 10.0333 | 12.9006 | 12.9006 | 704.3826 | 10.1656 | 0 | 536.2063 | 168.1763 | 0 | 131.1422 | 0 | 0 | 32.4116 | 0 | 0 | 536.2063 | 168.1763 | 0 | 131.1422 | 0 | 0 | 0.20331 | 0.23108
2018-04-12 18:00 | 4 | 18 | 5 | 0 | 1 | 0.035622 | 44.5586 | 44.5586 | 1.7811 | 16.5437 | 10.0333 | 12.9006 | 12.9006 | 737.163 | 1.7811 | 0 | 707.6972 | 29.4658 | 0 | 22.9771 | 0 | 0 | 42.7775 | 0 | 0 | 707.6972 | 29.4658 | 0 | 22.9771 | 0 | 0 | 0.035622 | 0.037664
2018-04-12 19:00 | 4 | 19 | 5 | 0 | 0 | 0 | 46.0406 | 46.0406 | 0 | 16.5437 | 10.0333 | 12.9006 | 12.9006 | 761.6802 | 0 | 0 | 761.6802 | 0 | 0 | 0 | 0 | 0 | 46.0406 | 0 | 0 | 761.6802 | 0 | 0 | 0 | 0 | 0 | 0 | 0
2018-04-12 20:00 | 4 | 20 | 5 | 0 | 0 | 0 | 47.5467 | 47.5467 | 0 | 16.5437 | 10.0333 | 12.9006 | 12.9006 | 786.5973 | 0 | 0 | 786.5973 | 0 | 0 | 0 | 0 | 0 | 47.5467 | 0 | 0 | 786.5973 | 0 | 0 | 0 | 0 | 0 | 0 | 0
2018-04-12 21:00 | 4 | 21 | 5 | 0 | 0 | 0 | 43.4739 | 43.4739 | 0 | 16.5437 | 10.0333 | 12.9006 | 12.9006 | 719.2171 | 0 | 0 | 719.2171 | 0 | 0 | 0 | 0 | 0 | 43.4739 | 0 | 0 | 719.2171 | 0 | 0 | 0 | 0 | 0 | 0 | 0
2018-04-12 22:00 | 4 | 22 | 5 | 0 | 0 | 0 | 37.2925 | 37.2925 | 0 | 16.5437 | 10.0333 | 12.9006 | 12.9006 | 616.9551 | 0 | 0 | 616.9551 | 0 | 0 | 0 | 0 | 0 | 37.2925 | 0 | 0 | 616.9551 | 0 | 0 | 0 | 0 | 0 | 0 | 0
2018-04-12 23:00 | 4 | 23 | 5 | 0 | 0 | 0 | 34.7567 | 34.7567 | 0 | 16.5437 | 10.0333 | 12.9006 | 12.9006 | 575.0029 | 0 | 0 | 575.0029 | 0 | 0 | 0 | 0 | 0 | 34.7567 | 0 | 0 | 575.0029 | 0 | 0 | 0 | 0 | 0 | 0 | 0
2018-04-13 | 4 | 0 | 6 | 0 | 0 | 0 | 33.1397 | 33.1397 | 0 | 16.5437 | 10.0333 | 12.9006 | 12.9006 | 548.2527 | 0 | 0 | 548.2527 | 0 | 0 | 0 | 0 | 0 | 33.1397 | 0 | 0 | 548.2527 | 0 | 0 | 0 | 0 | 0 | 0 | 0
2018-04-13 01:00 | 4 | 1 | 6 | 0 | 0 | 0 | 33.1267 | 33.1267 | 0 | 16.5437 | 10.0333 | 12.9006 | 12.9006 | 548.0373 | 0 | 0 | 548.0373 | 0 | 0 | 0 | 0 | 0 | 33.1267 | 0 | 0 | 548.0373 | 0 | 0 | 0 | 0 | 0 | 0 | 0
2018-04-13 02:00 | 4 | 2 | 6 | 0 | 0 | 0 | 33.0667 | 33.0667 | 0 | 16.5437 | 10.0333 | 12.9006 | 12.9006 | 547.0452 | 0 | 0 | 547.0452 | 0 | 0 | 0 | 0 | 0 | 33.0667 | 0 | 0 | 547.0452 | 0 | 0 | 0 | 0 | 0 | 0 | 0
2018-04-13 03:00 | 4 | 3 | 6 | 0 | 0 | 0 | 34.2679 | 34.2679 | 0 | 16.5437 | 10.0333 | 12.9006 | 12.9006 | 566.9167 | 0 | 0 | 566.9167 | 0 | 0 | 0 | 0 | 0 | 34.2679 | 0 | 0 | 566.9167 | 0 | 0 | 0 | 0 | 0 | 0 | 0
2018-04-13 04:00 | 4 | 4 | 6 | 0 | 0 | 0 | 36.7335 | 36.7335 | 0 | 16.5437 | 10.0333 | 12.9006 | 12.9006 | 607.7065 | 0 | 0 | 607.7065 | 0 | 0 | 0 | 0 | 0 | 36.7335 | 0 | 0 | 607.7065 | 0 | 0 | 0 | 0 | 0 | 0 | 0
2018-04-13 05:00 | 4 | 5 | 6 | 0 | 0 | 0 | 40.9234 | 40.9234 | 0 | 16.5437 | 10.0333 | 12.9006 | 12.9006 | 677.0234 | 0 | 0 | 677.0234 | 0 | 0 | 0 | 0 | 0 | 40.9234 | 0 | 0 | 677.0234 | 0 | 0 | 0 | 0 | 0 | 0 | 0
2018-04-13 06:00 | 4 | 6 | 6 | 0 | 0 | 0.020212 | 47.0429 | 47.0429 | 1.0106 | 16.5437 | 10.0333 | 12.9006 | 12.9006 | 778.2621 | 1.0106 | 0 | 761.5434 | 16.7186 | 0 | 13.037 | 0 | 0 | 46.0323 | 0 | 0 | 761.5434 | 16.7186 | 0 | 13.037 | 0 | 0 | 0.020212 | 0.014215
2018-04-13 07:00 | 4 | 7 | 6 | 0 | 0 | 0.12233 | 46.8457 | 46.8457 | 6.1162 | 16.5437 | 10.0333 | 12.9006 | 12.9006 | 774.9995 | 6.1162 | 0 | 673.8143 | 101.1852 | 0 | 78.9032 | 0 | 0 | 40.7294 | 0 | 0 | 673.8143 | 101.1852 | 0 | 78.9032 | 0 | 0 | 0.12233 | 0.088969
2018-04-13 08:00 | 4 | 8 | 6 | 0 | 0 | 0.15884 | 42.3865 | 42.3865 | 7.9419 | 16.5437 | 10.0333 | 12.9006 | 12.9006 | 701.2274 | 7.9419 | 0 | 569.8392 | 131.3881 | 0 | 102.4552 | 0 | 0 | 34.4446 | 0 | 0 | 569.8392 | 131.3881 | 0 | 102.4552 | 0 | 0 | 0.15884 | 0.27841
2018-04-13 09:00 | 4 | 9 | 6 | 0 | 0 | 0.38707 | 39.0164 | 39.0164 | 19.3537 | 16.5437 | 10.0333 | 12.9006 | 12.9006 | 645.4745 | 19.3537 | 0 | 325.2933 | 320.1811 | 0 | 249.6741 | 0 | 0 | 19.6627 | 0 | 0 | 325.2933 | 320.1811 | 0 | 249.6741 | 0 | 0 | 0.38707 | 0.41979
2018-04-13 10:00 | 4 | 10 | 6 | 0 | 0 | 0.63921 | 37.5593 | 37.5593 | 31.9603 | 16.5437 | 10.0333 | 12.9006 | 12.9006 | 621.3692 | 31.9603 | 0 | 92.6287 | 528.7405 | 0 | 412.3067 | 0 | 0 | 5.599 | 0 | 0 | 92.6287 | 528.7405 | 0 | 412.3067 | 0 | 0 | 0.63921 | 0.60091
2018-04-13 11:00 | 4 | 11 | 6 | 0 | 1 | 0.71188 | 36.0369 | 36.0369 | 35.5938 | 16.5437 | 10.0333 | 12.9006 | 12.9006 | 596.1821 | 35.5938 | 0 | 7.3293 | 588.8528 | 0 | 459.1816 | 0 | 0 | 0.44303 | 0 | 0 | 7.3293 | 588.8528 | 0 | 459.1816 | 0 | 0 | 0.71188 | 0.69336
2018-04-13 12:00 | 4 | 12 | 6 | 0 | 1 | 0.73507 | 32.6644 | 32.6644 | 36.7534 | 16.5437 | 10.0333 | 12.9006 | 12.9006 | 540.3889 | 32.6644 | 4.089 | 0 | 540.3889 | 41.0264 | 474.1405 | 4.089 | 4.089 | 0 | 0 | 0 | 0 | 540.3889 | 0 | 474.1405 | 4.089 | 0 | 0.73507 | 0.51327
2018-04-13 13:00 | 4 | 13 | 6 | 0 | 1 | 0.59811 | 31.8878 | 31.8878 | 29.9057 | 16.5437 | 10.0333 | 12.9006 | 12.9006 | 527.541 | 29.9057 | 0 | 32.7911 | 494.7499 | 0 | 385.8011 | 0 | 4.089 | 1.9821 | 1.9821 | 0 | 0 | 527.541 | 0 | 385.8011 | 0 | 0 | 0.59811 | 0.76748
2018-04-13 14:00 | 4 | 14 | 6 | 0 | 1 | 0.64438 | 30.751 | 30.751 | 32.2188 | 16.5437 | 10.0333 | 12.9006 | 12.9006 | 508.7337 | 30.751 | 1.4678 | 0 | 508.7337 | 14.7273 | 415.6415 | 1.4678 | 3.4024 | 0 | 0 | 0 | 0 | 508.7337 | 0 | 415.6415 | 1.4678 | 0 | 0.64438 | 0.67078
2018-04-13 15:00 | 4 | 15 | 6 | 0 | 1 | 0.53127 | 32.9401 | 32.9401 | 26.5633 | 16.5437 | 10.0333 | 12.9006 | 12.9006 | 544.9503 | 26.5633 | 0 | 105.4959 | 439.4544 | 0 | 342.6822 | 0 | 3.4024 | 6.3768 | 3.1302 | 0 | 53.7111 | 491.2393 | 0 | 342.6822 | 0 | 0 | 0.53127 | 0.56916
2018-04-13 16:00 | 4 | 16 | 6 | 0 | 1 | 0.23677 | 36.1248 | 36.1248 | 11.8383 | 16.5437 | 10.0333 | 12.9006 | 12.9006 | 597.637 | 11.8383 | 0 | 401.7882 | 195.8489 | 0 | 152.721 | 0 | 0 | 24.2865 | 0 | 0 | 401.7882 | 195.8489 | 0 | 152.721 | 0 | 0 | 0.23677 | 0.40922
2018-04-13 17:00 | 4 | 17 | 6 | 0 | 1 | 0.025034 | 39.2731 | 39.2731 | 1.2517 | 16.5437 | 10.0333 | 12.9006 | 12.9006 | 649.7214 | 1.2517 | 0 | 629.0135 | 20.7079 | 0 | 16.1478 | 0 | 0 | 38.0214 | 0 | 0 | 629.0135 | 20.7079 | 0 | 16.1478 | 0 | 0 | 0.025034 | 0.2065
2018-04-13 18:00 | 4 | 18 | 6 | 0 | 1 | 0.0056839 | 41.0917 | 41.0917 | 0.28419 | 16.5437 | 10.0333 | 12.9006 | 12.9006 | 679.8074 | 0.28419 | 0 | 675.1057 | 4.7016 | 0 | 3.6663 | 0 | 0 | 40.8075 | 0 | 0 | 675.1057 | 4.7016 | 0 | 3.6663 | 0 | 0 | 0.0056839 | 0.03815
2018-04-13 19:00 | 4 | 19 | 6 | 0 | 0 | 0 | 43.0669 | 43.0669 | 0 | 16.5437 | 10.0333 | 12.9006 | 12.9006 | 712.4836 | 0 | 0 | 712.4836 | 0 | 0 | 0 | 0 | 0 | 43.0669 | 0 | 0 | 712.4836 | 0 | 0 | 0 | 0 | 0 | 0 | 0
2018-04-13 20:00 | 4 | 20 | 6 | 0 | 0 | 0 | 44.5941 | 44.5941 | 0 | 16.5437 | 10.0333 | 12.9006 | 12.9006 | 737.7494 | 0 | 0 | 737.7494 | 0 | 0 | 0 | 0 | 0 | 44.5941 | 0 | 0 | 737.7494 | 0 | 0 | 0 | 0 | 0 | 0 | 0
2018-04-13 21:00 | 4 | 21 | 6 | 0 | 0 | 0 | 41.2149 | 41.2149 | 0 | 16.5437 | 10.0333 | 12.9006 | 12.9006 | 681.8455 | 0 | 0 | 681.8455 | 0 | 0 | 0 | 0 | 0 | 41.2149 | 0 | 0 | 681.8455 | 0 | 0 | 0 | 0 | 0 | 0 | 0
2018-04-13 22:00 | 4 | 22 | 6 | 0 | 0 | 0 | 36.7869 | 36.7869 | 0 | 16.5437 | 10.0333 | 12.9006 | 12.9006 | 608.5895 | 0 | 0 | 608.5895 | 0 | 0 | 0 | 0 | 0 | 36.7869 | 0 | 0 | 608.5895 | 0 | 0 | 0 | 0 | 0 | 0 | 0
2018-04-13 23:00 | 4 | 23 | 6 | 0 | 0 | 0 | 34.3414 | 34.3414 | 0 | 16.5437 | 10.0333 | 12.9006 | 12.9006 | 568.1327 | 0 | 0 | 568.1327 | 0 | 0 | 0 | 0 | 0 | 34.3414 | 0 | 0 | 568.1327 | 0 | 0 | 0 | 0 | 0 | 0 | 0
2018-04-14 | 4 | 0 | 7 | 0 | 0 | 0 | 33.387 | 33.387 | 0 | 16.5437 | 10.0333 | 12.9006 | 12.9006 | 552.3426 | 0 | 0 | 552.3426 | 0 | 0 | 0 | 0 | 0 | 33.387 | 0 | 0 | 552.3426 | 0 | 0 | 0 | 0 | 0 | 0 | 0
2018-04-14 01:00 | 4 | 1 | 7 | 0 | 0 | 0 | 32.0848 | 32.0848 | 0 | 16.5437 | 10.0333 | 12.9006 | 12.9006 | 530.7998 | 0 | 0 | 530.7998 | 0 | 0 | 0 | 0 | 0 | 32.0848 | 0 | 0 | 530.7998 | 0 | 0 | 0 | 0 | 0 | 0 | 0
2018-04-14 02:00 | 4 | 2 | 7 | 0 | 0 | 0 | 31.4029 | 31.4029 | 0 | 16.5437 | 10.0333 | 12.9006 | 12.9006 | 519.5185 | 0 | 0 | 519.5185 | 0 | 0 | 0 | 0 | 0 | 31.4029 | 0 | 0 | 519.5185 | 0 | 0 | 0 | 0 | 0 | 0 | 0
2018-04-14 03:00 | 4 | 3 | 7 | 0 | 0 | 0 | 32.206 | 32.206 | 0 | 16.5437 | 10.0333 | 12.9006 | 12.9006 | 532.8051 | 0 | 0 | 532.8051 | 0 | 0 | 0 | 0 | 0 | 32.206 | 0 | 0 | 532.8051 | 0 | 0 | 0 | 0 | 0 | 0 | 0
2018-04-14 04:00 | 4 | 4 | 7 | 0 | 0 | 0 | 34.1975 | 34.1975 | 0 | 16.5437 | 10.0333 | 12.9006 | 12.9006 | 565.7523 | 0 | 0 | 565.7523 | 0 | 0 | 0 | 0 | 0 | 34.1975 | 0 | 0 | 565.7523 | 0 | 0 | 0 | 0 | 0 | 0 | 0
2018-04-14 05:00 | 4 | 5 | 7 | 0 | 0 | 0 | 37.8816 | 37.8816 | 0 | 16.5437 | 10.0333 | 12.9006 | 12.9006 | 626.7008 | 0 | 0 | 626.7008 | 0 | 0 | 0 | 0 | 0 | 37.8816 | 0 | 0 | 626.7008 | 0 | 0 | 0 | 0 | 0 | 0 | 0
2018-04-14 06:00 | 4 | 6 | 7 | 0 | 0 | 0.017064 | 40.799 | 40.799 | 0.85323 | 16.5437 | 10.0333 | 12.9006 | 12.9006 | 674.9643 | 0.85323 | 0 | 660.8488 | 14.1155 | 0 | 11.0071 | 0 | 0 | 39.9457 | 0 | 0 | 660.8488 | 14.1155 | 0 | 11.0071 | 0 | 0 | 0.017064 | 0.02215
2018-04-14 07:00 | 4 | 7 | 7 | 0 | 0 | 0.16161 | 42.7522 | 42.7522 | 8.0807 | 16.5437 | 10.0333 | 12.9006 | 12.9006 | 707.2787 | 8.0807 | 0 | 573.5951 | 133.6836 | 0 | 104.2451 | 0 | 0 | 34.6716 | 0 | 0 | 573.5951 | 133.6836 | 0 | 104.2451 | 0 | 0 | 0.16161 | 0.18914
2018-04-14 08:00 | 4 | 8 | 7 | 0 | 0 | 0.35124 | 42.9393 | 42.9393 | 17.5617 | 16.5437 | 10.0333 | 12.9006 | 12.9006 | 710.3732 | 17.5617 | 0 | 419.8375 | 290.5357 | 0 | 226.5569 | 0 | 0 | 25.3775 | 0 | 0 | 419.8375 | 290.5357 | 0 | 226.5569 | 0 | 0 | 0.35124 | 0.40944
2018-04-14 09:00 | 4 | 9 | 7 | 0 | 0 | 0.50155 | 41.1608 | 41.1608 | 25.0777 | 16.5437 | 10.0333 | 12.9006 | 12.9006 | 680.9511 | 25.0777 | 0 | 266.074 | 414.8771 | 0 | 323.5171 | 0 | 0 | 16.0831 | 0 | 0 | 266.074 | 414.8771 | 0 | 323.5171 | 0 | 0 | 0.50155 | 0.58191
2018-04-14 10:00 | 4 | 10 | 7 | 0 | 0 | 0.62412 | 39.2974 | 39.2974 | 31.2059 | 16.5437 | 10.0333 | 12.9006 | 12.9006 | 650.1237 | 31.2059 | 0 | 133.8638 | 516.26 | 0 | 402.5745 | 0 | 0 | 8.0915 | 0 | 0 | 133.8638 | 516.26 | 0 | 402.5745 | 0 | 0 | 0.62412 | 0.71095
2018-04-14 11:00 | 4 | 11 | 7 | 0 | 1 | 0.66782 | 37.9235 | 37.9235 | 33.3908 | 16.5437 | 10.0333 | 12.9006 | 12.9006 | 627.3936 | 33.3908 | 0 | 74.9882 | 552.4054 | 0 | 430.7603 | 0 | 0 | 4.5327 | 0 | 0 | 74.9882 | 552.4054 | 0 | 430.7603 | 0 | 0 | 0.66782 | 0.76923
2018-04-14 12:00 | 4 | 12 | 7 | 0 | 1 | 0.71411 | 36.8902 | 36.8902 | 35.7055 | 16.5437 | 10.0333 | 12.9006 | 12.9006 | 610.2986 | 35.7055 | 0 | 19.5987 | 590.6999 | 0 | 460.6219 | 0 | 0 | 1.1847 | 0 | 0 | 19.5987 | 590.6999 | 0 | 460.6219 | 0 | 0 | 0.71411 | 0.76923
2018-04-14 13:00 | 4 | 13 | 7 | 0 | 1 | 0.69649 | 35.2394 | 35.2394 | 34.8246 | 16.5437 | 10.0333 | 12.9006 | 12.9006 | 582.989 | 34.8246 | 0 | 6.8625 | 576.1265 | 0 | 449.2578 | 0 | 0 | 0.41481 | 0 | 0 | 6.8625 | 576.1265 | 0 | 449.2578 | 0 | 0 | 0.69649 | 0.76923
2018-04-14 14:00 | 4 | 14 | 7 | 0 | 1 | 0.62892 | 33.1407 | 33.1407 | 31.446 | 16.5437 | 10.0333 | 12.9006 | 12.9006 | 548.2686 | 31.446 | 0 | 28.0365 | 520.2321 | 0 | 405.6719 | 0 | 0 | 1.6947 | 0 | 0 | 28.0365 | 520.2321 | 0 | 405.6719 | 0 | 0 | 0.62892 | 0.71667
2018-04-14 15:00 | 4 | 15 | 7 | 0 | 1 | 0.51894 | 36.0435 | 36.0435 | 25.9468 | 16.5437 | 10.0333 | 12.9006 | 12.9006 | 596.2911 | 25.9468 | 0 | 167.0367 | 429.2544 | 0 | 334.7283 | 0 | 0 | 10.0967 | 0 | 0 | 167.0367 | 429.2544 | 0 | 334.7283 | 0 | 0 | 0.51894 | 0.59658
2018-04-14 16:00 | 4 | 16 | 7 | 0 | 1 | 0.37022 | 38.4085 | 38.4085 | 18.511 | 16.5437 | 10.0333 | 12.9006 | 12.9006 | 635.4182 | 18.511 | 0 | 329.1792 | 306.239 | 0 | 238.8021 | 0 | 0 | 19.8976 | 0 | 0 | 329.1792 | 306.239 | 0 | 238.8021 | 0 | 0 | 0.37022 | 0.43415
2018-04-14 17:00 | 4 | 17 | 7 | 0 | 1 | 0.18738 | 39.3005 | 39.3005 | 9.3692 | 16.5437 | 10.0333 | 12.9006 | 12.9006 | 650.174 | 9.3692 | 0 | 495.173 | 155.0009 | 0 | 120.8682 | 0 | 0 | 29.9313 | 0 | 0 | 495.173 | 155.0009 | 0 | 120.8682 | 0 | 0 | 0.18738 | 0.22344
2018-04-14 18:00 | 4 | 18 | 7 | 0 | 1 | 0.034488 | 41.0862 | 41.0862 | 1.7244 | 16.5437 | 10.0333 | 12.9006 | 12.9006 | 679.7166 | 1.7244 | 0 | 651.1883 | 28.5283 | 0 | 22.2461 | 0 | 0 | 39.3618 | 0 | 0 | 651.1883 | 28.5283 | 0 | 22.2461 | 0 | 0 | 0.034488 | 0.039884
2018-04-14 19:00 | 4 | 19 | 7 | 0 | 0 | 0 | 41.6802 | 41.6802 | 0 | 16.5437 | 10.0333 | 12.9006 | 12.9006 | 689.543 | 0 | 0 | 689.543 | 0 | 0 | 0 | 0 | 0 | 41.6802 | 0 | 0 | 689.543 | 0 | 0 | 0 | 0 | 0 | 0 | 0
2018-04-14 20:00 | 4 | 20 | 7 | 0 | 0 | 0 | 42.4016 | 42.4016 | 0 | 16.5437 | 10.0333 | 12.9006 | 12.9006 | 701.4785 | 0 | 0 | 701.4785 | 0 | 0 | 0 | 0 | 0 | 42.4016 | 0 | 0 | 701.4785 | 0 | 0 | 0 | 0 | 0 | 0 | 0
2018-04-14 21:00 | 4 | 21 | 7 | 0 | 0 | 0 | 38.2635 | 38.2635 | 0 | 16.5437 | 10.0333 | 12.9006 | 12.9006 | 633.0188 | 0 | 0 | 633.0188 | 0 | 0 | 0 | 0 | 0 | 38.2635 | 0 | 0 | 633.0188 | 0 | 0 | 0 | 0 | 0 | 0 | 0
2018-04-14 22:00 | 4 | 22 | 7 | 0 | 0 | 0 | 30.887 | 30.887 | 0 | 16.5437 | 10.0333 | 12.9006 | 12.9006 | 510.9842 | 0 | 0 | 510.9842 | 0 | 0 | 0 | 0 | 0 | 30.887 | 0 | 0 | 510.9842 | 0 | 0 | 0 | 0 | 0 | 0 | 0
2018-04-14 23:00 | 4 | 23 | 7 | 0 | 0 | 0 | 28.0976 | 28.0976 | 0 | 16.5437 | 10.0333 | 12.9006 | 12.9006 | 464.8377 | 0 | 0 | 464.8377 | 0 | 0 | 0 | 0 | 0 | 28.0976 | 0 | 0 | 464.8377 | 0 | 0 | 0 | 0 | 0 | 0 | 0
2018-04-15 | 4 | 0 | 1 | 0 | 0 | 0 | 25.8955 | 25.8955 | 0 | 16.5437 | 10.0333 | 12.9006 | 12.9006 | 428.4072 | 0 | 0 | 428.4072 | 0 | 0 | 0 | 0 | 0 | 25.8955 | 0 | 0 | 428.4072 | 0 | 0 | 0 | 0 | 0 | 0 | 0
2018-04-15 01:00 | 4 | 1 | 1 | 0 | 0 | 0 | 25.1336 | 25.1336 | 0 | 16.5437 | 10.0333 | 12.9006 | 12.9006 | 415.8017 | 0 | 0 | 415.8017 | 0 | 0 | 0 | 0 | 0 | 25.1336 | 0 | 0 | 415.8017 | 0 | 0 | 0 | 0 | 0 | 0 | 0
2018-04-15 02:00 | 4 | 2 | 1 | 0 | 0 | 0 | 24.1752 | 24.1752 | 0 | 16.5437 | 10.0333 | 12.9006 | 12.9006 | 399.9456 | 0 | 0 | 399.9456 | 0 | 0 | 0 | 0 | 0 | 24.1752 | 0 | 0 | 399.9456 | 0 | 0 | 0 | 0 | 0 | 0 | 0
2018-04-15 03:00 | 4 | 3 | 1 | 0 | 0 | 0 | 24.9164 | 24.9164 | 0 | 16.5437 | 10.0333 | 12.9006 | 12.9006 | 412.2082 | 0 | 0 | 412.2082 | 0 | 0 | 0 | 0 | 0 | 24.9164 | 0 | 0 | 412.2082 | 0 | 0 | 0 | 0 | 0 | 0 | 0
2018-04-15 04:00 | 4 | 4 | 1 | 0 | 0 | 0 | 26.4189 | 26.4189 | 0 | 16.5437 | 10.0333 | 12.9006 | 12.9006 | 437.0661 | 0 | 0 | 437.0661 | 0 | 0 | 0 | 0 | 0 | 26.4189 | 0 | 0 | 437.0661 | 0 | 0 | 0 | 0 | 0 | 0 | 0
2018-04-15 05:00 | 4 | 5 | 1 | 0 | 0 | 0 | 28.4979 | 28.4979 | 0 | 16.5437 | 10.0333 | 12.9006 | 12.9006 | 471.4589 | 0 | 0 | 471.4589 | 0 | 0 | 0 | 0 | 0 | 28.4979 | 0 | 0 | 471.4589 | 0 | 0 | 0 | 0 | 0 | 0 | 0
2018-04-15 06:00 | 4 | 6 | 1 | 0 | 0 | 0.017919 | 32.9923 | 32.9923 | 0.89596 | 16.5437 | 10.0333 | 12.9006 | 12.9006 | 545.813 | 0.89596 | 0 | 530.9905 | 14.8225 | 0 | 11.5584 | 0 | 0 | 32.0963 | 0 | 0 | 530.9905 | 14.8225 | 0 | 11.5584 | 0 | 0 | 0.017919 | 0.023553
2018-04-15 07:00 | 4 | 7 | 1 | 0 | 0 | 0.15734 | 35.8057 | 35.8057 | 7.8669 | 16.5437 | 10.0333 | 12.9006 | 12.9006 | 592.3581 | 7.8669 | 0 | 462.2108 | 130.1474 | 0 | 101.4876 | 0 | 0 | 27.9388 | 0 | 0 | 462.2108 | 130.1474 | 0 | 101.4876 | 0 | 0 | 0.15734 | 0.19546
2018-04-15 08:00 | 4 | 8 | 1 | 0 | 0 | 0.3442 | 36.8317 | 36.8317 | 17.2101 | 16.5437 | 10.0333 | 12.9006 | 12.9006 | 609.331 | 17.2101 | 0 | 324.6129 | 284.7181 | 0 | 222.0204 | 0 | 0 | 19.6216 | 0 | 0 | 324.6129 | 284.7181 | 0 | 222.0204 | 0 | 0 | 0.3442 | 0.41492
2018-04-15 09:00 | 4 | 9 | 1 | 0 | 0 | 0.49549 | 37.3433 | 37.3433 | 24.7744 | 16.5437 | 10.0333 | 12.9006 | 12.9006 | 617.7949 | 24.7744 | 0 | 207.9355 | 409.8594 | 0 | 319.6043 | 0 | 0 | 12.5689 | 0 | 0 | 207.9355 | 409.8594 | 0 | 319.6043 | 0 | 0 | 0.49549 | 0.58059
2018-04-15 10:00 | 4 | 10 | 1 | 0 | 0 | 0.46567 | 33.9183 | 33.9183 | 23.2833 | 16.5437 | 10.0333 | 12.9006 | 12.9006 | 561.1337 | 23.2833 | 0 | 175.9425 | 385.1911 | 0 | 300.3683 | 0 | 0 | 10.635 | 0 | 0 | 175.9425 | 385.1911 | 0 | 300.3683 | 0 | 0 | 0.46567 | 0.69829
2018-04-15 11:00 | 4 | 11 | 1 | 0 | 1 | 0.67771 | 34.7234 | 34.7234 | 33.8852 | 16.5437 | 10.0333 | 12.9006 | 12.9006 | 574.4526 | 33.8852 | 0 | 13.8663 | 560.5862 | 0 | 437.1396 | 0 | 0 | 0.83817 | 0 | 0 | 13.8663 | 560.5862 | 0 | 437.1396 | 0 | 0 | 0.67771 | 0.76923
2018-04-15 12:00 | 4 | 12 | 1 | 0 | 1 | 0.69726 | 36.4087 | 36.4087 | 34.8629 | 16.5437 | 10.0333 | 12.9006 | 12.9006 | 602.3327 | 34.8629 | 0 | 25.5734 | 576.7593 | 0 | 449.7513 | 0 | 0 | 1.5458 | 0 | 0 | 25.5734 | 576.7593 | 0 | 449.7513 | 0 | 0 | 0.69726 | 0.76923
2018-04-15 13:00 | 4 | 13 | 1 | 0 | 1 | 0.67517 | 35.6186 | 35.6186 | 33.7584 | 16.5437 | 10.0333 | 12.9006 | 12.9006 | 589.2625 | 33.7584 | 0 | 30.7757 | 558.4869 | 0 | 435.5026 | 0 | 0 | 1.8603 | 0 | 0 | 30.7757 | 558.4869 | 0 | 435.5026 | 0 | 0 | 0.67517 | 0.76923
2018-04-15 14:00 | 4 | 14 | 1 | 0 | 1 | 0.49194 | 34.9897 | 34.9897 | 24.5972 | 16.5437 | 10.0333 | 12.9006 | 12.9006 | 578.8586 | 24.5972 | 0 | 171.9308 | 406.9279 | 0 | 317.3183 | 0 | 0 | 10.3925 | 0 | 0 | 171.9308 | 406.9279 | 0 | 317.3183 | 0 | 0 | 0.49194 | 0.70947
2018-04-15 15:00 | 4 | 15 | 1 | 0 | 1 | 0.50532 | 36.1692 | 36.1692 | 25.2662 | 16.5437 | 10.0333 | 12.9006 | 12.9006 | 598.3718 | 25.2662 | 0 | 180.3762 | 417.9956 | 0 | 325.9488 | 0 | 0 | 10.903 | 0 | 0 | 180.3762 | 417.9956 | 0 | 325.9488 | 0 | 0 | 0.50532 | 0.59368
2018-04-15 16:00 | 4 | 16 | 1 | 0 | 1 | 0.21264 | 38.412 | 38.412 | 10.6322 | 16.5437 | 10.0333 | 12.9006 | 12.9006 | 635.4747 | 10.6322 | 0 | 459.5792 | 175.8956 | 0 | 137.1616 | 0 | 0 | 27.7798 | 0 | 0 | 459.5792 | 175.8956 | 0 | 137.1616 | 0 | 0 | 0.21264 | 0.43055
2018-04-15 17:00 | 4 | 17 | 1 | 0 | 1 | 0.18551 | 39.8341 | 39.8341 | 9.2753 | 16.5437 | 10.0333 | 12.9006 | 12.9006 | 659.0023 | 9.2753 | 0 | 505.5549 | 153.4475 | 0 | 119.6568 | 0 | 0 | 30.5588 | 0 | 0 | 505.5549 | 153.4475 | 0 | 119.6568 | 0 | 0 | 0.18551 | 0.22151
2018-04-15 18:00 | 4 | 18 | 1 | 0 | 1 | 0.03444 | 40.509 | 40.509 | 1.722 | 16.5437 | 10.0333 | 12.9006 | 12.9006 | 670.168 | 1.722 | 0 | 641.6797 | 28.4884 | 0 | 22.2149 | 0 | 0 | 38.787 | 0 | 0 | 641.6797 | 28.4884 | 0 | 22.2149 | 0 | 0 | 0.03444 | 0.039785
2018-04-15 19:00 | 4 | 19 | 1 | 0 | 0 | 0 | 42.402 | 42.402 | 0 | 16.5437 | 10.0333 | 12.9006 | 12.9006 | 701.4849 | 0 | 0 | 701.4849 | 0 | 0 | 0 | 0 | 0 | 42.402 | 0 | 0 | 701.4849 | 0 | 0 | 0 | 0 | 0 | 0 | 0
2018-04-15 20:00 | 4 | 20 | 1 | 0 | 0 | 0 | 44.4424 | 44.4424 | 0 | 16.5437 | 10.0333 | 12.9006 | 12.9006 | 735.2402 | 0 | 0 | 735.2402 | 0 | 0 | 0 | 0 | 0 | 44.4424 | 0 | 0 | 735.2402 | 0 | 0 | 0 | 0 | 0 | 0 | 0
2018-04-15 21:00 | 4 | 21 | 1 | 0 | 0 | 0 | 41.9686 | 41.9686 | 0 | 16.5437 | 10.0333 | 12.9006 | 12.9006 | 694.3151 | 0 | 0 | 694.3151 | 0 | 0 | 0 | 0 | 0 | 41.9686 | 0 | 0 | 694.3151 | 0 | 0 | 0 | 0 | 0 | 0 | 0
2018-04-15 22:00 | 4 | 22 | 1 | 0 | 0 | 0 | 34.1816 | 34.1816 | 0 | 16.5437 | 10.0333 | 12.9006 | 12.9006 | 565.4884 | 0 | 0 | 565.4884 | 0 | 0 | 0 | 0 | 0 | 34.1816 | 0 | 0 | 565.4884 | 0 | 0 | 0 | 0 | 0 | 0 | 0
2018-04-15 23:00 | 4 | 23 | 1 | 0 | 0 | 0 | 30.7126 | 30.7126 | 0 | 16.5437 | 10.0333 | 12.9006 | 12.9006 | 508.0985 | 0 | 0 | 508.0985 | 0 | 0 | 0 | 0 | 0 | 30.7126 | 0 | 0 | 508.0985 | 0 | 0 | 0 | 0 | 0 | 0 | 0
2018-04-16 | 4 | 0 | 2 | 0 | 0 | 0 | 29.3762 | 29.3762 | 0 | 16.5437 | 10.0333 | 12.9006 | 12.9006 | 485.9906 | 0 | 0 | 485.9906 | 0 | 0 | 0 | 0 | 0 | 29.3762 | 0 | 0 | 485.9906 | 0 | 0 | 0 | 0 | 0 | 0 | 0
2018-04-16 01:00 | 4 | 1 | 2 | 0 | 0 | 0 | 28.3473 | 28.3473 | 0 | 16.5437 | 10.0333 | 12.9006 | 12.9006 | 468.968 | 0 | 0 | 468.968 | 0 | 0 | 0 | 0 | 0 | 28.3473 | 0 | 0 | 468.968 | 0 | 0 | 0 | 0 | 0 | 0 | 0
2018-04-16 02:00 | 4 | 2 | 2 | 0 | 0 | 0 | 27.9907 | 27.9907 | 0 | 16.5437 | 10.0333 | 12.9006 | 12.9006 | 463.0685 | 0 | 0 | 463.0685 | 0 | 0 | 0 | 0 | 0 | 27.9907 | 0 | 0 | 463.0685 | 0 | 0 | 0 | 0 | 0 | 0 | 0
2018-04-16 03:00 | 4 | 3 | 2 | 0 | 0 | 0 | 29.7919 | 29.7919 | 0 | 16.5437 | 10.0333 | 12.9006 | 12.9006 | 492.8667 | 0 | 0 | 492.8667 | 0 | 0 | 0 | 0 | 0 | 29.7919 | 0 | 0 | 492.8667 | 0 | 0 | 0 | 0 | 0 | 0 | 0
2018-04-16 04:00 | 4 | 4 | 2 | 0 | 0 | 0 | 32.0397 | 32.0397 | 0 | 16.5437 | 10.0333 | 12.9006 | 12.9006 | 530.0544 | 0 | 0 | 530.0544 | 0 | 0 | 0 | 0 | 0 | 32.0397 | 0 | 0 | 530.0544 | 0 | 0 | 0 | 0 | 0 | 0 | 0
2018-04-16 05:00 | 4 | 5 | 2 | 0 | 0 | 0 | 36.9754 | 36.9754 | 0 | 16.5437 | 10.0333 | 12.9006 | 12.9006 | 611.7093 | 0 | 0 | 611.7093 | 0 | 0 | 0 | 0 | 0 | 36.9754 | 0 | 0 | 611.7093 | 0 | 0 | 0 | 0 | 0 | 0 | 0
2018-04-16 06:00 | 4 | 6 | 2 | 0 | 0 | 0.024947 | 42.4177 | 42.4177 | 1.2474 | 16.5437 | 10.0333 | 12.9006 | 12.9006 | 701.7441 | 1.2474 | 0 | 681.1082 | 20.636 | 0 | 16.0917 | 0 | 0 | 41.1703 | 0 | 0 | 681.1082 | 20.636 | 0 | 16.0917 | 0 | 0 | 0.024947 | 0.025185
2018-04-16 07:00 | 4 | 7 | 2 | 0 | 0 | 0.15886 | 42.4907 | 42.4907 | 7.9431 | 16.5437 | 10.0333 | 12.9006 | 12.9006 | 702.9523 | 7.9431 | 0 | 571.5452 | 131.4072 | 0 | 102.47 | 0 | 0 | 34.5477 | 0 | 0 | 571.5452 | 131.4072 | 0 | 102.47 | 0 | 0 | 0.15886 | 0.19376
2018-04-16 08:00 | 4 | 8 | 2 | 0 | 0 | 0.33198 | 41.1092 | 41.1092 | 16.5989 | 16.5437 | 10.0333 | 12.9006 | 12.9006 | 680.0961 | 16.5989 | 0 | 405.4903 | 274.6058 | 0 | 214.1349 | 0 | 0 | 24.5103 | 0 | 0 | 405.4903 | 274.6058 | 0 | 214.1349 | 0 | 0 | 0.33198 | 0.40783
2018-04-16 09:00 | 4 | 9 | 2 | 0 | 0 | 0.48074 | 39.347 | 39.347 | 24.037 | 16.5437 | 10.0333 | 12.9006 | 12.9006 | 650.9431 | 24.037 | 0 | 253.2822 | 397.6609 | 0 | 310.0921 | 0 | 0 | 15.3099 | 0 | 0 | 253.2822 | 397.6609 | 0 | 310.0921 | 0 | 0 | 0.48074 | 0.57059
2018-04-16 10:00 | 4 | 10 | 2 | 0 | 0 | 0.43518 | 38.4439 | 38.4439 | 21.759 | 16.5437 | 10.0333 | 12.9006 | 12.9006 | 636.0023 | 21.759 | 0 | 276.0287 | 359.9736 | 0 | 280.7039 | 0 | 0 | 16.6849 | 0 | 0 | 276.0287 | 359.9736 | 0 | 280.7039 | 0 | 0 | 0.43518 | 0.68595
2018-04-16 11:00 | 4 | 11 | 2 | 0 | 1 | 0.35654 | 36.4636 | 36.4636 | 17.827 | 16.5437 | 10.0333 | 12.9006 | 12.9006 | 603.2413 | 17.827 | 0 | 308.3165 | 294.9248 | 0 | 229.9794 | 0 | 0 | 18.6365 | 0 | 0 | 308.3165 | 294.9248 | 0 | 229.9794 | 0 | 0 | 0.35654 | 0.75867
2018-04-16 12:00 | 4 | 12 | 2 | 0 | 1 | 0.54784 | 34.5959 | 34.5959 | 27.3919 | 16.5437 | 10.0333 | 12.9006 | 12.9006 | 572.3434 | 27.3919 | 0 | 119.1818 | 453.1616 | 0 | 353.371 | 0 | 0 | 7.2041 | 0 | 0 | 119.1818 | 453.1616 | 0 | 353.371 | 0 | 0 | 0.54784 | 0.76923
2018-04-16 13:00 | 4 | 13 | 2 | 0 | 1 | 0.38579 | 32.2999 | 32.2999 | 19.2897 | 16.5437 | 10.0333 | 12.9006 | 12.9006 | 534.358 | 19.2897 | 0 | 215.2356 | 319.1223 | 0 | 248.8485 | 0 | 0 | 13.0102 | 0 | 0 | 215.2356 | 319.1223 | 0 | 248.8485 | 0 | 0 | 0.38579 | 0.76407
2018-04-16 14:00 | 4 | 14 | 2 | 0 | 1 | 0.40376 | 32.4876 | 32.4876 | 20.1882 | 16.5437 | 10.0333 | 12.9006 | 12.9006 | 537.4633 | 20.1882 | 0 | 203.4772 | 333.986 | 0 | 260.439 | 0 | 0 | 12.2994 | 0 | 0 | 203.4772 | 333.986 | 0 | 260.439 | 0 | 0 | 0.40376 | 0.70028
2018-04-16 15:00 | 4 | 15 | 2 | 0 | 1 | 0.21723 | 33.324 | 33.324 | 10.8616 | 16.5437 | 10.0333 | 12.9006 | 12.9006 | 551.3004 | 10.8616 | 0 | 371.6105 | 179.6899 | 0 | 140.1204 | 0 | 0 | 22.4624 | 0 | 0 | 371.6105 | 179.6899 | 0 | 140.1204 | 0 | 0 | 0.21723 | 0.58506
2018-04-16 16:00 | 4 | 16 | 2 | 0 | 1 | 0.12532 | 35.9138 | 35.9138 | 6.2658 | 16.5437 | 10.0333 | 12.9006 | 12.9006 | 594.1465 | 6.2658 | 0 | 490.4872 | 103.6593 | 0 | 80.8325 | 0 | 0 | 29.648 | 0 | 0 | 490.4872 | 103.6593 | 0 | 80.8325 | 0 | 0 | 0.12532 | 0.42619
2018-04-16 17:00 | 4 | 17 | 2 | 0 | 1 | 0.11291 | 40.2599 | 40.2599 | 5.6456 | 16.5437 | 10.0333 | 12.9006 | 12.9006 | 666.0462 | 5.6456 | 0 | 572.6481 | 93.3981 | 0 | 72.8309 | 0 | 0 | 34.6143 | 0 | 0 | 572.6481 | 93.3981 | 0 | 72.8309 | 0 | 0 | 0.11291 | 0.22155
2018-04-16 18:00 | 4 | 18 | 2 | 0 | 1 | 0.03083 | 40.6811 | 40.6811 | 1.5415 | 16.5437 | 10.0333 | 12.9006 | 12.9006 | 673.0143 | 1.5415 | 0 | 647.5124 | 25.5019 | 0 | 19.8861 | 0 | 0 | 39.1396 | 0 | 0 | 647.5124 | 25.5019 | 0 | 19.8861 | 0 | 0 | 0.03083 | 0.040498
2018-04-16 19:00 | 4 | 19 | 2 | 0 | 0 | 0 | 41.0786 | 41.0786 | 0 | 16.5437 | 10.0333 | 12.9006 | 12.9006 | 679.5912 | 0 | 0 | 679.5912 | 0 | 0 | 0 | 0 | 0 | 41.0786 | 0 | 0 | 679.5912 | 0 | 0 | 0 | 0 | 0 | 0 | 0
2018-04-16 20:00 | 4 | 20 | 2 | 0 | 0 | 0 | 42.041 | 42.041 | 0 | 16.5437 | 10.0333 | 12.9006 | 12.9006 | 695.5121 | 0 | 0 | 695.5121 | 0 | 0 | 0 | 0 | 0 | 42.041 | 0 | 0 | 695.5121 | 0 | 0 | 0 | 0 | 0 | 0 | 0
2018-04-16 21:00 | 4 | 21 | 2 | 0 | 0 | 0 | 38.7563 | 38.7563 | 0 | 16.5437 | 10.0333 | 12.9006 | 12.9006 | 641.172 | 0 | 0 | 641.172 | 0 | 0 | 0 | 0 | 0 | 38.7563 | 0 | 0 | 641.172 | 0 | 0 | 0 | 0 | 0 | 0 | 0
2018-04-16 22:00 | 4 | 22 | 2 | 0 | 0 | 0 | 32.4727 | 32.4727 | 0 | 16.5437 | 10.0333 | 12.9006 | 12.9006 | 537.2167 | 0 | 0 | 537.2167 | 0 | 0 | 0 | 0 | 0 | 32.4727 | 0 | 0 | 537.2167 | 0 | 0 | 0 | 0 | 0 | 0 | 0
2018-04-16 23:00 | 4 | 23 | 2 | 0 | 0 | 0 | 29.6314 | 29.6314 | 0 | 16.5437 | 10.0333 | 12.9006 | 12.9006 | 490.2116 | 0 | 0 | 490.2116 | 0 | 0 | 0 | 0 | 0 | 29.6314 | 0 | 0 | 490.2116 | 0 | 0 | 0 | 0 | 0 | 0 | 0
2018-04-17 | 4 | 0 | 3 | 0 | 0 | 0 | 27.3194 | 27.3194 | 0 | 16.5437 | 10.0333 | 12.9006 | 12.9006 | 451.9637 | 0 | 0 | 451.9637 | 0 | 0 | 0 | 0 | 0 | 27.3194 | 0 | 0 | 451.9637 | 0 | 0 | 0 | 0 | 0 | 0 | 0
2018-04-17 01:00 | 4 | 1 | 3 | 0 | 0 | 0 | 26.1572 | 26.1572 | 0 | 16.5437 | 10.0333 | 12.9006 | 12.9006 | 432.7359 | 0 | 0 | 432.7359 | 0 | 0 | 0 | 0 | 0 | 26.1572 | 0 | 0 | 432.7359 | 0 | 0 | 0 | 0 | 0 | 0 | 0
2018-04-17 02:00 | 4 | 2 | 3 | 0 | 0 | 0 | 26.2546 | 26.2546 | 0 | 16.5437 | 10.0333 | 12.9006 | 12.9006 | 434.348 | 0 | 0 | 434.348 | 0 | 0 | 0 | 0 | 0 | 26.2546 | 0 | 0 | 434.348 | 0 | 0 | 0 | 0 | 0 | 0 | 0
2018-04-17 03:00 | 4 | 3 | 3 | 0 | 0 | 0 | 27.1435 | 27.1435 | 0 | 16.5437 | 10.0333 | 12.9006 | 12.9006 | 449.0537 | 0 | 0 | 449.0537 | 0 | 0 | 0 | 0 | 0 | 27.1435 | 0 | 0 | 449.0537 | 0 | 0 | 0 | 0 | 0 | 0 | 0
2018-04-17 04:00 | 4 | 4 | 3 | 0 | 0 | 0 | 29.2058 | 29.2058 | 0 | 16.5437 | 10.0333 | 12.9006 | 12.9006 | 483.1703 | 0 | 0 | 483.1703 | 0 | 0 | 0 | 0 | 0 | 29.2058 | 0 | 0 | 483.1703 | 0 | 0 | 0 | 0 | 0 | 0 | 0
2018-04-17 05:00 | 4 | 5 | 3 | 0 | 0 | 0 | 34.4443 | 34.4443 | 0 | 16.5437 | 10.0333 | 12.9006 | 12.9006 | 569.8351 | 0 | 0 | 569.8351 | 0 | 0 | 0 | 0 | 0 | 34.4443 | 0 | 0 | 569.8351 | 0 | 0 | 0 | 0 | 0 | 0 | 0
2018-04-17 06:00 | 4 | 6 | 3 | 0 | 0 | 0.025782 | 39.2737 | 39.2737 | 1.2891 | 16.5437 | 10.0333 | 12.9006 | 12.9006 | 649.7304 | 1.2891 | 0 | 628.4036 | 21.3268 | 0 | 16.6304 | 0 | 0 | 37.9845 | 0 | 0 | 628.4036 | 21.3268 | 0 | 16.6304 | 0 | 0 | 0.025782 | 0.026348
2018-04-17 07:00 | 4 | 7 | 3 | 0 | 0 | 0.048235 | 39.2724 | 39.2724 | 2.4118 | 16.5437 | 10.0333 | 12.9006 | 12.9006 | 649.7095 | 2.4118 | 0 | 609.81 | 39.8995 | 0 | 31.1133 | 0 | 0 | 36.8606 | 0 | 0 | 609.81 | 39.8995 | 0 | 31.1133 | 0 | 0 | 0.048235 | 0.19881
2018-04-17 08:00 | 4 | 8 | 3 | 0 | 0 | 0.28293 | 36.6484 | 36.6484 | 14.1463 | 16.5437 | 10.0333 | 12.9006 | 12.9006 | 606.2987 | 14.1463 | 0 | 372.2662 | 234.0325 | 0 | 182.4962 | 0 | 0 | 22.502 | 0 | 0 | 372.2662 | 234.0325 | 0 | 182.4962 | 0 | 0 | 0.28293 | 0.41245
2018-04-17 09:00 | 4 | 9 | 3 | 0 | 0 | 0.24103 | 34.0006 | 34.0006 | 12.0517 | 16.5437 | 10.0333 | 12.9006 | 12.9006 | 562.4945 | 12.0517 | 0 | 363.116 | 199.3785 | 0 | 155.4734 | 0 | 0 | 21.9489 | 0 | 0 | 363.116 | 199.3785 | 0 | 155.4734 | 0 | 0 | 0.24103 | 0.56587
2018-04-17 10:00 | 4 | 10 | 3 | 0 | 0 | 0.32809 | 33.117 | 33.117 | 16.4044 | 16.5437 | 10.0333 | 12.9006 | 12.9006 | 547.8768 | 16.4044 | 0 | 276.4887 | 271.3881 | 0 | 211.6258 | 0 | 0 | 16.7127 | 0 | 0 | 276.4887 | 271.3881 | 0 | 211.6258 | 0 | 0 | 0.32809 | 0.66795
2018-04-17 11:00 | 4 | 11 | 3 | 0 | 1 | 0.31718 | 31.2866 | 31.2866 | 15.8588 | 16.5437 | 10.0333 | 12.9006 | 12.9006 | 517.5952 | 15.8588 | 0 | 255.2325 | 262.3627 | 0 | 204.5878 | 0 | 0 | 15.4278 | 0 | 0 | 255.2325 | 262.3627 | 0 | 204.5878 | 0 | 0 | 0.31718 | 0.72336
2018-04-17 12:00 | 4 | 12 | 3 | 0 | 1 | 0.3908 | 30.3863 | 30.3863 | 19.54 | 16.5437 | 10.0333 | 12.9006 | 12.9006 | 502.7009 | 19.54 | 0 | 179.4377 | 323.2632 | 0 | 252.0775 | 0 | 0 | 10.8463 | 0 | 0 | 179.4377 | 323.2632 | 0 | 252.0775 | 0 | 0 | 0.3908 | 0.74333
2018-04-17 13:00 | 4 | 13 | 3 | 0 | 1 | 0.28713 | 28.0543 | 28.0543 | 14.3566 | 16.5437 | 10.0333 | 12.9006 | 12.9006 | 464.121 | 14.3566 | 0 | 226.611 | 237.51 | 0 | 185.2079 | 0 | 0 | 13.6978 | 0 | 0 | 226.611 | 237.51 | 0 | 185.2079 | 0 | 0 | 0.28713 | 0.72044
2018-04-17 14:00 | 4 | 14 | 3 | 0 | 1 | 0.27566 | 28.4922 | 28.4922 | 13.7832 | 16.5437 | 10.0333 | 12.9006 | 12.9006 | 471.3659 | 13.7832 | 0 | 243.3413 | 228.0247 | 0 | 177.8114 | 0 | 0 | 14.709 | 0 | 0 | 243.3413 | 228.0247 | 0 | 177.8114 | 0 | 0 | 0.27566 | 0.65753
2018-04-17 15:00 | 4 | 15 | 3 | 0 | 1 | 0.23664 | 30.5419 | 30.5419 | 11.8323 | 16.5437 | 10.0333 | 12.9006 | 12.9006 | 505.2753 | 11.8323 | 0 | 309.5265 | 195.7488 | 0 | 152.643 | 0 | 0 | 18.7097 | 0 | 0 | 309.5265 | 195.7488 | 0 | 152.643 | 0 | 0 | 0.23664 | 0.55949
2018-04-17 16:00 | 4 | 16 | 3 | 0 | 1 | 0.11645 | 34.8585 | 34.8585 | 5.8227 | 16.5437 | 10.0333 | 12.9006 | 12.9006 | 576.6867 | 5.8227 | 0 | 480.3579 | 96.3288 | 0 | 75.1163 | 0 | 0 | 29.0358 | 0 | 0 | 480.3579 | 96.3288 | 0 | 75.1163 | 0 | 0 | 0.11645 | 0.41194
2018-04-17 17:00 | 4 | 17 | 3 | 0 | 1 | 0.03644 | 39.0849 | 39.0849 | 1.822 | 16.5437 | 10.0333 | 12.9006 | 12.9006 | 646.6083 | 1.822 | 0 | 616.4656 | 30.1427 | 0 | 23.505 | 0 | 0 | 37.2629 | 0 | 0 | 616.4656 | 30.1427 | 0 | 23.505 | 0 | 0 | 0.03644 | 0.21609
2018-04-17 18:00 | 4 | 18 | 3 | 0 | 1 | 0.015894 | 39.5557 | 39.5557 | 0.79469 | 16.5437 | 10.0333 | 12.9006 | 12.9006 | 654.397 | 0.79469 | 0 | 641.2499 | 13.1472 | 0 | 10.252 | 0 | 0 | 38.7611 | 0 | 0 | 641.2499 | 13.1472 | 0 | 10.252 | 0 | 0 | 0.015894 | 0.04112
2018-04-17 19:00 | 4 | 19 | 3 | 0 | 0 | 0 | 40.8418 | 40.8418 | 0 | 16.5437 | 10.0333 | 12.9006 | 12.9006 | 675.6726 | 0 | 0 | 675.6726 | 0 | 0 | 0 | 0 | 0 | 40.8418 | 0 | 0 | 675.6726 | 0 | 0 | 0 | 0 | 0 | 0 | 0
2018-04-17 20:00 | 4 | 20 | 3 | 0 | 0 | 0 | 42.5222 | 42.5222 | 0 | 16.5437 | 10.0333 | 12.9006 | 12.9006 | 703.473 | 0 | 0 | 703.473 | 0 | 0 | 0 | 0 | 0 | 42.5222 | 0 | 0 | 703.473 | 0 | 0 | 0 | 0 | 0 | 0 | 0
2018-04-17 21:00 | 4 | 21 | 3 | 0 | 0 | 0 | 38.8421 | 38.8421 | 0 | 16.5437 | 10.0333 | 12.9006 | 12.9006 | 642.591 | 0 | 0 | 642.591 | 0 | 0 | 0 | 0 | 0 | 38.8421 | 0 | 0 | 642.591 | 0 | 0 | 0 | 0 | 0 | 0 | 0
2018-04-17 22:00 | 4 | 22 | 3 | 0 | 0 | 0 | 33.7328 | 33.7328 | 0 | 16.5437 | 10.0333 | 12.9006 | 12.9006 | 558.0646 | 0 | 0 | 558.0646 | 0 | 0 | 0 | 0 | 0 | 33.7328 | 0 | 0 | 558.0646 | 0 | 0 | 0 | 0 | 0 | 0 | 0
2018-04-17 23:00 | 4 | 23 | 3 | 0 | 0 | 0 | 30.9337 | 30.9337 | 0 | 16.5437 | 10.0333 | 12.9006 | 12.9006 | 511.7563 | 0 | 0 | 511.7563 | 0 | 0 | 0 | 0 | 0 | 30.9337 | 0 | 0 | 511.7563 | 0 | 0 | 0 | 0 | 0 | 0 | 0
2018-04-18 | 4 | 0 | 4 | 0 | 0 | 0 | 29.8455 | 29.8455 | 0 | 16.5437 | 10.0333 | 12.9006 | 12.9006 | 493.7546 | 0 | 0 | 493.7546 | 0 | 0 | 0 | 0 | 0 | 29.8455 | 0 | 0 | 493.7546 | 0 | 0 | 0 | 0 | 0 | 0 | 0
2018-04-18 01:00 | 4 | 1 | 4 | 0 | 0 | 0 | 29.7979 | 29.7979 | 0 | 16.5437 | 10.0333 | 12.9006 | 12.9006 | 492.9663 | 0 | 0 | 492.9663 | 0 | 0 | 0 | 0 | 0 | 29.7979 | 0 | 0 | 492.9663 | 0 | 0 | 0 | 0 | 0 | 0 | 0
2018-04-18 02:00 | 4 | 2 | 4 | 0 | 0 | 0 | 30.0261 | 30.0261 | 0 | 16.5437 | 10.0333 | 12.9006 | 12.9006 | 496.7418 | 0 | 0 | 496.7418 | 0 | 0 | 0 | 0 | 0 | 30.0261 | 0 | 0 | 496.7418 | 0 | 0 | 0 | 0 | 0 | 0 | 0
2018-04-18 03:00 | 4 | 3 | 4 | 0 | 0 | 0 | 31.4242 | 31.4242 | 0 | 16.5437 | 10.0333 | 12.9006 | 12.9006 | 519.8714 | 0 | 0 | 519.8714 | 0 | 0 | 0 | 0 | 0 | 31.4242 | 0 | 0 | 519.8714 | 0 | 0 | 0 | 0 | 0 | 0 | 0
2018-04-18 04:00 | 4 | 4 | 4 | 0 | 0 | 0 | 33.8635 | 33.8635 | 0 | 16.5437 | 10.0333 | 12.9006 | 12.9006 | 560.227 | 0 | 0 | 560.227 | 0 | 0 | 0 | 0 | 0 | 33.8635 | 0 | 0 | 560.227 | 0 | 0 | 0 | 0 | 0 | 0 | 0
2018-04-18 05:00 | 4 | 5 | 4 | 0 | 0 | 0 | 39.3781 | 39.3781 | 0 | 16.5437 | 10.0333 | 12.9006 | 12.9006 | 651.4588 | 0 | 0 | 651.4588 | 0 | 0 | 0 | 0 | 0 | 39.3781 | 0 | 0 | 651.4588 | 0 | 0 | 0 | 0 | 0 | 0 | 0
2018-04-18 06:00 | 4 | 6 | 4 | 0 | 0 | 0.028646 | 44.1523 | 44.1523 | 1.4323 | 16.5437 | 10.0333 | 12.9006 | 12.9006 | 730.4417 | 1.4323 | 0 | 706.7465 | 23.6952 | 0 | 18.4773 | 0 | 0 | 42.7201 | 0 | 0 | 706.7465 | 23.6952 | 0 | 18.4773 | 0 | 0 | 0.028646 | 0.028071
2018-04-18 07:00 | 4 | 7 | 4 | 0 | 0 | 0.16959 | 43.5236 | 43.5236 | 8.4794 | 16.5437 | 10.0333 | 12.9006 | 12.9006 | 720.04 | 8.4794 | 0 | 579.7588 | 140.2812 | 0 | 109.3899 | 0 | 0 | 35.0442 | 0 | 0 | 579.7588 | 140.2812 | 0 | 109.3899 | 0 | 0 | 0.16959 | 0.19052
2018-04-18 08:00 | 4 | 8 | 4 | 0 | 0 | 0.13339 | 39.8115 | 39.8115 | 6.6695 | 16.5437 | 10.0333 | 12.9006 | 12.9006 | 658.6286 | 6.6695 | 0 | 548.2906 | 110.338 | 0 | 86.0405 | 0 | 0 | 33.142 | 0 | 0 | 548.2906 | 110.338 | 0 | 86.0405 | 0 | 0 | 0.13339 | 0.39409
2018-04-18 09:00 | 4 | 9 | 4 | 0 | 0 | 0.24564 | 36.5477 | 36.5477 | 12.2819 | 16.5437 | 10.0333 | 12.9006 | 12.9006 | 604.6325 | 12.2819 | 0 | 401.4449 | 203.1876 | 0 | 158.4437 | 0 | 0 | 24.2658 | 0 | 0 | 401.4449 | 203.1876 | 0 | 158.4437 | 0 | 0 | 0.24564 | 0.54786
2018-04-18 10:00 | 4 | 10 | 4 | 0 | 0 | 0.26491 | 34.9264 | 34.9264 | 13.2455 | 16.5437 | 10.0333 | 12.9006 | 12.9006 | 577.8112 | 13.2455 | 0 | 358.6812 | 219.13 | 0 | 170.8754 | 0 | 0 | 21.6809 | 0 | 0 | 358.6812 | 219.13 | 0 | 170.8754 | 0 | 0 | 0.26491 | 0.65676
2018-04-18 11:00 | 4 | 11 | 4 | 0 | 1 | 0.24934 | 34.1671 | 34.1671 | 12.467 | 16.5437 | 10.0333 | 12.9006 | 12.9006 | 565.2494 | 12.467 | 0 | 359.0003 | 206.2491 | 0 | 160.831 | 0 | 0 | 21.7002 | 0 | 0 | 359.0003 | 206.2491 | 0 | 160.831 | 0 | 0 | 0.24934 | 0.72715
2018-04-18 12:00 | 4 | 12 | 4 | 0 | 1 | 0.44442 | 32.1017 | 32.1017 | 22.2209 | 16.5437 | 10.0333 | 12.9006 | 12.9006 | 531.0799 | 22.2209 | 0 | 163.4648 | 367.6151 | 0 | 286.6627 | 0 | 0 | 9.8808 | 0 | 0 | 163.4648 | 367.6151 | 0 | 286.6627 | 0 | 0 | 0.44442 | 0.73226
2018-04-18 13:00 | 4 | 13 | 4 | 0 | 1 | 0.47043 | 29.8332 | 29.8332 | 23.5213 | 16.5437 | 10.0333 | 12.9006 | 12.9006 | 493.551 | 23.5213 | 0 | 104.4224 | 389.1285 | 0 | 303.4386 | 0 | 0 | 6.3119 | 0 | 0 | 104.4224 | 389.1285 | 0 | 303.4386 | 0 | 0 | 0.47043 | 0.68141
2018-04-18 14:00 | 4 | 14 | 4 | 0 | 1 | 0.5953 | 30.5147 | 30.5147 | 29.765 | 16.5437 | 10.0333 | 12.9006 | 12.9006 | 504.8248 | 29.765 | 0 | 12.4026 | 492.4222 | 0 | 383.986 | 0 | 0 | 0.74969 | 0 | 0 | 12.4026 | 492.4222 | 0 | 383.986 | 0 | 0 | 0.5953 | 0.64552
2018-04-18 15:00 | 4 | 15 | 4 | 0 | 1 | 0.5 | 31.5288 | 31.5288 | 24.9998 | 16.5437 | 10.0333 | 12.9006 | 12.9006 | 521.6017 | 24.9998 | 0 | 108.0133 | 413.5883 | 0 | 322.5121 | 0 | 0 | 6.529 | 0 | 0 | 108.0133 | 413.5883 | 0 | 322.5121 | 0 | 0 | 0.5 | 0.54525
2018-04-18 16:00 | 4 | 16 | 4 | 0 | 1 | 0.36542 | 34.5359 | 34.5359 | 18.2709 | 16.5437 | 10.0333 | 12.9006 | 12.9006 | 571.35 | 18.2709 | 0 | 269.0823 | 302.2677 | 0 | 235.7054 | 0 | 0 | 16.265 | 0 | 0 | 269.0823 | 302.2677 | 0 | 235.7054 | 0 | 0 | 0.36542 | 0.39172
2018-04-18 17:00 | 4 | 17 | 4 | 0 | 1 | 0.19228 | 37.9932 | 37.9932 | 9.614 | 16.5437 | 10.0333 | 12.9006 | 12.9006 | 628.5473 | 9.614 | 0 | 469.4973 | 159.05 | 0 | 124.0256 | 0 | 0 | 28.3793 | 0 | 0 | 469.4973 | 159.05 | 0 | 124.0256 | 0 | 0 | 0.19228 | 0.19884
2018-04-18 18:00 | 4 | 18 | 4 | 0 | 1 | 0.039351 | 40.1367 | 40.1367 | 1.9676 | 16.5437 | 10.0333 | 12.9006 | 12.9006 | 664.0078 | 1.9676 | 0 | 631.4571 | 32.5507 | 0 | 25.3827 | 0 | 0 | 38.1691 | 0 | 0 | 631.4571 | 32.5507 | 0 | 25.3827 | 0 | 0 | 0.039351 | 0.041661
2018-04-18 19:00 | 4 | 19 | 4 | 0 | 0 | 0 | 41.5959 | 41.5959 | 0 | 16.5437 | 10.0333 | 12.9006 | 12.9006 | 688.1484 | 0 | 0 | 688.1484 | 0 | 0 | 0 | 0 | 0 | 41.5959 | 0 | 0 | 688.1484 | 0 | 0 | 0 | 0 | 0 | 0 | 0
2018-04-18 20:00 | 4 | 20 | 4 | 0 | 0 | 0 | 43.65 | 43.65 | 0 | 16.5437 | 10.0333 | 12.9006 | 12.9006 | 722.1303 | 0 | 0 | 722.1303 | 0 | 0 | 0 | 0 | 0 | 43.65 | 0 | 0 | 722.1303 | 0 | 0 | 0 | 0 | 0 | 0 | 0
2018-04-18 21:00 | 4 | 21 | 4 | 0 | 0 | 0 | 39.1393 | 39.1393 | 0 | 16.5437 | 10.0333 | 12.9006 | 12.9006 | 647.5073 | 0 | 0 | 647.5073 | 0 | 0 | 0 | 0 | 0 | 39.1393 | 0 | 0 | 647.5073 | 0 | 0 | 0 | 0 | 0 | 0 | 0
2018-04-18 22:00 | 4 | 22 | 4 | 0 | 0 | 0 | 33.6363 | 33.6363 | 0 | 16.5437 | 10.0333 | 12.9006 | 12.9006 | 556.4683 | 0 | 0 | 556.4683 | 0 | 0 | 0 | 0 | 0 | 33.6363 | 0 | 0 | 556.4683 | 0 | 0 | 0 | 0 | 0 | 0 | 0
2018-04-18 23:00 | 4 | 23 | 4 | 0 | 0 | 0 | 29.7299 | 29.7299 | 0 | 16.5437 | 10.0333 | 12.9006 | 12.9006 | 491.8419 | 0 | 0 | 491.8419 | 0 | 0 | 0 | 0 | 0 | 29.7299 | 0 | 0 | 491.8419 | 0 | 0 | 0 | 0 | 0 | 0 | 0
2018-04-19 | 4 | 0 | 5 | 0 | 0 | 0 | 27.8167 | 27.8167 | 0 | 16.5437 | 10.0333 | 12.9006 | 12.9006 | 460.1898 | 0 | 0 | 460.1898 | 0 | 0 | 0 | 0 | 0 | 27.8167 | 0 | 0 | 460.1898 | 0 | 0 | 0 | 0 | 0 | 0 | 0
2018-04-19 01:00 | 4 | 1 | 5 | 0 | 0 | 0 | 26.8816 | 26.8816 | 0 | 16.5437 | 10.0333 | 12.9006 | 12.9006 | 444.7199 | 0 | 0 | 444.7199 | 0 | 0 | 0 | 0 | 0 | 26.8816 | 0 | 0 | 444.7199 | 0 | 0 | 0 | 0 | 0 | 0 | 0
2018-04-19 02:00 | 4 | 2 | 5 | 0 | 0 | 0 | 26.9627 | 26.9627 | 0 | 16.5437 | 10.0333 | 12.9006 | 12.9006 | 446.0623 | 0 | 0 | 446.0623 | 0 | 0 | 0 | 0 | 0 | 26.9627 | 0 | 0 | 446.0623 | 0 | 0 | 0 | 0 | 0 | 0 | 0
2018-04-19 03:00 | 4 | 3 | 5 | 0 | 0 | 0 | 28.3598 | 28.3598 | 0 | 16.5437 | 10.0333 | 12.9006 | 12.9006 | 469.1745 | 0 | 0 | 469.1745 | 0 | 0 | 0 | 0 | 0 | 28.3598 | 0 | 0 | 469.1745 | 0 | 0 | 0 | 0 | 0 | 0 | 0
2018-04-19 04:00 | 4 | 4 | 5 | 0 | 0 | 0 | 30.6159 | 30.6159 | 0 | 16.5437 | 10.0333 | 12.9006 | 12.9006 | 506.4996 | 0 | 0 | 506.4996 | 0 | 0 | 0 | 0 | 0 | 30.6159 | 0 | 0 | 506.4996 | 0 | 0 | 0 | 0 | 0 | 0 | 0
2018-04-19 05:00 | 4 | 5 | 5 | 0 | 0 | 0 | 36.8665 | 36.8665 | 0 | 16.5437 | 10.0333 | 12.9006 | 12.9006 | 609.9063 | 0 | 0 | 609.9063 | 0 | 0 | 0 | 0 | 0 | 36.8665 | 0 | 0 | 609.9063 | 0 | 0 | 0 | 0 | 0 | 0 | 0
2018-04-19 06:00 | 4 | 6 | 5 | 0 | 0 | 0.01572 | 41.5766 | 41.5766 | 0.78598 | 16.5437 | 10.0333 | 12.9006 | 12.9006 | 687.8293 | 0.78598 | 0 | 674.8263 | 13.003 | 0 | 10.1396 | 0 | 0 | 40.7906 | 0 | 0 | 674.8263 | 13.003 | 0 | 10.1396 | 0 | 0 | 0.01572 | 0.02328
2018-04-19 07:00 | 4 | 7 | 5 | 0 | 0 | 0.020114 | 40.7046 | 40.7046 | 1.0057 | 16.5437 | 10.0333 | 12.9006 | 12.9006 | 673.404 | 1.0057 | 0 | 656.7658 | 16.6382 | 0 | 12.9743 | 0 | 0 | 39.6989 | 0 | 0 | 656.7658 | 16.6382 | 0 | 12.9743 | 0 | 0 | 0.020114 | 0.11149
2018-04-19 08:00 | 4 | 8 | 5 | 0 | 0 | 0.10531 | 37.1893 | 37.1893 | 5.2656 | 16.5437 | 10.0333 | 12.9006 | 12.9006 | 615.2478 | 5.2656 | 0 | 528.1363 | 87.1115 | 0 | 67.9287 | 0 | 0 | 31.9238 | 0 | 0 | 528.1363 | 87.1115 | 0 | 67.9287 | 0 | 0 | 0.10531 | 0.17735
2018-04-19 09:00 | 4 | 9 | 5 | 0 | 0 | 0.23182 | 35.9709 | 35.9709 | 11.5909 | 16.5437 | 10.0333 | 12.9006 | 12.9006 | 595.0905 | 11.5909 | 0 | 403.3337 | 191.7568 | 0 | 149.5301 | 0 | 0 | 24.3799 | 0 | 0 | 403.3337 | 191.7568 | 0 | 149.5301 | 0 | 0 | 0.23182 | 0.22203
2018-04-19 10:00 | 4 | 10 | 5 | 0 | 0 | 0.37553 | 34.0732 | 34.0732 | 18.7764 | 16.5437 | 10.0333 | 12.9006 | 12.9006 | 563.6951 | 18.7764 | 0 | 253.0646 | 310.6305 | 0 | 242.2266 | 0 | 0 | 15.2968 | 0 | 0 | 253.0646 | 310.6305 | 0 | 242.2266 | 0 | 0 | 0.37553 | 0.25199
2018-04-19 11:00 | 4 | 11 | 5 | 0 | 1 | 0.38203 | 32.9756 | 32.9756 | 19.1016 | 16.5437 | 10.0333 | 12.9006 | 12.9006 | 545.538 | 19.1016 | 0 | 229.5275 | 316.0105 | 0 | 246.4219 | 0 | 0 | 13.874 | 0 | 0 | 229.5275 | 316.0105 | 0 | 246.4219 | 0 | 0 | 0.38203 | 0.45936
2018-04-19 12:00 | 4 | 12 | 5 | 0 | 1 | 0.30955 | 32.5963 | 32.5963 | 15.4774 | 16.5437 | 10.0333 | 12.9006 | 12.9006 | 539.2621 | 15.4774 | 0 | 283.2092 | 256.0529 | 0 | 199.6676 | 0 | 0 | 17.1189 | 0 | 0 | 283.2092 | 256.0529 | 0 | 199.6676 | 0 | 0 | 0.30955 | 0.42487
2018-04-19 13:00 | 4 | 13 | 5 | 0 | 1 | 0.28231 | 30.6103 | 30.6103 | 14.1154 | 16.5437 | 10.0333 | 12.9006 | 12.9006 | 506.4072 | 14.1154 | 0 | 272.8859 | 233.5213 | 0 | 182.0976 | 0 | 0 | 16.4949 | 0 | 0 | 272.8859 | 233.5213 | 0 | 182.0976 | 0 | 0 | 0.28231 | 0.35835
2018-04-19 14:00 | 4 | 14 | 5 | 0 | 1 | 0.28193 | 30.3546 | 30.3546 | 14.0963 | 16.5437 | 10.0333 | 12.9006 | 12.9006 | 502.1771 | 14.0963 | 0 | 268.9718 | 233.2053 | 0 | 181.8512 | 0 | 0 | 16.2583 | 0 | 0 | 268.9718 | 233.2053 | 0 | 181.8512 | 0 | 0 | 0.28193 | 0.36402
2018-04-19 15:00 | 4 | 15 | 5 | 0 | 1 | 0.16388 | 32.7748 | 32.7748 | 8.1938 | 16.5437 | 10.0333 | 12.9006 | 12.9006 | 542.2151 | 8.1938 | 0 | 406.6597 | 135.5555 | 0 | 105.7048 | 0 | 0 | 24.581 | 0 | 0 | 406.6597 | 135.5555 | 0 | 105.7048 | 0 | 0 | 0.16388 | 0.42505
2018-04-19 16:00 | 4 | 16 | 5 | 0 | 1 | 0.094712 | 36.8361 | 36.8361 | 4.7356 | 16.5437 | 10.0333 | 12.9006 | 12.9006 | 609.4049 | 4.7356 | 0 | 531.061 | 78.3439 | 0 | 61.0918 | 0 | 0 | 32.1006 | 0 | 0 | 531.061 | 78.3439 | 0 | 61.0918 | 0 | 0 | 0.094712 | 0.4106
2018-04-19 17:00 | 4 | 17 | 5 | 0 | 1 | 0.087994 | 39.8036 | 39.8036 | 4.3997 | 16.5437 | 10.0333 | 12.9006 | 12.9006 | 658.4979 | 4.3997 | 0 | 585.7104 | 72.7874 | 0 | 56.7589 | 0 | 0 | 35.4039 | 0 | 0 | 585.7104 | 72.7874 | 0 | 56.7589 | 0 | 0 | 0.087994 | 0.16309
2018-04-19 18:00 | 4 | 18 | 5 | 0 | 1 | 0.024208 | 40.4561 | 40.4561 | 1.2104 | 16.5437 | 10.0333 | 12.9006 | 12.9006 | 669.2917 | 1.2104 | 0 | 649.2669 | 20.0248 | 0 | 15.6151 | 0 | 0 | 39.2456 | 0 | 0 | 649.2669 | 20.0248 | 0 | 15.6151 | 0 | 0 | 0.024208 | 0.040233
2018-04-19 19:00 | 4 | 19 | 5 | 0 | 0 | 0 | 41.5137 | 41.5137 | 0 | 16.5437 | 10.0333 | 12.9006 | 12.9006 | 686.7888 | 0 | 0 | 686.7888 | 0 | 0 | 0 | 0 | 0 | 41.5137 | 0 | 0 | 686.7888 | 0 | 0 | 0 | 0 | 0 | 0 | 0
2018-04-19 20:00 | 4 | 20 | 5 | 0 | 0 | 0 | 43.2646 | 43.2646 | 0 | 16.5437 | 10.0333 | 12.9006 | 12.9006 | 715.7544 | 0 | 0 | 715.7544 | 0 | 0 | 0 | 0 | 0 | 43.2646 | 0 | 0 | 715.7544 | 0 | 0 | 0 | 0 | 0 | 0 | 0
2018-04-19 21:00 | 4 | 21 | 5 | 0 | 0 | 0 | 39.1088 | 39.1088 | 0 | 16.5437 | 10.0333 | 12.9006 | 12.9006 | 647.0035 | 0 | 0 | 647.0035 | 0 | 0 | 0 | 0 | 0 | 39.1088 | 0 | 0 | 647.0035 | 0 | 0 | 0 | 0 | 0 | 0 | 0
2018-04-19 22:00 | 4 | 22 | 5 | 0 | 0 | 0 | 32.9894 | 32.9894 | 0 | 16.5437 | 10.0333 | 12.9006 | 12.9006 | 545.7658 | 0 | 0 | 545.7658 | 0 | 0 | 0 | 0 | 0 | 32.9894 | 0 | 0 | 545.7658 | 0 | 0 | 0 | 0 | 0 | 0 | 0
2018-04-19 23:00 | 4 | 23 | 5 | 0 | 0 | 0 | 29.7529 | 29.7529 | 0 | 16.5437 | 10.0333 | 12.9006 | 12.9006 | 492.2227 | 0 | 0 | 492.2227 | 0 | 0 | 0 | 0 | 0 | 29.7529 | 0 | 0 | 492.2227 | 0 | 0 | 0 | 0 | 0 | 0 | 0
2018-04-20 | 4 | 0 | 6 | 0 | 0 | 0 | 29.063 | 29.063 | 0 | 16.5437 | 10.0333 | 12.9006 | 12.9006 | 480.8084 | 0 | 0 | 480.8084 | 0 | 0 | 0 | 0 | 0 | 29.063 | 0 | 0 | 480.8084 | 0 | 0 | 0 | 0 | 0 | 0 | 0
2018-04-20 01:00 | 4 | 1 | 6 | 0 | 0 | 0 | 28.2873 | 28.2873 | 0 | 16.5437 | 10.0333 | 12.9006 | 12.9006 | 467.976 | 0 | 0 | 467.976 | 0 | 0 | 0 | 0 | 0 | 28.2873 | 0 | 0 | 467.976 | 0 | 0 | 0 | 0 | 0 | 0 | 0
2018-04-20 02:00 | 4 | 2 | 6 | 0 | 0 | 0 | 28.5962 | 28.5962 | 0 | 16.5437 | 10.0333 | 12.9006 | 12.9006 | 473.0862 | 0 | 0 | 473.0862 | 0 | 0 | 0 | 0 | 0 | 28.5962 | 0 | 0 | 473.0862 | 0 | 0 | 0 | 0 | 0 | 0 | 0
2018-04-20 03:00 | 4 | 3 | 6 | 0 | 0 | 0 | 30.4289 | 30.4289 | 0 | 16.5437 | 10.0333 | 12.9006 | 12.9006 | 503.406 | 0 | 0 | 503.406 | 0 | 0 | 0 | 0 | 0 | 30.4289 | 0 | 0 | 503.406 | 0 | 0 | 0 | 0 | 0 | 0 | 0
2018-04-20 04:00 | 4 | 4 | 6 | 0 | 0 | 0 | 33.1178 | 33.1178 | 0 | 16.5437 | 10.0333 | 12.9006 | 12.9006 | 547.8891 | 0 | 0 | 547.8891 | 0 | 0 | 0 | 0 | 0 | 33.1178 | 0 | 0 | 547.8891 | 0 | 0 | 0 | 0 | 0 | 0 | 0
2018-04-20 05:00 | 4 | 5 | 6 | 0 | 0 | 0 | 38.371 | 38.371 | 0 | 16.5437 | 10.0333 | 12.9006 | 12.9006 | 634.7973 | 0 | 0 | 634.7973 | 0 | 0 | 0 | 0 | 0 | 38.371 | 0 | 0 | 634.7973 | 0 | 0 | 0 | 0 | 0 | 0 | 0
2018-04-20 06:00 | 4 | 6 | 6 | 0 | 0 | 0.0023838 | 43.106 | 43.106 | 0.11919 | 16.5437 | 10.0333 | 12.9006 | 12.9006 | 713.131 | 0.11919 | 0 | 711.1592 | 1.9718 | 0 | 1.5376 | 0 | 0 | 42.9868 | 0 | 0 | 711.1592 | 1.9718 | 0 | 1.5376 | 0 | 0 | 0.0023838 | 0.031858
2018-04-20 07:00 | 4 | 7 | 6 | 0 | 0 | 0.033887 | 42.3295 | 42.3295 | 1.6943 | 16.5437 | 10.0333 | 12.9006 | 12.9006 | 700.2849 | 1.6943 | 0 | 672.2544 | 28.0305 | 0 | 21.8579 | 0 | 0 | 40.6352 | 0 | 0 | 672.2544 | 28.0305 | 0 | 21.8579 | 0 | 0 | 0.033887 | 0.20345
2018-04-20 08:00 | 4 | 8 | 6 | 0 | 0 | 0.066023 | 38.1132 | 38.1132 | 3.3012 | 16.5437 | 10.0333 | 12.9006 | 12.9006 | 630.5318 | 3.3012 | 0 | 575.9183 | 54.6135 | 0 | 42.5871 | 0 | 0 | 34.812 | 0 | 0 | 575.9183 | 54.6135 | 0 | 42.5871 | 0 | 0 | 0.066023 | 0.38387
2018-04-20 09:00 | 4 | 9 | 6 | 0 | 0 | 0.040575 | 36.0169 | 36.0169 | 2.0287 | 16.5437 | 10.0333 | 12.9006 | 12.9006 | 595.8514 | 2.0287 | 0 | 562.2886 | 33.5628 | 0 | 26.1719 | 0 | 0 | 33.9882 | 0 | 0 | 562.2886 | 33.5628 | 0 | 26.1719 | 0 | 0 | 0.040575 | 0.57088
2018-04-20 10:00 | 4 | 10 | 6 | 0 | 0 | 0.067746 | 35.4904 | 35.4904 | 3.3873 | 16.5437 | 10.0333 | 12.9006 | 12.9006 | 587.1407 | 3.3873 | 0 | 531.1026 | 56.0381 | 0 | 43.698 | 0 | 0 | 32.1031 | 0 | 0 | 531.1026 | 56.0381 | 0 | 43.698 | 0 | 0 | 0.067746 | 0.70268
2018-04-20 11:00 | 4 | 11 | 6 | 0 | 1 | 0.1726 | 36.3903 | 36.3903 | 8.6302 | 16.5437 | 10.0333 | 12.9006 | 12.9006 | 602.0284 | 8.6302 | 0 | 459.2541 | 142.7743 | 0 | 111.334 | 0 | 0 | 27.7601 | 0 | 0 | 459.2541 | 142.7743 | 0 | 111.334 | 0 | 0 | 0.1726 | 0.76923
2018-04-20 12:00 | 4 | 12 | 6 | 0 | 1 | 0.25869 | 34.7579 | 34.7579 | 12.9346 | 16.5437 | 10.0333 | 12.9006 | 12.9006 | 575.0237 | 12.9346 | 0 | 361.038 | 213.9857 | 0 | 166.8639 | 0 | 0 | 21.8233 | 0 | 0 | 361.038 | 213.9857 | 0 | 166.8639 | 0 | 0 | 0.25869 | 0.67362
2018-04-20 13:00 | 4 | 13 | 6 | 0 | 1 | 0.13784 | 31.6288 | 31.6288 | 6.8921 | 16.5437 | 10.0333 | 12.9006 | 12.9006 | 523.2558 | 6.8921 | 0 | 409.2344 | 114.0214 | 0 | 88.9128 | 0 | 0 | 24.7366 | 0 | 0 | 409.2344 | 114.0214 | 0 | 88.9128 | 0 | 0 | 0.13784 | 0.2495
2018-04-20 14:00 | 4 | 14 | 6 | 0 | 1 | 0.29663 | 31.7656 | 31.7656 | 14.8313 | 16.5437 | 10.0333 | 12.9006 | 12.9006 | 525.5197 | 14.8313 | 0 | 280.1556 | 245.3641 | 0 | 191.3325 | 0 | 0 | 16.9343 | 0 | 0 | 280.1556 | 245.3641 | 0 | 191.3325 | 0 | 0 | 0.29663 | 0.59105
2018-04-20 15:00 | 4 | 15 | 6 | 0 | 1 | 0.11984 | 33.051 | 33.051 | 5.9919 | 16.5437 | 10.0333 | 12.9006 | 12.9006 | 546.784 | 5.9919 | 0 | 447.6561 | 99.128 | 0 | 77.299 | 0 | 0 | 27.0591 | 0 | 0 | 447.6561 | 99.128 | 0 | 77.299 | 0 | 0 | 0.11984 | 0.5011
2018-04-20 16:00 | 4 | 16 | 6 | 0 | 1 | 0.037925 | 37.0226 | 37.0226 | 1.8962 | 16.5437 | 10.0333 | 12.9006 | 12.9006 | 612.4892 | 1.8962 | 0 | 581.1183 | 31.3708 | 0 | 24.4627 | 0 | 0 | 35.1263 | 0 | 0 | 581.1183 | 31.3708 | 0 | 24.4627 | 0 | 0 | 0.037925 | 0.29249
2018-04-20 17:00 | 4 | 17 | 6 | 0 | 1 | 0.045549 | 39.4437 | 39.4437 | 2.2774 | 16.5437 | 10.0333 | 12.9006 | 12.9006 | 652.5442 | 2.2774 | 0 | 614.8669 | 37.6773 | 0 | 29.3804 | 0 | 0 | 37.1663 | 0 | 0 | 614.8669 | 37.6773 | 0 | 29.3804 | 0 | 0 | 0.045549 | 0.11803
2018-04-20 18:00 | 4 | 18 | 6 | 0 | 1 | 0.020223 | 40.2395 | 40.2395 | 1.0112 | 16.5437 | 10.0333 | 12.9006 | 12.9006 | 665.7082 | 1.0112 | 0 | 648.9799 | 16.7283 | 0 | 13.0446 | 0 | 0 | 39.2283 | 0 | 0 | 648.9799 | 16.7283 | 0 | 13.0446 | 0 | 0 | 0.020223 | 0.034343
2018-04-20 19:00 | 4 | 19 | 6 | 0 | 0 | 0 | 42.556 | 42.556 | 0 | 16.5437 | 10.0333 | 12.9006 | 12.9006 | 704.0326 | 0 | 0 | 704.0326 | 0 | 0 | 0 | 0 | 0 | 42.556 | 0 | 0 | 704.0326 | 0 | 0 | 0 | 0 | 0 | 0 | 0
2018-04-20 20:00 | 4 | 20 | 6 | 0 | 0 | 0 | 43.7943 | 43.7943 | 0 | 16.5437 | 10.0333 | 12.9006 | 12.9006 | 724.5179 | 0 | 0 | 724.5179 | 0 | 0 | 0 | 0 | 0 | 43.7943 | 0 | 0 | 724.5179 | 0 | 0 | 0 | 0 | 0 | 0 | 0
2018-04-20 21:00 | 4 | 21 | 6 | 0 | 0 | 0 | 39.5382 | 39.5382 | 0 | 16.5437 | 10.0333 | 12.9006 | 12.9006 | 654.1063 | 0 | 0 | 654.1063 | 0 | 0 | 0 | 0 | 0 | 39.5382 | 0 | 0 | 654.1063 | 0 | 0 | 0 | 0 | 0 | 0 | 0
2018-04-20 22:00 | 4 | 22 | 6 | 0 | 0 | 0 | 33.3111 | 33.3111 | 0 | 16.5437 | 10.0333 | 12.9006 | 12.9006 | 551.0873 | 0 | 0 | 551.0873 | 0 | 0 | 0 | 0 | 0 | 33.3111 | 0 | 0 | 551.0873 | 0 | 0 | 0 | 0 | 0 | 0 | 0
2018-04-20 23:00 | 4 | 23 | 6 | 0 | 0 | 0 | 30.2453 | 30.2453 | 0 | 16.5437 | 10.0333 | 12.9006 | 12.9006 | 500.3677 | 0 | 0 | 500.3677 | 0 | 0 | 0 | 0 | 0 | 30.2453 | 0 | 0 | 500.3677 | 0 | 0 | 0 | 0 | 0 | 0 | 0
2018-04-21 | 4 | 0 | 7 | 0 | 0 | 0 | 29.1976 | 29.1976 | 0 | 16.5437 | 10.0333 | 12.9006 | 12.9006 | 483.0361 | 0 | 0 | 483.0361 | 0 | 0 | 0 | 0 | 0 | 29.1976 | 0 | 0 | 483.0361 | 0 | 0 | 0 | 0 | 0 | 0 | 0
2018-04-21 01:00 | 4 | 1 | 7 | 0 | 0 | 0 | 28.3496 | 28.3496 | 0 | 16.5437 | 10.0333 | 12.9006 | 12.9006 | 469.0067 | 0 | 0 | 469.0067 | 0 | 0 | 0 | 0 | 0 | 28.3496 | 0 | 0 | 469.0067 | 0 | 0 | 0 | 0 | 0 | 0 | 0
2018-04-21 02:00 | 4 | 2 | 7 | 0 | 0 | 0 | 27.9392 | 27.9392 | 0 | 16.5437 | 10.0333 | 12.9006 | 12.9006 | 462.2174 | 0 | 0 | 462.2174 | 0 | 0 | 0 | 0 | 0 | 27.9392 | 0 | 0 | 462.2174 | 0 | 0 | 0 | 0 | 0 | 0 | 0
2018-04-21 03:00 | 4 | 3 | 7 | 0 | 0 | 0 | 28.6157 | 28.6157 | 0 | 16.5437 | 10.0333 | 12.9006 | 12.9006 | 473.4093 | 0 | 0 | 473.4093 | 0 | 0 | 0 | 0 | 0 | 28.6157 | 0 | 0 | 473.4093 | 0 | 0 | 0 | 0 | 0 | 0 | 0
2018-04-21 04:00 | 4 | 4 | 7 | 0 | 0 | 0 | 30.4827 | 30.4827 | 0 | 16.5437 | 10.0333 | 12.9006 | 12.9006 | 504.2959 | 0 | 0 | 504.2959 | 0 | 0 | 0 | 0 | 0 | 30.4827 | 0 | 0 | 504.2959 | 0 | 0 | 0 | 0 | 0 | 0 | 0
2018-04-21 05:00 | 4 | 5 | 7 | 0 | 0 | 0 | 33.5183 | 33.5183 | 0 | 16.5437 | 10.0333 | 12.9006 | 12.9006 | 554.5163 | 0 | 0 | 554.5163 | 0 | 0 | 0 | 0 | 0 | 33.5183 | 0 | 0 | 554.5163 | 0 | 0 | 0 | 0 | 0 | 0 | 0
2018-04-21 06:00 | 4 | 6 | 7 | 0 | 0 | 0.0097468 | 37.1526 | 37.1526 | 0.48734 | 16.5437 | 10.0333 | 12.9006 | 12.9006 | 614.6398 | 0.48734 | 0 | 606.5774 | 8.0624 | 0 | 6.287 | 0 | 0 | 36.6652 | 0 | 0 | 606.5774 | 8.0624 | 0 | 6.287 | 0 | 0 | 0.0097468 | 0.0030243
2018-04-21 07:00 | 4 | 7 | 7 | 0 | 0 | 0.047472 | 39.4958 | 39.4958 | 2.3736 | 16.5437 | 10.0333 | 12.9006 | 12.9006 | 653.4047 | 2.3736 | 0 | 614.1367 | 39.268 | 0 | 30.6208 | 0 | 0 | 37.1222 | 0 | 0 | 614.1367 | 39.268 | 0 | 30.6208 | 0 | 0 | 0.047472 | 0.024105
2018-04-21 08:00 | 4 | 8 | 7 | 0 | 0 | 0.085309 | 39.7632 | 39.7632 | 4.2655 | 16.5437 | 10.0333 | 12.9006 | 12.9006 | 657.8299 | 4.2655 | 0 | 587.2634 | 70.5665 | 0 | 55.0271 | 0 | 0 | 35.4978 | 0 | 0 | 587.2634 | 70.5665 | 0 | 55.0271 | 0 | 0 | 0.085309 | 0.088884
2018-04-21 09:00 | 4 | 9 | 7 | 0 | 0 | 0.073304 | 37.7512 | 37.7512 | 3.6652 | 16.5437 | 10.0333 | 12.9006 | 12.9006 | 624.5427 | 3.6652 | 0 | 563.9064 | 60.6363 | 0 | 47.2836 | 0 | 0 | 34.0859 | 0 | 0 | 563.9064 | 60.6363 | 0 | 47.2836 | 0 | 0 | 0.073304 | 0.14428
2018-04-21 10:00 | 4 | 10 | 7 | 0 | 0 | 0.15448 | 37.2467 | 37.2467 | 7.7239 | 16.5437 | 10.0333 | 12.9006 | 12.9006 | 616.1975 | 7.7239 | 0 | 488.4167 | 127.7808 | 0 | 99.6422 | 0 | 0 | 29.5229 | 0 | 0 | 488.4167 | 127.7808 | 0 | 99.6422 | 0 | 0 | 0.15448 | 0.10174
2018-04-21 11:00 | 4 | 11 | 7 | 0 | 1 | 0.15739 | 37.0781 | 37.0781 | 7.8695 | 16.5437 | 10.0333 | 12.9006 | 12.9006 | 613.408 | 7.8695 | 0 | 483.2176 | 130.1904 | 0 | 101.5212 | 0 | 0 | 29.2086 | 0 | 0 | 483.2176 | 130.1904 | 0 | 101.5212 | 0 | 0 | 0.15739 | 0.26635
2018-04-21 12:00 | 4 | 12 | 7 | 0 | 1 | 0.15399 | 37.3495 | 37.3495 | 7.6993 | 16.5437 | 10.0333 | 12.9006 | 12.9006 | 617.8982 | 7.6993 | 0 | 490.5244 | 127.3738 | 0 | 99.3249 | 0 | 0 | 29.6503 | 0 | 0 | 490.5244 | 127.3738 | 0 | 99.3249 | 0 | 0 | 0.15399 | 0.17729
2018-04-21 13:00 | 4 | 13 | 7 | 0 | 1 | 0.13381 | 35.246 | 35.246 | 6.6907 | 16.5437 | 10.0333 | 12.9006 | 12.9006 | 583.098 | 6.6907 | 0 | 472.4093 | 110.6887 | 0 | 86.314 | 0 | 0 | 28.5553 | 0 | 0 | 472.4093 | 110.6887 | 0 | 86.314 | 0 | 0 | 0.13381 | 0.11598
2018-04-21 14:00 | 4 | 14 | 7 | 0 | 1 | 0.17911 | 33.1375 | 33.1375 | 8.9554 | 16.5437 | 10.0333 | 12.9006 | 12.9006 | 548.2152 | 8.9554 | 0 | 400.0592 | 148.156 | 0 | 115.5306 | 0 | 0 | 24.182 | 0 | 0 | 400.0592 | 148.156 | 0 | 115.5306 | 0 | 0 | 0.17911 | 0.16309
2018-04-21 15:00 | 4 | 15 | 7 | 0 | 1 | 0.10681 | 35.6933 | 35.6933 | 5.3405 | 16.5437 | 10.0333 | 12.9006 | 12.9006 | 590.4977 | 5.3405 | 0 | 502.1463 | 88.3514 | 0 | 68.8956 | 0 | 0 | 30.3528 | 0 | 0 | 502.1463 | 88.3514 | 0 | 68.8956 | 0 | 0 | 0.10681 | 0.13478
2018-04-21 16:00 | 4 | 16 | 7 | 0 | 1 | 0.055299 | 36.9095 | 36.9095 | 2.7649 | 16.5437 | 10.0333 | 12.9006 | 12.9006 | 610.6191 | 2.7649 | 0 | 564.8769 | 45.7422 | 0 | 35.6694 | 0 | 0 | 34.1446 | 0 | 0 | 564.8769 | 45.7422 | 0 | 35.6694 | 0 | 0 | 0.055299 | 0.27593
2018-04-21 17:00 | 4 | 17 | 7 | 0 | 1 | 0.02182 | 39.319 | 39.319 | 1.091 | 16.5437 | 10.0333 | 12.9006 | 12.9006 | 650.4803 | 1.091 | 0 | 632.4308 | 18.0496 | 0 | 14.0749 | 0 | 0 | 38.228 | 0 | 0 | 632.4308 | 18.0496 | 0 | 14.0749 | 0 | 0 | 0.02182 | 0.09431
2018-04-21 18:00 | 4 | 18 | 7 | 0 | 1 | 0.0052692 | 40.8284 | 40.8284 | 0.26346 | 16.5437 | 10.0333 | 12.9006 | 12.9006 | 675.452 | 0.26346 | 0 | 671.0934 | 4.3586 | 0 | 3.3988 | 0 | 0 | 40.565 | 0 | 0 | 671.0934 | 4.3586 | 0 | 3.3988 | 0 | 0 | 0.0052692 | 0.02868
2018-04-21 19:00 | 4 | 19 | 7 | 0 | 0 | 0 | 42.2865 | 42.2865 | 0 | 16.5437 | 10.0333 | 12.9006 | 12.9006 | 699.574 | 0 | 0 | 699.574 | 0 | 0 | 0 | 0 | 0 | 42.2865 | 0 | 0 | 699.574 | 0 | 0 | 0 | 0 | 0 | 0 | 0
2018-04-21 20:00 | 4 | 20 | 7 | 0 | 0 | 0 | 43.5707 | 43.5707 | 0 | 16.5437 | 10.0333 | 12.9006 | 12.9006 | 720.819 | 0 | 0 | 720.819 | 0 | 0 | 0 | 0 | 0 | 43.5707 | 0 | 0 | 720.819 | 0 | 0 | 0 | 0 | 0 | 0 | 0
2018-04-21 21:00 | 4 | 21 | 7 | 0 | 0 | 0 | 40.4409 | 40.4409 | 0 | 16.5437 | 10.0333 | 12.9006 | 12.9006 | 669.041 | 0 | 0 | 669.041 | 0 | 0 | 0 | 0 | 0 | 40.4409 | 0 | 0 | 669.041 | 0 | 0 | 0 | 0 | 0 | 0 | 0
2018-04-21 22:00 | 4 | 22 | 7 | 0 | 0 | 0 | 32.3609 | 32.3609 | 0 | 16.5437 | 10.0333 | 12.9006 | 12.9006 | 535.3683 | 0 | 0 | 535.3683 | 0 | 0 | 0 | 0 | 0 | 32.3609 | 0 | 0 | 535.3683 | 0 | 0 | 0 | 0 | 0 | 0 | 0
2018-04-21 23:00 | 4 | 23 | 7 | 0 | 0 | 0 | 29.6368 | 29.6368 | 0 | 16.5437 | 10.0333 | 12.9006 | 12.9006 | 490.3009 | 0 | 0 | 490.3009 | 0 | 0 | 0 | 0 | 0 | 29.6368 | 0 | 0 | 490.3009 | 0 | 0 | 0 | 0 | 0 | 0 | 0
2018-04-22 | 4 | 0 | 1 | 0 | 0 | 0 | 27.7902 | 27.7902 | 0 | 16.5437 | 10.0333 | 12.9006 | 12.9006 | 459.751 | 0 | 0 | 459.751 | 0 | 0 | 0 | 0 | 0 | 27.7902 | 0 | 0 | 459.751 | 0 | 0 | 0 | 0 | 0 | 0 | 0
2018-04-22 01:00 | 4 | 1 | 1 | 0 | 0 | 0 | 27.6639 | 27.6639 | 0 | 16.5437 | 10.0333 | 12.9006 | 12.9006 | 457.6621 | 0 | 0 | 457.6621 | 0 | 0 | 0 | 0 | 0 | 27.6639 | 0 | 0 | 457.6621 | 0 | 0 | 0 | 0 | 0 | 0 | 0
2018-04-22 02:00 | 4 | 2 | 1 | 0 | 0 | 0 | 27.7402 | 27.7402 | 0 | 16.5437 | 10.0333 | 12.9006 | 12.9006 | 458.9252 | 0 | 0 | 458.9252 | 0 | 0 | 0 | 0 | 0 | 27.7402 | 0 | 0 | 458.9252 | 0 | 0 | 0 | 0 | 0 | 0 | 0
2018-04-22 03:00 | 4 | 3 | 1 | 0 | 0 | 0 | 29.2561 | 29.2561 | 0 | 16.5437 | 10.0333 | 12.9006 | 12.9006 | 484.0024 | 0 | 0 | 484.0024 | 0 | 0 | 0 | 0 | 0 | 29.2561 | 0 | 0 | 484.0024 | 0 | 0 | 0 | 0 | 0 | 0 | 0
2018-04-22 04:00 | 4 | 4 | 1 | 0 | 0 | 0 | 30.7534 | 30.7534 | 0 | 16.5437 | 10.0333 | 12.9006 | 12.9006 | 508.7735 | 0 | 0 | 508.7735 | 0 | 0 | 0 | 0 | 0 | 30.7534 | 0 | 0 | 508.7735 | 0 | 0 | 0 | 0 | 0 | 0 | 0
2018-04-22 05:00 | 4 | 5 | 1 | 0 | 0 | 0 | 33.4249 | 33.4249 | 0 | 16.5437 | 10.0333 | 12.9006 | 12.9006 | 552.9701 | 0 | 0 | 552.9701 | 0 | 0 | 0 | 0 | 0 | 33.4249 | 0 | 0 | 552.9701 | 0 | 0 | 0 | 0 | 0 | 0 | 0
2018-04-22 06:00 | 4 | 6 | 1 | 0 | 0 | 0.033005 | 37.0393 | 37.0393 | 1.6502 | 16.5437 | 10.0333 | 12.9006 | 12.9006 | 612.7664 | 1.6502 | 0 | 585.4654 | 27.3009 | 0 | 21.289 | 0 | 0 | 35.3891 | 0 | 0 | 585.4654 | 27.3009 | 0 | 21.289 | 0 | 0 | 0.033005 | 0.033547
2018-04-22 07:00 | 4 | 7 | 1 | 0 | 0 | 0.093056 | 40.4358 | 40.4358 | 4.6528 | 16.5437 | 10.0333 | 12.9006 | 12.9006 | 668.9565 | 4.6528 | 0 | 591.9823 | 76.9743 | 0 | 60.0238 | 0 | 0 | 35.783 | 0 | 0 | 591.9823 | 76.9743 | 0 | 60.0238 | 0 | 0 | 0.093056 | 0.14585
2018-04-22 08:00 | 4 | 8 | 1 | 0 | 0 | 0.24474 | 39.3912 | 39.3912 | 12.237 | 16.5437 | 10.0333 | 12.9006 | 12.9006 | 651.6746 | 12.237 | 0 | 449.2298 | 202.4448 | 0 | 157.8645 | 0 | 0 | 27.1542 | 0 | 0 | 449.2298 | 202.4448 | 0 | 157.8645 | 0 | 0 | 0.24474 | 0.19116
2018-04-22 09:00 | 4 | 9 | 1 | 0 | 0 | 0.33716 | 36.7593 | 36.7593 | 16.8579 | 16.5437 | 10.0333 | 12.9006 | 12.9006 | 608.134 | 16.8579 | 0 | 329.2426 | 278.8915 | 0 | 217.4768 | 0 | 0 | 19.9014 | 0 | 0 | 329.2426 | 278.8915 | 0 | 217.4768 | 0 | 0 | 0.33716 | 0.11317
2018-04-22 10:00 | 4 | 10 | 1 | 0 | 0 | 0.47437 | 34.9495 | 34.9495 | 23.7185 | 16.5437 | 10.0333 | 12.9006 | 12.9006 | 578.1928 | 23.7185 | 0 | 185.8027 | 392.3901 | 0 | 305.982 | 0 | 0 | 11.231 | 0 | 0 | 185.8027 | 392.3901 | 0 | 305.982 | 0 | 0 | 0.47437 | 0.20684
2018-04-22 11:00 | 4 | 11 | 1 | 0 | 1 | 0.28886 | 33.7753 | 33.7753 | 14.443 | 16.5437 | 10.0333 | 12.9006 | 12.9006 | 558.7667 | 14.443 | 0 | 319.8266 | 238.9402 | 0 | 186.3232 | 0 | 0 | 19.3323 | 0 | 0 | 319.8266 | 238.9402 | 0 | 186.3232 | 0 | 0 | 0.28886 | 0.32691
2018-04-22 12:00 | 4 | 12 | 1 | 0 | 1 | 0.31367 | 33.1282 | 33.1282 | 15.6836 | 16.5437 | 10.0333 | 12.9006 | 12.9006 | 548.0612 | 15.6836 | 0 | 288.5969 | 259.4642 | 0 | 202.3277 | 0 | 0 | 17.4446 | 0 | 0 | 288.5969 | 259.4642 | 0 | 202.3277 | 0 | 0 | 0.31367 | 0.27067
2018-04-22 13:00 | 4 | 13 | 1 | 0 | 1 | 0.43793 | 31.4978 | 31.4978 | 21.8967 | 16.5437 | 10.0333 | 12.9006 | 12.9006 | 521.0889 | 21.8967 | 0 | 158.8373 | 362.2517 | 0 | 282.4803 | 0 | 0 | 9.6011 | 0 | 0 | 158.8373 | 362.2517 | 0 | 282.4803 | 0 | 0 | 0.43793 | 0.38031
2018-04-22 14:00 | 4 | 14 | 1 | 0 | 1 | 0.41643 | 31.8264 | 31.8264 | 20.8216 | 16.5437 | 10.0333 | 12.9006 | 12.9006 | 526.5245 | 20.8216 | 0 | 182.0581 | 344.4664 | 0 | 268.6115 | 0 | 0 | 11.0047 | 0 | 0 | 182.0581 | 344.4664 | 0 | 268.6115 | 0 | 0 | 0.41643 | 0.39576
2018-04-22 15:00 | 4 | 15 | 1 | 0 | 1 | 0.54369 | 32.2345 | 32.2345 | 27.1846 | 16.5437 | 10.0333 | 12.9006 | 12.9006 | 533.2772 | 27.1846 | 0 | 83.545 | 449.7321 | 0 | 350.6967 | 0 | 0 | 5.05 | 0 | 0 | 83.545 | 449.7321 | 0 | 350.6967 | 0 | 0 | 0.54369 | 0.39494
2018-04-22 16:00 | 4 | 16 | 1 | 0 | 1 | 0.39815 | 35.5009 | 35.5009 | 19.9073 | 16.5437 | 10.0333 | 12.9006 | 12.9006 | 587.3152 | 19.9073 | 0 | 257.9754 | 329.3397 | 0 | 256.8159 | 0 | 0 | 15.5936 | 0 | 0 | 257.9754 | 329.3397 | 0 | 256.8159 | 0 | 0 | 0.39815 | 0.31639
2018-04-22 17:00 | 4 | 17 | 1 | 0 | 1 | 0.21065 | 38.0178 | 38.0178 | 10.5326 | 16.5437 | 10.0333 | 12.9006 | 12.9006 | 628.953 | 10.5326 | 0 | 454.7052 | 174.2478 | 0 | 135.8767 | 0 | 0 | 27.4852 | 0 | 0 | 454.7052 | 174.2478 | 0 | 135.8767 | 0 | 0 | 0.21065 | 0.18342
2018-04-22 18:00 | 4 | 18 | 1 | 0 | 1 | 0.04094 | 38.029 | 38.029 | 2.047 | 16.5437 | 10.0333 | 12.9006 | 12.9006 | 629.1384 | 2.047 | 0 | 595.2738 | 33.8646 | 0 | 26.4072 | 0 | 0 | 35.982 | 0 | 0 | 595.2738 | 33.8646 | 0 | 26.4072 | 0 | 0 | 0.04094 | 0.051915
2018-04-22 19:00 | 4 | 19 | 1 | 0 | 0 | 0 | 39.1666 | 39.1666 | 0 | 16.5437 | 10.0333 | 12.9006 | 12.9006 | 647.9593 | 0 | 0 | 647.9593 | 0 | 0 | 0 | 0 | 0 | 39.1666 | 0 | 0 | 647.9593 | 0 | 0 | 0 | 0 | 0 | 0 | 0
2018-04-22 20:00 | 4 | 20 | 1 | 0 | 0 | 0 | 41.0887 | 41.0887 | 0 | 16.5437 | 10.0333 | 12.9006 | 12.9006 | 679.7584 | 0 | 0 | 679.7584 | 0 | 0 | 0 | 0 | 0 | 41.0887 | 0 | 0 | 679.7584 | 0 | 0 | 0 | 0 | 0 | 0 | 0
2018-04-22 21:00 | 4 | 21 | 1 | 0 | 0 | 0 | 37.8103 | 37.8103 | 0 | 16.5437 | 10.0333 | 12.9006 | 12.9006 | 625.5214 | 0 | 0 | 625.5214 | 0 | 0 | 0 | 0 | 0 | 37.8103 | 0 | 0 | 625.5214 | 0 | 0 | 0 | 0 | 0 | 0 | 0
2018-04-22 22:00 | 4 | 22 | 1 | 0 | 0 | 0 | 33.3238 | 33.3238 | 0 | 16.5437 | 10.0333 | 12.9006 | 12.9006 | 551.2985 | 0 | 0 | 551.2985 | 0 | 0 | 0 | 0 | 0 | 33.3238 | 0 | 0 | 551.2985 | 0 | 0 | 0 | 0 | 0 | 0 | 0
2018-04-22 23:00 | 4 | 23 | 1 | 0 | 0 | 0 | 30.6793 | 30.6793 | 0 | 16.5437 | 10.0333 | 12.9006 | 12.9006 | 507.5487 | 0 | 0 | 507.5487 | 0 | 0 | 0 | 0 | 0 | 30.6793 | 0 | 0 | 507.5487 | 0 | 0 | 0 | 0 | 0 | 0 | 0
2018-04-23 | 4 | 0 | 2 | 0 | 0 | 0 | 28.8007 | 28.8007 | 0 | 16.5437 | 10.0333 | 12.9006 | 12.9006 | 476.4691 | 0 | 0 | 476.4691 | 0 | 0 | 0 | 0 | 0 | 28.8007 | 0 | 0 | 476.4691 | 0 | 0 | 0 | 0 | 0 | 0 | 0
2018-04-23 01:00 | 4 | 1 | 2 | 0 | 0 | 0 | 29.1324 | 29.1324 | 0 | 16.5437 | 10.0333 | 12.9006 | 12.9006 | 481.9559 | 0 | 0 | 481.9559 | 0 | 0 | 0 | 0 | 0 | 29.1324 | 0 | 0 | 481.9559 | 0 | 0 | 0 | 0 | 0 | 0 | 0
2018-04-23 02:00 | 4 | 2 | 2 | 0 | 0 | 0 | 30.2429 | 30.2429 | 0 | 16.5437 | 10.0333 | 12.9006 | 12.9006 | 500.3286 | 0 | 0 | 500.3286 | 0 | 0 | 0 | 0 | 0 | 30.2429 | 0 | 0 | 500.3286 | 0 | 0 | 0 | 0 | 0 | 0 | 0
2018-04-23 03:00 | 4 | 3 | 2 | 0 | 0 | 0 | 31.5709 | 31.5709 | 0 | 16.5437 | 10.0333 | 12.9006 | 12.9006 | 522.2989 | 0 | 0 | 522.2989 | 0 | 0 | 0 | 0 | 0 | 31.5709 | 0 | 0 | 522.2989 | 0 | 0 | 0 | 0 | 0 | 0 | 0
2018-04-23 04:00 | 4 | 4 | 2 | 0 | 0 | 0 | 34.006 | 34.006 | 0 | 16.5437 | 10.0333 | 12.9006 | 12.9006 | 562.5843 | 0 | 0 | 562.5843 | 0 | 0 | 0 | 0 | 0 | 34.006 | 0 | 0 | 562.5843 | 0 | 0 | 0 | 0 | 0 | 0 | 0
2018-04-23 05:00 | 4 | 5 | 2 | 0 | 0 | 0 | 38.269 | 38.269 | 0 | 16.5437 | 10.0333 | 12.9006 | 12.9006 | 633.1087 | 0 | 0 | 633.1087 | 0 | 0 | 0 | 0 | 0 | 38.269 | 0 | 0 | 633.1087 | 0 | 0 | 0 | 0 | 0 | 0 | 0
2018-04-23 06:00 | 4 | 6 | 2 | 0 | 0 | 0.03322 | 43.4986 | 43.4986 | 1.661 | 16.5437 | 10.0333 | 12.9006 | 12.9006 | 719.6268 | 1.661 | 0 | 692.1479 | 27.4789 | 0 | 21.4278 | 0 | 0 | 41.8376 | 0 | 0 | 692.1479 | 27.4789 | 0 | 21.4278 | 0 | 0 | 0.03322 | 0.038463
2018-04-23 07:00 | 4 | 7 | 2 | 0 | 0 | 0.11142 | 42.4003 | 42.4003 | 5.5711 | 16.5437 | 10.0333 | 12.9006 | 12.9006 | 701.4569 | 5.5711 | 0 | 609.2913 | 92.1656 | 0 | 71.8698 | 0 | 0 | 36.8293 | 0 | 0 | 609.2913 | 92.1656 | 0 | 71.8698 | 0 | 0 | 0.11142 | 0.21843
2018-04-23 08:00 | 4 | 8 | 2 | 0 | 0 | 0.26725 | 40.1034 | 40.1034 | 13.3623 | 16.5437 | 10.0333 | 12.9006 | 12.9006 | 663.4574 | 13.3623 | 0 | 442.3968 | 221.0606 | 0 | 172.3809 | 0 | 0 | 26.7412 | 0 | 0 | 442.3968 | 221.0606 | 0 | 172.3809 | 0 | 0 | 0.26725 | 0.43477
2018-04-23 09:00 | 4 | 9 | 2 | 0 | 0 | 0.46068 | 37.5703 | 37.5703 | 23.0342 | 16.5437 | 10.0333 | 12.9006 | 12.9006 | 621.5504 | 23.0342 | 0 | 240.4812 | 381.0693 | 0 | 297.1541 | 0 | 0 | 14.5361 | 0 | 0 | 240.4812 | 381.0693 | 0 | 297.1541 | 0 | 0 | 0.46068 | 0.5993
2018-04-23 10:00 | 4 | 10 | 2 | 0 | 0 | 0.5388 | 35.9227 | 35.9227 | 26.9398 | 16.5437 | 10.0333 | 12.9006 | 12.9006 | 594.2924 | 26.9398 | 0 | 148.6093 | 445.683 | 0 | 347.5393 | 0 | 0 | 8.9829 | 0 | 0 | 148.6093 | 445.683 | 0 | 347.5393 | 0 | 0 | 0.5388 | 0.71412
2018-04-23 11:00 | 4 | 11 | 2 | 0 | 1 | 0.52075 | 34.4199 | 34.4199 | 26.0374 | 16.5437 | 10.0333 | 12.9006 | 12.9006 | 569.4313 | 26.0374 | 0 | 138.6765 | 430.7549 | 0 | 335.8984 | 0 | 0 | 8.3825 | 0 | 0 | 138.6765 | 430.7549 | 0 | 335.8984 | 0 | 0 | 0.52075 | 0.76923
2018-04-23 12:00 | 4 | 12 | 2 | 0 | 1 | 0.57622 | 32.6613 | 32.6613 | 28.811 | 16.5437 | 10.0333 | 12.9006 | 12.9006 | 540.3376 | 28.811 | 0 | 63.6972 | 476.6404 | 0 | 371.6795 | 0 | 0 | 3.8502 | 0 | 0 | 63.6972 | 476.6404 | 0 | 371.6795 | 0 | 0 | 0.57622 | 0.76923
2018-04-23 13:00 | 4 | 13 | 2 | 0 | 1 | 0.55841 | 31.1584 | 31.1584 | 27.9207 | 16.5437 | 10.0333 | 12.9006 | 12.9006 | 515.4737 | 27.9207 | 0 | 53.5638 | 461.9099 | 0 | 360.1928 | 0 | 0 | 3.2377 | 0 | 0 | 53.5638 | 461.9099 | 0 | 360.1928 | 0 | 0 | 0.55841 | 0.76923
2018-04-23 14:00 | 4 | 14 | 2 | 0 | 1 | 0.52804 | 31.3317 | 31.3317 | 26.402 | 16.5437 | 10.0333 | 12.9006 | 12.9006 | 518.3407 | 26.402 | 0 | 81.5549 | 436.7859 | 0 | 340.6013 | 0 | 0 | 4.9297 | 0 | 0 | 81.5549 | 436.7859 | 0 | 340.6013 | 0 | 0 | 0.52804 | 0.70459
2018-04-23 15:00 | 4 | 15 | 2 | 0 | 1 | 0.43263 | 33.1298 | 33.1298 | 21.6317 | 16.5437 | 10.0333 | 12.9006 | 12.9006 | 548.0887 | 21.6317 | 0 | 190.2219 | 357.8668 | 0 | 279.061 | 0 | 0 | 11.4982 | 0 | 0 | 190.2219 | 357.8668 | 0 | 279.061 | 0 | 0 | 0.43263 | 0.58692
2018-04-23 16:00 | 4 | 16 | 2 | 0 | 1 | 0.26173 | 35.9005 | 35.9005 | 13.0866 | 16.5437 | 10.0333 | 12.9006 | 12.9006 | 593.9263 | 13.0866 | 0 | 377.4252 | 216.5012 | 0 | 168.8255 | 0 | 0 | 22.8139 | 0 | 0 | 377.4252 | 216.5012 | 0 | 168.8255 | 0 | 0 | 0.26173 | 0.42884
2018-04-23 17:00 | 4 | 17 | 2 | 0 | 1 | 0.16912 | 39.6018 | 39.6018 | 8.456 | 16.5437 | 10.0333 | 12.9006 | 12.9006 | 655.1591 | 8.456 | 0 | 515.2658 | 139.8932 | 0 | 109.0874 | 0 | 0 | 31.1458 | 0 | 0 | 515.2658 | 139.8932 | 0 | 109.0874 | 0 | 0 | 0.16912 | 0.22648
2018-04-23 18:00 | 4 | 18 | 2 | 0 | 1 | 0.038515 | 40.4065 | 40.4065 | 1.9257 | 16.5437 | 10.0333 | 12.9006 | 12.9006 | 668.4709 | 1.9257 | 0 | 636.612 | 31.8589 | 0 | 24.8432 | 0 | 0 | 38.4807 | 0 | 0 | 636.612 | 31.8589 | 0 | 24.8432 | 0 | 0 | 0.038515 | 0.050372
2018-04-23 19:00 | 4 | 19 | 2 | 0 | 0 | 0 | 42.1558 | 42.1558 | 0 | 16.5437 | 10.0333 | 12.9006 | 12.9006 | 697.4116 | 0 | 0 | 697.4116 | 0 | 0 | 0 | 0 | 0 | 42.1558 | 0 | 0 | 697.4116 | 0 | 0 | 0 | 0 | 0 | 0 | 0
2018-04-23 20:00 | 4 | 20 | 2 | 0 | 0 | 0 | 43.2877 | 43.2877 | 0 | 16.5437 | 10.0333 | 12.9006 | 12.9006 | 716.1372 | 0 | 0 | 716.1372 | 0 | 0 | 0 | 0 | 0 | 43.2877 | 0 | 0 | 716.1372 | 0 | 0 | 0 | 0 | 0 | 0 | 0
2018-04-23 21:00 | 4 | 21 | 2 | 0 | 0 | 0 | 39.6002 | 39.6002 | 0 | 16.5437 | 10.0333 | 12.9006 | 12.9006 | 655.1317 | 0 | 0 | 655.1317 | 0 | 0 | 0 | 0 | 0 | 39.6002 | 0 | 0 | 655.1317 | 0 | 0 | 0 | 0 | 0 | 0 | 0
2018-04-23 22:00 | 4 | 22 | 2 | 0 | 0 | 0 | 33.1551 | 33.1551 | 0 | 16.5437 | 10.0333 | 12.9006 | 12.9006 | 548.5072 | 0 | 0 | 548.5072 | 0 | 0 | 0 | 0 | 0 | 33.1551 | 0 | 0 | 548.5072 | 0 | 0 | 0 | 0 | 0 | 0 | 0
2018-04-23 23:00 | 4 | 23 | 2 | 0 | 0 | 0 | 30.8875 | 30.8875 | 0 | 16.5437 | 10.0333 | 12.9006 | 12.9006 | 510.9926 | 0 | 0 | 510.9926 | 0 | 0 | 0 | 0 | 0 | 30.8875 | 0 | 0 | 510.9926 | 0 | 0 | 0 | 0 | 0 | 0 | 0
2018-04-24 | 4 | 0 | 3 | 0 | 0 | 0 | 28.6643 | 28.6643 | 0 | 16.5437 | 10.0333 | 12.9006 | 12.9006 | 474.2128 | 0 | 0 | 474.2128 | 0 | 0 | 0 | 0 | 0 | 28.6643 | 0 | 0 | 474.2128 | 0 | 0 | 0 | 0 | 0 | 0 | 0
2018-04-24 01:00 | 4 | 1 | 3 | 0 | 0 | 0 | 28.265 | 28.265 | 0 | 16.5437 | 10.0333 | 12.9006 | 12.9006 | 467.6062 | 0 | 0 | 467.6062 | 0 | 0 | 0 | 0 | 0 | 28.265 | 0 | 0 | 467.6062 | 0 | 0 | 0 | 0 | 0 | 0 | 0
2018-04-24 02:00 | 4 | 2 | 3 | 0 | 0 | 0 | 28.5538 | 28.5538 | 0 | 16.5437 | 10.0333 | 12.9006 | 12.9006 | 472.3851 | 0 | 0 | 472.3851 | 0 | 0 | 0 | 0 | 0 | 28.5538 | 0 | 0 | 472.3851 | 0 | 0 | 0 | 0 | 0 | 0 | 0
2018-04-24 03:00 | 4 | 3 | 3 | 0 | 0 | 0 | 30.0805 | 30.0805 | 0 | 16.5437 | 10.0333 | 12.9006 | 12.9006 | 497.6416 | 0 | 0 | 497.6416 | 0 | 0 | 0 | 0 | 0 | 30.0805 | 0 | 0 | 497.6416 | 0 | 0 | 0 | 0 | 0 | 0 | 0
2018-04-24 04:00 | 4 | 4 | 3 | 0 | 0 | 0 | 32.6409 | 32.6409 | 0 | 16.5437 | 10.0333 | 12.9006 | 12.9006 | 539.9998 | 0 | 0 | 539.9998 | 0 | 0 | 0 | 0 | 0 | 32.6409 | 0 | 0 | 539.9998 | 0 | 0 | 0 | 0 | 0 | 0 | 0
2018-04-24 05:00 | 4 | 5 | 3 | 0 | 0 | 0 | 37.2337 | 37.2337 | 0 | 16.5437 | 10.0333 | 12.9006 | 12.9006 | 615.9826 | 0 | 0 | 615.9826 | 0 | 0 | 0 | 0 | 0 | 37.2337 | 0 | 0 | 615.9826 | 0 | 0 | 0 | 0 | 0 | 0 | 0
2018-04-24 06:00 | 4 | 6 | 3 | 0 | 0 | 0.032139 | 42.4507 | 42.4507 | 1.6069 | 16.5437 | 10.0333 | 12.9006 | 12.9006 | 702.2902 | 1.6069 | 0 | 675.7057 | 26.5845 | 0 | 20.7303 | 0 | 0 | 40.8438 | 0 | 0 | 675.7057 | 26.5845 | 0 | 20.7303 | 0 | 0 | 0.032139 | 0.039831
2018-04-24 07:00 | 4 | 7 | 3 | 0 | 0 | 0.19828 | 41.7632 | 41.7632 | 9.914 | 16.5437 | 10.0333 | 12.9006 | 12.9006 | 690.9156 | 9.914 | 0 | 526.9017 | 164.0139 | 0 | 127.8964 | 0 | 0 | 31.8492 | 0 | 0 | 526.9017 | 164.0139 | 0 | 127.8964 | 0 | 0 | 0.19828 | 0.21764
2018-04-24 08:00 | 4 | 8 | 3 | 0 | 0 | 0.39357 | 37.5429 | 37.5429 | 19.6784 | 16.5437 | 10.0333 | 12.9006 | 12.9006 | 621.0974 | 19.6784 | 0 | 295.5445 | 325.5529 | 0 | 253.8629 | 0 | 0 | 17.8645 | 0 | 0 | 295.5445 | 325.5529 | 0 | 253.8629 | 0 | 0 | 0.39357 | 0.42777
2018-04-24 09:00 | 4 | 9 | 3 | 0 | 0 | 0.54147 | 33.6737 | 33.6737 | 27.0736 | 16.5437 | 10.0333 | 12.9006 | 12.9006 | 557.0857 | 27.0736 | 0 | 109.1899 | 447.8958 | 0 | 349.2647 | 0 | 0 | 6.6001 | 0 | 0 | 109.1899 | 447.8958 | 0 | 349.2647 | 0 | 0 | 0.54147 | 0.58722
2018-04-24 10:00 | 4 | 10 | 3 | 0 | 0 | 0.65609 | 32.9387 | 32.9387 | 32.8045 | 16.5437 | 10.0333 | 12.9006 | 12.9006 | 544.9265 | 32.8045 | 0 | 2.219 | 542.7075 | 0 | 423.198 | 0 | 0 | 0.13413 | 0 | 0 | 2.219 | 542.7075 | 0 | 423.198 | 0 | 0 | 0.65609 | 0.70459
2018-04-24 11:00 | 4 | 11 | 3 | 0 | 1 | 0.72705 | 31.8163 | 31.8163 | 36.3525 | 16.5437 | 10.0333 | 12.9006 | 12.9006 | 526.3589 | 31.8163 | 4.5362 | 0 | 526.3589 | 45.5129 | 468.9686 | 4.5362 | 4.5362 | 0 | 0 | 0 | 0 | 526.3589 | 0 | 468.9686 | 4.5362 | 0 | 0.72705 | 0.76818
2018-04-24 12:00 | 4 | 12 | 3 | 0 | 1 | 0.75525 | 30.7114 | 30.7114 | 37.7624 | 16.5437 | 10.0333 | 12.9006 | 12.9006 | 508.0791 | 30.7114 | 7.051 | 0 | 508.0791 | 70.7452 | 487.1572 | 7.051 | 11.5872 | 0 | 0 | 0 | 0 | 508.0791 | 0 | 487.1572 | 7.051 | 0 | 0.75525 | 0.76923
2018-04-24 13:00 | 4 | 13 | 3 | 0 | 1 | 0.73509 | 28.4067 | 28.4067 | 36.7545 | 16.5437 | 10.0333 | 12.9006 | 12.9006 | 469.9508 | 28.4067 | 8.3478 | 0 | 469.9508 | 83.7565 | 474.1547 | 8.3478 | 19.935 | 0 | 0 | 0 | 0 | 469.9508 | 0 | 474.1547 | 8.3478 | 0 | 0.73509 | 0.74939
2018-04-24 14:00 | 4 | 14 | 3 | 0 | 1 | 0.67164 | 28.1635 | 28.1635 | 33.5819 | 16.5437 | 10.0333 | 12.9006 | 12.9006 | 465.9271 | 28.1635 | 5.4184 | 0 | 465.9271 | 54.3649 | 433.2263 | 5.4184 | 25.3534 | 0 | 0 | 0 | 0 | 465.9271 | 0 | 433.2263 | 5.4184 | 0 | 0.67164 | 0.68071
2018-04-24 15:00 | 4 | 15 | 3 | 0 | 1 | 0.56769 | 30.0639 | 30.0639 | 28.3846 | 16.5437 | 10.0333 | 12.9006 | 12.9006 | 497.3679 | 28.3846 | 0 | 27.7826 | 469.5853 | 0 | 366.178 | 0 | 25.3534 | 1.6793 | 1.6793 | 0 | 0 | 497.3679 | 0 | 366.178 | 0 | 0 | 0.56769 | 0.57048
2018-04-24 16:00 | 4 | 16 | 3 | 0 | 1 | 0.41688 | 34.9608 | 34.9608 | 20.8439 | 16.5437 | 10.0333 | 12.9006 | 12.9006 | 578.3802 | 20.8439 | 0 | 233.5448 | 344.8353 | 0 | 268.8992 | 0 | 23.528 | 14.1169 | 14.1169 | 0 | 0 | 578.3802 | 0 | 268.8992 | 0 | 0 | 0.41688 | 0.42138
2018-04-24 17:00 | 4 | 17 | 3 | 0 | 1 | 0.22465 | 38.5934 | 38.5934 | 11.2324 | 16.5437 | 10.0333 | 12.9006 | 12.9006 | 638.4761 | 11.2324 | 0 | 452.6519 | 185.8242 | 0 | 144.9039 | 0 | 8.1836 | 27.361 | 7.5289 | 0 | 328.0962 | 310.38 | 0 | 144.9039 | 0 | 0 | 0.22465 | 0.22503
2018-04-24 18:00 | 4 | 18 | 3 | 0 | 1 | 0.04594 | 38.6215 | 38.6215 | 2.297 | 16.5437 | 10.0333 | 12.9006 | 12.9006 | 638.9415 | 2.297 | 0 | 600.9409 | 38.0006 | 0 | 29.6325 | 0 | 0 | 36.3245 | 0 | 0 | 600.9409 | 38.0006 | 0 | 29.6325 | 0 | 0 | 0.04594 | 0.049739
2018-04-24 19:00 | 4 | 19 | 3 | 0 | 0 | 0 | 40.5005 | 40.5005 | 0 | 16.5437 | 10.0333 | 12.9006 | 12.9006 | 670.027 | 0 | 0 | 670.027 | 0 | 0 | 0 | 0 | 0 | 40.5005 | 0 | 0 | 670.027 | 0 | 0 | 0 | 0 | 0 | 0 | 0
2018-04-24 20:00 | 4 | 20 | 3 | 0 | 0 | 0 | 42.0188 | 42.0188 | 0 | 16.5437 | 10.0333 | 12.9006 | 12.9006 | 695.1442 | 0 | 0 | 695.1442 | 0 | 0 | 0 | 0 | 0 | 42.0188 | 0 | 0 | 695.1442 | 0 | 0 | 0 | 0 | 0 | 0 | 0
2018-04-24 21:00 | 4 | 21 | 3 | 0 | 0 | 0 | 37.2545 | 37.2545 | 0 | 16.5437 | 10.0333 | 12.9006 | 12.9006 | 616.3261 | 0 | 0 | 616.3261 | 0 | 0 | 0 | 0 | 0 | 37.2545 | 0 | 0 | 616.3261 | 0 | 0 | 0 | 0 | 0 | 0 | 0
2018-04-24 22:00 | 4 | 22 | 3 | 0 | 0 | 0 | 29.4792 | 29.4792 | 0 | 16.5437 | 10.0333 | 12.9006 | 12.9006 | 487.694 | 0 | 0 | 487.694 | 0 | 0 | 0 | 0 | 0 | 29.4792 | 0 | 0 | 487.694 | 0 | 0 | 0 | 0 | 0 | 0 | 0
2018-04-24 23:00 | 4 | 23 | 3 | 0 | 0 | 0 | 27.5016 | 27.5016 | 0 | 16.5437 | 10.0333 | 12.9006 | 12.9006 | 454.9768 | 0 | 0 | 454.9768 | 0 | 0 | 0 | 0 | 0 | 27.5016 | 0 | 0 | 454.9768 | 0 | 0 | 0 | 0 | 0 | 0 | 0
2018-04-25 | 4 | 0 | 4 | 0 | 0 | 0 | 25.9072 | 25.9072 | 0 | 16.5437 | 10.0333 | 12.9006 | 12.9006 | 428.5994 | 0 | 0 | 428.5994 | 0 | 0 | 0 | 0 | 0 | 25.9072 | 0 | 0 | 428.5994 | 0 | 0 | 0 | 0 | 0 | 0 | 0
2018-04-25 01:00 | 4 | 1 | 4 | 0 | 0 | 0 | 24.7896 | 24.7896 | 0 | 16.5437 | 10.0333 | 12.9006 | 12.9006 | 410.1116 | 0 | 0 | 410.1116 | 0 | 0 | 0 | 0 | 0 | 24.7896 | 0 | 0 | 410.1116 | 0 | 0 | 0 | 0 | 0 | 0 | 0
2018-04-25 02:00 | 4 | 2 | 4 | 0 | 0 | 0 | 25.0976 | 25.0976 | 0 | 16.5437 | 10.0333 | 12.9006 | 12.9006 | 415.2067 | 0 | 0 | 415.2067 | 0 | 0 | 0 | 0 | 0 | 25.0976 | 0 | 0 | 415.2067 | 0 | 0 | 0 | 0 | 0 | 0 | 0
2018-04-25 03:00 | 4 | 3 | 4 | 0 | 0 | 0 | 26.4796 | 26.4796 | 0 | 16.5437 | 10.0333 | 12.9006 | 12.9006 | 438.0699 | 0 | 0 | 438.0699 | 0 | 0 | 0 | 0 | 0 | 26.4796 | 0 | 0 | 438.0699 | 0 | 0 | 0 | 0 | 0 | 0 | 0
2018-04-25 04:00 | 4 | 4 | 4 | 0 | 0 | 0 | 28.1704 | 28.1704 | 0 | 16.5437 | 10.0333 | 12.9006 | 12.9006 | 466.0423 | 0 | 0 | 466.0423 | 0 | 0 | 0 | 0 | 0 | 28.1704 | 0 | 0 | 466.0423 | 0 | 0 | 0 | 0 | 0 | 0 | 0
2018-04-25 05:00 | 4 | 5 | 4 | 0 | 0 | 0 | 32.579 | 32.579 | 0 | 16.5437 | 10.0333 | 12.9006 | 12.9006 | 538.9759 | 0 | 0 | 538.9759 | 0 | 0 | 0 | 0 | 0 | 32.579 | 0 | 0 | 538.9759 | 0 | 0 | 0 | 0 | 0 | 0 | 0
2018-04-25 06:00 | 4 | 6 | 4 | 0 | 0 | 0.036339 | 37.8159 | 37.8159 | 1.8169 | 16.5437 | 10.0333 | 12.9006 | 12.9006 | 625.614 | 1.8169 | 0 | 595.555 | 30.0589 | 0 | 23.4397 | 0 | 0 | 35.999 | 0 | 0 | 595.555 | 30.0589 | 0 | 23.4397 | 0 | 0 | 0.036339 | 0.044857
2018-04-25 07:00 | 4 | 7 | 4 | 0 | 0 | 0.21268 | 36.8108 | 36.8108 | 10.6341 | 16.5437 | 10.0333 | 12.9006 | 12.9006 | 608.9859 | 10.6341 | 0 | 433.0589 | 175.927 | 0 | 137.1861 | 0 | 0 | 26.1767 | 0 | 0 | 433.0589 | 175.927 | 0 | 137.1861 | 0 | 0 | 0.21268 | 0.17407
2018-04-25 08:00 | 4 | 8 | 4 | 0 | 0 | 0.41449 | 34.5126 | 34.5126 | 20.7247 | 16.5437 | 10.0333 | 12.9006 | 12.9006 | 570.9645 | 20.7247 | 0 | 228.102 | 342.8625 | 0 | 267.3608 | 0 | 0 | 13.7879 | 0 | 0 | 228.102 | 342.8625 | 0 | 267.3608 | 0 | 0 | 0.41449 | 0.39533
2018-04-25 09:00 | 4 | 9 | 4 | 0 | 0 | 0.56351 | 32.8081 | 32.8081 | 28.1753 | 16.5437 | 10.0333 | 12.9006 | 12.9006 | 542.7671 | 28.1753 | 0 | 76.6451 | 466.1219 | 0 | 363.4773 | 0 | 0 | 4.6329 | 0 | 0 | 76.6451 | 466.1219 | 0 | 363.4773 | 0 | 0 | 0.56351 | 0.48116
2018-04-25 10:00 | 4 | 10 | 4 | 0 | 0 | 0.67622 | 31.2988 | 31.2988 | 33.8108 | 16.5437 | 10.0333 | 12.9006 | 12.9006 | 517.7972 | 31.2988 | 2.512 | 0 | 517.7972 | 25.2041 | 436.1798 | 2.512 | 2.512 | 0 | 0 | 0 | 0 | 517.7972 | 0 | 436.1798 | 2.512 | 0 | 0.67622 | 0.44056
2018-04-25 11:00 | 4 | 11 | 4 | 0 | 1 | 0.7461 | 30.8604 | 30.8604 | 37.3051 | 16.5437 | 10.0333 | 12.9006 | 12.9006 | 510.5449 | 30.8604 | 6.4447 | 0 | 510.5449 | 64.662 | 481.2584 | 6.4447 | 8.9567 | 0 | 0 | 0 | 0 | 510.5449 | 0 | 481.2584 | 6.4447 | 0 | 0.7461 | 0.68579
2018-04-25 12:00 | 4 | 12 | 4 | 0 | 1 | 0.77107 | 29.1445 | 29.1445 | 38.5535 | 16.5437 | 10.0333 | 12.9006 | 12.9006 | 482.1574 | 29.1445 | 9.409 | 0 | 482.1574 | 94.404 | 497.3635 | 9.409 | 18.3658 | 0 | 0 | 0 | 0 | 482.1574 | 0 | 497.3635 | 9.409 | 0 | 0.77107 | 0.47678
2018-04-25 13:00 | 4 | 13 | 4 | 0 | 1 | 0.75038 | 28.8216 | 28.8216 | 37.519 | 16.5437 | 10.0333 | 12.9006 | 12.9006 | 476.815 | 28.8216 | 8.6974 | 0 | 476.815 | 87.264 | 484.0172 | 8.6974 | 27.0632 | 0 | 0 | 0 | 0 | 476.815 | 0 | 484.0172 | 8.6974 | 0 | 0.75038 | 0.41274
2018-04-25 14:00 | 4 | 14 | 4 | 0 | 1 | 0.68515 | 29.5174 | 29.5174 | 34.2575 | 16.5437 | 10.0333 | 12.9006 | 12.9006 | 488.3261 | 29.5174 | 4.7401 | 0 | 488.3261 | 47.559 | 441.9419 | 4.7401 | 31.8032 | 0 | 0 | 0 | 0 | 488.3261 | 0 | 441.9419 | 4.7401 | 0 | 0.68515 | 0.54723
2018-04-25 15:00 | 4 | 15 | 4 | 0 | 1 | 0.57476 | 31.6418 | 31.6418 | 28.7382 | 16.5437 | 10.0333 | 12.9006 | 12.9006 | 523.4713 | 28.7382 | 0 | 48.037 | 475.4343 | 0 | 370.739 | 0 | 31.8032 | 2.9036 | 2.9036 | 0 | 0 | 523.4713 | 0 | 370.739 | 0 | 0 | 0.57476 | 0.30992
2018-04-25 16:00 | 4 | 16 | 4 | 0 | 1 | 0.42292 | 35.9376 | 35.9376 | 21.1458 | 16.5437 | 10.0333 | 12.9006 | 12.9006 | 594.5398 | 21.1458 | 0 | 244.7099 | 349.8299 | 0 | 272.7939 | 0 | 28.6471 | 14.7918 | 14.7918 | 0 | 0 | 594.5398 | 0 | 272.7939 | 0 | 0 | 0.42292 | 0.30165
2018-04-25 17:00 | 4 | 17 | 4 | 0 | 1 | 0.22711 | 38.1344 | 38.1344 | 11.3557 | 16.5437 | 10.0333 | 12.9006 | 12.9006 | 630.8835 | 11.3557 | 0 | 443.0195 | 187.8641 | 0 | 146.4946 | 0 | 12.5691 | 26.7788 | 11.5636 | 0 | 251.7154 | 379.1681 | 0 | 146.4946 | 0 | 0 | 0.22711 | 0.12468
2018-04-25 18:00 | 4 | 18 | 4 | 0 | 1 | 0.048925 | 39.1281 | 39.1281 | 2.4462 | 16.5437 | 10.0333 | 12.9006 | 12.9006 | 647.3224 | 2.4462 | 0 | 606.8529 | 40.4695 | 0 | 31.5577 | 0 | 0 | 36.6819 | 0 | 0 | 606.8529 | 40.4695 | 0 | 31.5577 | 0 | 0 | 0.048925 | 0.040002
2018-04-25 19:00 | 4 | 19 | 4 | 0 | 0 | 0 | 40.1332 | 40.1332 | 0 | 16.5437 | 10.0333 | 12.9006 | 12.9006 | 663.9506 | 0 | 0 | 663.9506 | 0 | 0 | 0 | 0 | 0 | 40.1332 | 0 | 0 | 663.9506 | 0 | 0 | 0 | 0 | 0 | 0 | 0
2018-04-25 20:00 | 4 | 20 | 4 | 0 | 0 | 0 | 39.4993 | 39.4993 | 0 | 16.5437 | 10.0333 | 12.9006 | 12.9006 | 653.4634 | 0 | 0 | 653.4634 | 0 | 0 | 0 | 0 | 0 | 39.4993 | 0 | 0 | 653.4634 | 0 | 0 | 0 | 0 | 0 | 0 | 0
2018-04-25 21:00 | 4 | 21 | 4 | 0 | 0 | 0 | 34.8701 | 34.8701 | 0 | 16.5437 | 10.0333 | 12.9006 | 12.9006 | 576.8792 | 0 | 0 | 576.8792 | 0 | 0 | 0 | 0 | 0 | 34.8701 | 0 | 0 | 576.8792 | 0 | 0 | 0 | 0 | 0 | 0 | 0
2018-04-25 22:00 | 4 | 22 | 4 | 0 | 0 | 0 | 28.6806 | 28.6806 | 0 | 16.5437 | 10.0333 | 12.9006 | 12.9006 | 474.4827 | 0 | 0 | 474.4827 | 0 | 0 | 0 | 0 | 0 | 28.6806 | 0 | 0 | 474.4827 | 0 | 0 | 0 | 0 | 0 | 0 | 0
2018-04-25 23:00 | 4 | 23 | 4 | 0 | 0 | 0 | 24.4015 | 24.4015 | 0 | 16.5437 | 10.0333 | 12.9006 | 12.9006 | 403.6899 | 0 | 0 | 403.6899 | 0 | 0 | 0 | 0 | 0 | 24.4015 | 0 | 0 | 403.6899 | 0 | 0 | 0 | 0 | 0 | 0 | 0
2018-04-26 | 4 | 0 | 5 | 0 | 0 | 0 | 21.6922 | 21.6922 | 0 | 16.5437 | 10.0333 | 12.9006 | 12.9006 | 358.8681 | 0 | 0 | 358.8681 | 0 | 0 | 0 | 0 | 0 | 21.6922 | 0 | 0 | 358.8681 | 0 | 0 | 0 | 0 | 0 | 0 | 0
2018-04-26 01:00 | 4 | 1 | 5 | 0 | 0 | 0 | 20.3044 | 20.3044 | 0 | 16.5437 | 10.0333 | 12.9006 | 12.9006 | 335.9098 | 0 | 0 | 335.9098 | 0 | 0 | 0 | 0 | 0 | 20.3044 | 0 | 0 | 335.9098 | 0 | 0 | 0 | 0 | 0 | 0 | 0
2018-04-26 02:00 | 4 | 2 | 5 | 0 | 0 | 0 | 20.1771 | 20.1771 | 0 | 16.5437 | 10.0333 | 12.9006 | 12.9006 | 333.804 | 0 | 0 | 333.804 | 0 | 0 | 0 | 0 | 0 | 20.1771 | 0 | 0 | 333.804 | 0 | 0 | 0 | 0 | 0 | 0 | 0
2018-04-26 03:00 | 4 | 3 | 5 | 0 | 0 | 0 | 21.0709 | 21.0709 | 0 | 16.5437 | 10.0333 | 12.9006 | 12.9006 | 348.5894 | 0 | 0 | 348.5894 | 0 | 0 | 0 | 0 | 0 | 21.0709 | 0 | 0 | 348.5894 | 0 | 0 | 0 | 0 | 0 | 0 | 0
2018-04-26 04:00 | 4 | 4 | 5 | 0 | 0 | 0 | 22.6741 | 22.6741 | 0 | 16.5437 | 10.0333 | 12.9006 | 12.9006 | 375.1125 | 0 | 0 | 375.1125 | 0 | 0 | 0 | 0 | 0 | 22.6741 | 0 | 0 | 375.1125 | 0 | 0 | 0 | 0 | 0 | 0 | 0
2018-04-26 05:00 | 4 | 5 | 5 | 0 | 0 | 0 | 27.0272 | 27.0272 | 0 | 16.5437 | 10.0333 | 12.9006 | 12.9006 | 447.1282 | 0 | 0 | 447.1282 | 0 | 0 | 0 | 0 | 0 | 27.0272 | 0 | 0 | 447.1282 | 0 | 0 | 0 | 0 | 0 | 0 | 0
2018-04-26 06:00 | 4 | 6 | 5 | 0 | 0 | 0.039514 | 33.7696 | 33.7696 | 1.9757 | 16.5437 | 10.0333 | 12.9006 | 12.9006 | 558.6725 | 1.9757 | 0 | 525.987 | 32.6855 | 0 | 25.4878 | 0 | 0 | 31.7939 | 0 | 0 | 525.987 | 32.6855 | 0 | 25.4878 | 0 | 0 | 0.039514 | 0.043386
2018-04-26 07:00 | 4 | 7 | 5 | 0 | 0 | 0.20914 | 33.45 | 33.45 | 10.457 | 16.5437 | 10.0333 | 12.9006 | 12.9006 | 553.385 | 10.457 | 0 | 380.3879 | 172.9971 | 0 | 134.9014 | 0 | 0 | 22.993 | 0 | 0 | 380.3879 | 172.9971 | 0 | 134.9014 | 0 | 0 | 0.20914 | 0.0317
2018-04-26 08:00 | 4 | 8 | 5 | 0 | 0 | 0.40089 | 31.6253 | 31.6253 | 20.0445 | 16.5437 | 10.0333 | 12.9006 | 12.9006 | 523.1977 | 20.0445 | 0 | 191.5891 | 331.6087 | 0 | 258.5852 | 0 | 0 | 11.5808 | 0 | 0 | 191.5891 | 331.6087 | 0 | 258.5852 | 0 | 0 | 0.40089 | 0.081458
2018-04-26 09:00 | 4 | 9 | 5 | 0 | 0 | 0.54721 | 29.6313 | 29.6313 | 27.3605 | 16.5437 | 10.0333 | 12.9006 | 12.9006 | 490.2108 | 27.3605 | 0 | 37.5678 | 452.643 | 0 | 352.9665 | 0 | 0 | 2.2708 | 0 | 0 | 37.5678 | 452.643 | 0 | 352.9665 | 0 | 0 | 0.54721 | 0.14976
2018-04-26 10:00 | 4 | 10 | 5 | 0 | 0 | 0.65029 | 29.4883 | 29.4883 | 32.5144 | 16.5437 | 10.0333 | 12.9006 | 12.9006 | 487.8439 | 29.4883 | 3.0261 | 0 | 487.8439 | 30.3623 | 419.4549 | 3.0261 | 3.0261 | 0 | 0 | 0 | 0 | 487.8439 | 0 | 419.4549 | 3.0261 | 0 | 0.65029 | 0.22454
2018-04-26 11:00 | 4 | 11 | 5 | 0 | 1 | 0.7152 | 31.2062 | 31.2062 | 35.7598 | 16.5437 | 10.0333 | 12.9006 | 12.9006 | 516.2646 | 31.2062 | 4.5536 | 0 | 516.2646 | 45.688 | 461.3224 | 4.5536 | 7.5798 | 0 | 0 | 0 | 0 | 516.2646 | 0 | 461.3224 | 4.5536 | 0 | 0.7152 | 0.25177
2018-04-26 12:00 | 4 | 12 | 5 | 0 | 1 | 0.73499 | 29.4444 | 29.4444 | 36.7496 | 16.5437 | 10.0333 | 12.9006 | 12.9006 | 487.1185 | 29.4444 | 7.3052 | 0 | 487.1185 | 73.2955 | 474.0914 | 7.3052 | 14.8849 | 0 | 0 | 0 | 0 | 487.1185 | 0 | 474.0914 | 7.3052 | 0 | 0.73499 | 0.33256
2018-04-26 13:00 | 4 | 13 | 5 | 0 | 1 | 0.71322 | 30.2989 | 30.2989 | 35.6608 | 16.5437 | 10.0333 | 12.9006 | 12.9006 | 501.2548 | 30.2989 | 5.362 | 0 | 501.2548 | 53.7984 | 460.0459 | 5.362 | 20.2469 | 0 | 0 | 0 | 0 | 501.2548 | 0 | 460.0459 | 5.362 | 0 | 0.71322 | 0.28023
2018-04-26 14:00 | 4 | 14 | 5 | 0 | 1 | 0.65078 | 32.3589 | 32.3589 | 32.5392 | 16.5437 | 10.0333 | 12.9006 | 12.9006 | 535.3351 | 32.3589 | 0.18028 | 0 | 535.3351 | 1.8088 | 419.7748 | 0.18028 | 20.4272 | 0 | 0 | 0 | 0 | 535.3351 | 0 | 419.7748 | 0.18028 | 0 | 0.65078 | 0.26391
2018-04-26 15:00 | 4 | 15 | 5 | 0 | 1 | 0.54837 | 35.5186 | 35.5186 | 27.4183 | 16.5437 | 10.0333 | 12.9006 | 12.9006 | 587.6075 | 27.4183 | 0 | 134.0083 | 453.5992 | 0 | 353.7122 | 0 | 20.4272 | 8.1003 | 8.1003 | 0 | 0 | 587.6075 | 0 | 353.7122 | 0 | 0 | 0.54837 | 0.25585
2018-04-26 16:00 | 4 | 16 | 5 | 0 | 1 | 0.40002 | 40.4677 | 40.4677 | 20.001 | 16.5437 | 10.0333 | 12.9006 | 12.9006 | 669.4838 | 20.001 | 0 | 338.5931 | 330.8907 | 0 | 258.0253 | 0 | 11.6225 | 20.4666 | 10.6927 | 0 | 161.6961 | 507.7877 | 0 | 258.0253 | 0 | 0 | 0.40002 | 0.17106
2018-04-26 17:00 | 4 | 17 | 5 | 0 | 1 | 0.21645 | 43.2114 | 43.2114 | 10.8226 | 16.5437 | 10.0333 | 12.9006 | 12.9006 | 714.8748 | 10.8226 | 0 | 535.8293 | 179.0455 | 0 | 139.6179 | 0 | 1.7764e-15 | 32.3888 | 1.6342e-15 | 0 | 535.8293 | 179.0455 | 0 | 139.6179 | 0 | 0 | 0.21645 | 0.043382
2018-04-26 18:00 | 4 | 18 | 5 | 0 | 1 | 0.048274 | 44.5747 | 44.5747 | 2.4137 | 16.5437 | 10.0333 | 12.9006 | 12.9006 | 737.4295 | 2.4137 | 0 | 697.4978 | 39.9317 | 0 | 31.1383 | 0 | 0 | 42.161 | 0 | 0 | 697.4978 | 39.9317 | 0 | 31.1383 | 0 | 0 | 0.048274 | 0.01255
2018-04-26 19:00 | 4 | 19 | 5 | 0 | 0 | 0 | 43.5844 | 43.5844 | 0 | 16.5437 | 10.0333 | 12.9006 | 12.9006 | 721.0453 | 0 | 0 | 721.0453 | 0 | 0 | 0 | 0 | 0 | 43.5844 | 0 | 0 | 721.0453 | 0 | 0 | 0 | 0 | 0 | 0 | 0
2018-04-26 20:00 | 4 | 20 | 5 | 0 | 0 | 0 | 44.3206 | 44.3206 | 0 | 16.5437 | 10.0333 | 12.9006 | 12.9006 | 733.2247 | 0 | 0 | 733.2247 | 0 | 0 | 0 | 0 | 0 | 44.3206 | 0 | 0 | 733.2247 | 0 | 0 | 0 | 0 | 0 | 0 | 0
2018-04-26 21:00 | 4 | 21 | 5 | 0 | 0 | 0 | 38.8832 | 38.8832 | 0 | 16.5437 | 10.0333 | 12.9006 | 12.9006 | 643.2708 | 0 | 0 | 643.2708 | 0 | 0 | 0 | 0 | 0 | 38.8832 | 0 | 0 | 643.2708 | 0 | 0 | 0 | 0 | 0 | 0 | 0
2018-04-26 22:00 | 4 | 22 | 5 | 0 | 0 | 0 | 29.6312 | 29.6312 | 0 | 16.5437 | 10.0333 | 12.9006 | 12.9006 | 490.2088 | 0 | 0 | 490.2088 | 0 | 0 | 0 | 0 | 0 | 29.6312 | 0 | 0 | 490.2088 | 0 | 0 | 0 | 0 | 0 | 0 | 0
2018-04-26 23:00 | 4 | 23 | 5 | 0 | 0 | 0 | 26.0965 | 26.0965 | 0 | 16.5437 | 10.0333 | 12.9006 | 12.9006 | 431.7318 | 0 | 0 | 431.7318 | 0 | 0 | 0 | 0 | 0 | 26.0965 | 0 | 0 | 431.7318 | 0 | 0 | 0 | 0 | 0 | 0 | 0
2018-04-27 | 4 | 0 | 6 | 0 | 0 | 0 | 23.8375 | 23.8375 | 0 | 16.5437 | 10.0333 | 12.9006 | 12.9006 | 394.3589 | 0 | 0 | 394.3589 | 0 | 0 | 0 | 0 | 0 | 23.8375 | 0 | 0 | 394.3589 | 0 | 0 | 0 | 0 | 0 | 0 | 0
2018-04-27 01:00 | 4 | 1 | 6 | 0 | 0 | 0 | 22.3235 | 22.3235 | 0 | 16.5437 | 10.0333 | 12.9006 | 12.9006 | 369.3119 | 0 | 0 | 369.3119 | 0 | 0 | 0 | 0 | 0 | 22.3235 | 0 | 0 | 369.3119 | 0 | 0 | 0 | 0 | 0 | 0 | 0
2018-04-27 02:00 | 4 | 2 | 6 | 0 | 0 | 0 | 21.527 | 21.527 | 0 | 16.5437 | 10.0333 | 12.9006 | 12.9006 | 356.1353 | 0 | 0 | 356.1353 | 0 | 0 | 0 | 0 | 0 | 21.527 | 0 | 0 | 356.1353 | 0 | 0 | 0 | 0 | 0 | 0 | 0
2018-04-27 03:00 | 4 | 3 | 6 | 0 | 0 | 0 | 22.0442 | 22.0442 | 0 | 16.5437 | 10.0333 | 12.9006 | 12.9006 | 364.6911 | 0 | 0 | 364.6911 | 0 | 0 | 0 | 0 | 0 | 22.0442 | 0 | 0 | 364.6911 | 0 | 0 | 0 | 0 | 0 | 0 | 0
2018-04-27 04:00 | 4 | 4 | 6 | 0 | 0 | 0 | 23.5821 | 23.5821 | 0 | 16.5437 | 10.0333 | 12.9006 | 12.9006 | 390.1349 | 0 | 0 | 390.1349 | 0 | 0 | 0 | 0 | 0 | 23.5821 | 0 | 0 | 390.1349 | 0 | 0 | 0 | 0 | 0 | 0 | 0
2018-04-27 05:00 | 4 | 5 | 6 | 0 | 0 | 0 | 28.5938 | 28.5938 | 0 | 16.5437 | 10.0333 | 12.9006 | 12.9006 | 473.0469 | 0 | 0 | 473.0469 | 0 | 0 | 0 | 0 | 0 | 28.5938 | 0 | 0 | 473.0469 | 0 | 0 | 0 | 0 | 0 | 0 | 0
2018-04-27 06:00 | 4 | 6 | 6 | 0 | 0 | 0.039907 | 34.3661 | 34.3661 | 1.9953 | 16.5437 | 10.0333 | 12.9006 | 12.9006 | 568.5415 | 1.9953 | 0 | 535.5314 | 33.0101 | 0 | 25.7409 | 0 | 0 | 32.3708 | 0 | 0 | 535.5314 | 33.0101 | 0 | 25.7409 | 0 | 0 | 0.039907 | 0.0444
2018-04-27 07:00 | 4 | 7 | 6 | 0 | 0 | 0.21275 | 35.3958 | 35.3958 | 10.6375 | 16.5437 | 10.0333 | 12.9006 | 12.9006 | 585.5767 | 10.6375 | 0 | 409.5927 | 175.9841 | 0 | 137.2306 | 0 | 0 | 24.7583 | 0 | 0 | 409.5927 | 175.9841 | 0 | 137.2306 | 0 | 0 | 0.21275 | 0.23056
2018-04-27 08:00 | 4 | 8 | 6 | 0 | 0 | 0.40616 | 33.4066 | 33.4066 | 20.3081 | 16.5437 | 10.0333 | 12.9006 | 12.9006 | 552.6684 | 20.3081 | 0 | 216.6988 | 335.9696 | 0 | 261.9858 | 0 | 0 | 13.0986 | 0 | 0 | 216.6988 | 335.9696 | 0 | 261.9858 | 0 | 0 | 0.40616 | 0.44868
2018-04-27 09:00 | 4 | 9 | 6 | 0 | 0 | 0.55048 | 31.1824 | 31.1824 | 27.5242 | 16.5437 | 10.0333 | 12.9006 | 12.9006 | 515.871 | 27.5242 | 0 | 60.5198 | 455.3512 | 0 | 355.0784 | 0 | 0 | 3.6582 | 0 | 0 | 60.5198 | 455.3512 | 0 | 355.0784 | 0 | 0 | 0.55048 | 0.61311
2018-04-27 10:00 | 4 | 10 | 6 | 0 | 0 | 0.65655 | 31.1674 | 31.1674 | 32.8277 | 16.5437 | 10.0333 | 12.9006 | 12.9006 | 515.6232 | 31.1674 | 1.6602 | 0 | 515.6232 | 16.6577 | 423.496 | 1.6602 | 1.6602 | 0 | 0 | 0 | 0 | 515.6232 | 0 | 423.496 | 1.6602 | 0 | 0.65655 | 0.73273
2018-04-27 11:00 | 4 | 11 | 6 | 0 | 1 | 0.71968 | 30.3126 | 30.3126 | 35.984 | 16.5437 | 10.0333 | 12.9006 | 12.9006 | 501.4816 | 30.3126 | 5.6714 | 0 | 501.4816 | 56.903 | 464.2148 | 5.6714 | 7.3316 | 0 | 0 | 0 | 0 | 501.4816 | 0 | 464.2148 | 5.6714 | 0 | 0.71968 | 0.76923
2018-04-27 12:00 | 4 | 12 | 6 | 0 | 1 | 0.73562 | 29.6247 | 29.6247 | 36.7811 | 16.5437 | 10.0333 | 12.9006 | 12.9006 | 490.1014 | 29.6247 | 7.1563 | 0 | 490.1014 | 71.802 | 474.4972 | 7.1563 | 14.488 | 0 | 0 | 0 | 0 | 490.1014 | 0 | 474.4972 | 7.1563 | 0 | 0.73562 | 0.75966
2018-04-27 13:00 | 4 | 13 | 6 | 0 | 1 | 0.70983 | 28.6395 | 28.6395 | 35.4915 | 16.5437 | 10.0333 | 12.9006 | 12.9006 | 473.803 | 28.6395 | 6.852 | 0 | 473.803 | 68.7481 | 457.8612 | 6.852 | 21.3399 | 0 | 0 | 0 | 0 | 473.803 | 0 | 457.8612 | 6.852 | 0 | 0.70983 | 0.75667
2018-04-27 14:00 | 4 | 14 | 6 | 0 | 1 | 0.6464 | 27.7714 | 27.7714 | 32.3201 | 16.5437 | 10.0333 | 12.9006 | 12.9006 | 459.441 | 27.7714 | 4.5487 | 0 | 459.441 | 45.6385 | 416.9483 | 4.5487 | 25.8886 | 0 | 0 | 0 | 0 | 459.441 | 0 | 416.9483 | 4.5487 | 0 | 0.6464 | 0.65701
2018-04-27 15:00 | 4 | 15 | 6 | 0 | 1 | 0.54513 | 29.6624 | 29.6624 | 27.2566 | 16.5437 | 10.0333 | 12.9006 | 12.9006 | 490.7248 | 27.2566 | 0 | 39.8007 | 450.9241 | 0 | 351.6262 | 0 | 25.8886 | 2.4058 | 2.4058 | 0 | 0 | 490.7248 | 0 | 351.6262 | 0 | 0 | 0.54513 | 0.49952
2018-04-27 16:00 | 4 | 16 | 6 | 0 | 1 | 0.40215 | 33.461 | 33.461 | 20.1077 | 16.5437 | 10.0333 | 12.9006 | 12.9006 | 553.5683 | 20.1077 | 0 | 220.9124 | 332.6559 | 0 | 259.4018 | 0 | 23.2736 | 13.3533 | 13.3533 | 0 | 0 | 553.5683 | 0 | 259.4018 | 0 | 0 | 0.40215 | 0.41665
2018-04-27 17:00 | 4 | 17 | 6 | 0 | 1 | 0.21869 | 36.7143 | 36.7143 | 10.9345 | 16.5437 | 10.0333 | 12.9006 | 12.9006 | 607.3892 | 10.9345 | 0 | 426.4917 | 180.8975 | 0 | 141.0621 | 0 | 8.7592 | 25.7798 | 8.0584 | 0 | 293.1757 | 314.2135 | 0 | 141.0621 | 0 | 0 | 0.21869 | 0.20128
2018-04-27 18:00 | 4 | 18 | 6 | 0 | 1 | 0.050721 | 38.0782 | 38.0782 | 2.536 | 16.5437 | 10.0333 | 12.9006 | 12.9006 | 629.9532 | 2.536 | 0 | 587.998 | 41.9552 | 0 | 32.7163 | 0 | 0 | 35.5422 | 0 | 0 | 587.998 | 41.9552 | 0 | 32.7163 | 0 | 0 | 0.050721 | 0.054616
2018-04-27 19:00 | 4 | 19 | 6 | 0 | 0 | 0 | 39.6618 | 39.6618 | 0 | 16.5437 | 10.0333 | 12.9006 | 12.9006 | 656.1523 | 0 | 0 | 656.1523 | 0 | 0 | 0 | 0 | 0 | 39.6618 | 0 | 0 | 656.1523 | 0 | 0 | 0 | 0 | 0 | 0 | 0
2018-04-27 20:00 | 4 | 20 | 6 | 0 | 0 | 0 | 40.7119 | 40.7119 | 0 | 16.5437 | 10.0333 | 12.9006 | 12.9006 | 673.5246 | 0 | 0 | 673.5246 | 0 | 0 | 0 | 0 | 0 | 40.7119 | 0 | 0 | 673.5246 | 0 | 0 | 0 | 0 | 0 | 0 | 0
2018-04-27 21:00 | 4 | 21 | 6 | 0 | 0 | 0 | 35.8266 | 35.8266 | 0 | 16.5437 | 10.0333 | 12.9006 | 12.9006 | 592.7039 | 0 | 0 | 592.7039 | 0 | 0 | 0 | 0 | 0 | 35.8266 | 0 | 0 | 592.7039 | 0 | 0 | 0 | 0 | 0 | 0 | 0
2018-04-27 22:00 | 4 | 22 | 6 | 0 | 0 | 0 | 30.7645 | 30.7645 | 0 | 16.5437 | 10.0333 | 12.9006 | 12.9006 | 508.9569 | 0 | 0 | 508.9569 | 0 | 0 | 0 | 0 | 0 | 30.7645 | 0 | 0 | 508.9569 | 0 | 0 | 0 | 0 | 0 | 0 | 0
2018-04-27 23:00 | 4 | 23 | 6 | 0 | 0 | 0 | 26.7869 | 26.7869 | 0 | 16.5437 | 10.0333 | 12.9006 | 12.9006 | 443.154 | 0 | 0 | 443.154 | 0 | 0 | 0 | 0 | 0 | 26.7869 | 0 | 0 | 443.154 | 0 | 0 | 0 | 0 | 0 | 0 | 0
2018-04-28 | 4 | 0 | 7 | 0 | 0 | 0 | 25.157 | 25.157 | 0 | 16.5437 | 10.0333 | 12.9006 | 12.9006 | 416.1889 | 0 | 0 | 416.1889 | 0 | 0 | 0 | 0 | 0 | 25.157 | 0 | 0 | 416.1889 | 0 | 0 | 0 | 0 | 0 | 0 | 0
2018-04-28 01:00 | 4 | 1 | 7 | 0 | 0 | 0 | 24.234 | 24.234 | 0 | 16.5437 | 10.0333 | 12.9006 | 12.9006 | 400.9184 | 0 | 0 | 400.9184 | 0 | 0 | 0 | 0 | 0 | 24.234 | 0 | 0 | 400.9184 | 0 | 0 | 0 | 0 | 0 | 0 | 0
2018-04-28 02:00 | 4 | 2 | 7 | 0 | 0 | 0 | 24.5205 | 24.5205 | 0 | 16.5437 | 10.0333 | 12.9006 | 12.9006 | 405.6586 | 0 | 0 | 405.6586 | 0 | 0 | 0 | 0 | 0 | 24.5205 | 0 | 0 | 405.6586 | 0 | 0 | 0 | 0 | 0 | 0 | 0
2018-04-28 03:00 | 4 | 3 | 7 | 0 | 0 | 0 | 25.4053 | 25.4053 | 0 | 16.5437 | 10.0333 | 12.9006 | 12.9006 | 420.2972 | 0 | 0 | 420.2972 | 0 | 0 | 0 | 0 | 0 | 25.4053 | 0 | 0 | 420.2972 | 0 | 0 | 0 | 0 | 0 | 0 | 0
2018-04-28 04:00 | 4 | 4 | 7 | 0 | 0 | 0 | 27.1521 | 27.1521 | 0 | 16.5437 | 10.0333 | 12.9006 | 12.9006 | 449.1953 | 0 | 0 | 449.1953 | 0 | 0 | 0 | 0 | 0 | 27.1521 | 0 | 0 | 449.1953 | 0 | 0 | 0 | 0 | 0 | 0 | 0
2018-04-28 05:00 | 4 | 5 | 7 | 0 | 0 | 0 | 29.8601 | 29.8601 | 0 | 16.5437 | 10.0333 | 12.9006 | 12.9006 | 493.996 | 0 | 0 | 493.996 | 0 | 0 | 0 | 0 | 0 | 29.8601 | 0 | 0 | 493.996 | 0 | 0 | 0 | 0 | 0 | 0 | 0
2018-04-28 06:00 | 4 | 6 | 7 | 0 | 0 | 0.041132 | 33.026 | 33.026 | 2.0566 | 16.5437 | 10.0333 | 12.9006 | 12.9006 | 546.3713 | 2.0566 | 0 | 512.3478 | 34.0235 | 0 | 26.5312 | 0 | 0 | 30.9694 | 0 | 0 | 512.3478 | 34.0235 | 0 | 26.5312 | 0 | 0 | 0.041132 | 0.020561
2018-04-28 07:00 | 4 | 7 | 7 | 0 | 0 | 0.2064 | 36.4083 | 36.4083 | 10.32 | 16.5437 | 10.0333 | 12.9006 | 12.9006 | 602.3263 | 10.32 | 0 | 431.5957 | 170.7306 | 0 | 133.1341 | 0 | 0 | 26.0883 | 0 | 0 | 431.5957 | 170.7306 | 0 | 133.1341 | 0 | 0 | 0.2064 | 0.066675
2018-04-28 08:00 | 4 | 8 | 7 | 0 | 0 | 0.39133 | 38.5482 | 38.5482 | 19.5664 | 16.5437 | 10.0333 | 12.9006 | 12.9006 | 637.7287 | 19.5664 | 0 | 314.0288 | 323.7 | 0 | 252.4181 | 0 | 0 | 18.9818 | 0 | 0 | 314.0288 | 323.7 | 0 | 252.4181 | 0 | 0 | 0.39133 | 0.094338
2018-04-28 09:00 | 4 | 9 | 7 | 0 | 0 | 0.53277 | 39.3286 | 39.3286 | 26.6385 | 16.5437 | 10.0333 | 12.9006 | 12.9006 | 650.6384 | 26.6385 | 0 | 209.9392 | 440.6993 | 0 | 343.653 | 0 | 0 | 12.69 | 0 | 0 | 209.9392 | 440.6993 | 0 | 343.653 | 0 | 0 | 0.53277 | 0.20834
2018-04-28 10:00 | 4 | 10 | 7 | 0 | 0 | 0.63442 | 38.2231 | 38.2231 | 31.7208 | 16.5437 | 10.0333 | 12.9006 | 12.9006 | 632.3506 | 31.7208 | 0 | 107.5723 | 524.7783 | 0 | 409.217 | 0 | 0 | 6.5023 | 0 | 0 | 107.5723 | 524.7783 | 0 | 409.217 | 0 | 0 | 0.63442 | 0.1827
2018-04-28 11:00 | 4 | 11 | 7 | 0 | 1 | 0.61494 | 37.9306 | 37.9306 | 30.7468 | 16.5437 | 10.0333 | 12.9006 | 12.9006 | 627.5118 | 30.7468 | 0 | 118.8462 | 508.6656 | 0 | 396.6524 | 0 | 0 | 7.1838 | 0 | 0 | 118.8462 | 508.6656 | 0 | 396.6524 | 0 | 0 | 0.61494 | 0.27403
2018-04-28 12:00 | 4 | 12 | 7 | 0 | 1 | 0.57377 | 37.5405 | 37.5405 | 28.6886 | 16.5437 | 10.0333 | 12.9006 | 12.9006 | 621.0576 | 28.6886 | 0 | 146.443 | 474.6146 | 0 | 370.0998 | 0 | 0 | 8.8519 | 0 | 0 | 146.443 | 474.6146 | 0 | 370.0998 | 0 | 0 | 0.57377 | 0.14266
2018-04-28 13:00 | 4 | 13 | 7 | 0 | 1 | 0.60702 | 36.4552 | 36.4552 | 30.3511 | 16.5437 | 10.0333 | 12.9006 | 12.9006 | 603.1022 | 30.3511 | 0 | 100.9845 | 502.1176 | 0 | 391.5464 | 0 | 0 | 6.1041 | 0 | 0 | 100.9845 | 502.1176 | 0 | 391.5464 | 0 | 0 | 0.60702 | 0.17673
2018-04-28 14:00 | 4 | 14 | 7 | 0 | 1 | 0.56405 | 35.9361 | 35.9361 | 28.2025 | 16.5437 | 10.0333 | 12.9006 | 12.9006 | 594.5151 | 28.2025 | 0 | 127.9432 | 466.5719 | 0 | 363.8282 | 0 | 0 | 7.7337 | 0 | 0 | 127.9432 | 466.5719 | 0 | 363.8282 | 0 | 0 | 0.56405 | 0.25523
2018-04-28 15:00 | 4 | 15 | 7 | 0 | 1 | 0.5309 | 37.0865 | 37.0865 | 26.5452 | 16.5437 | 10.0333 | 12.9006 | 12.9006 | 613.5464 | 26.5452 | 0 | 174.3915 | 439.1549 | 0 | 342.4487 | 0 | 0 | 10.5413 | 0 | 0 | 174.3915 | 439.1549 | 0 | 342.4487 | 0 | 0 | 0.5309 | 0.075807
2018-04-28 16:00 | 4 | 16 | 7 | 0 | 1 | 0.39255 | 40.2189 | 40.2189 | 19.6275 | 16.5437 | 10.0333 | 12.9006 | 12.9006 | 665.3673 | 19.6275 | 0 | 340.6557 | 324.7116 | 0 | 253.2069 | 0 | 0 | 20.5913 | 0 | 0 | 340.6557 | 324.7116 | 0 | 253.2069 | 0 | 0 | 0.39255 | 0.076265
2018-04-28 17:00 | 4 | 17 | 7 | 0 | 1 | 0.21441 | 42.1116 | 42.1116 | 10.7207 | 16.5437 | 10.0333 | 12.9006 | 12.9006 | 696.681 | 10.7207 | 0 | 519.3205 | 177.3605 | 0 | 138.304 | 0 | 0 | 31.3909 | 0 | 0 | 519.3205 | 177.3605 | 0 | 138.304 | 0 | 0 | 0.21441 | 0.12997
2018-04-28 18:00 | 4 | 18 | 7 | 0 | 1 | 0.043826 | 43.1853 | 43.1853 | 2.1913 | 16.5437 | 10.0333 | 12.9006 | 12.9006 | 714.4434 | 2.1913 | 0 | 678.1909 | 36.2525 | 0 | 28.2694 | 0 | 0 | 40.994 | 0 | 0 | 678.1909 | 36.2525 | 0 | 28.2694 | 0 | 0 | 0.043826 | 0.057729
2018-04-28 19:00 | 4 | 19 | 7 | 0 | 0 | 0 | 43.4271 | 43.4271 | 0 | 16.5437 | 10.0333 | 12.9006 | 12.9006 | 718.4436 | 0 | 0 | 718.4436 | 0 | 0 | 0 | 0 | 0 | 43.4271 | 0 | 0 | 718.4436 | 0 | 0 | 0 | 0 | 0 | 0 | 0
2018-04-28 20:00 | 4 | 20 | 7 | 0 | 0 | 0 | 44.1664 | 44.1664 | 0 | 16.5437 | 10.0333 | 12.9006 | 12.9006 | 730.6748 | 0 | 0 | 730.6748 | 0 | 0 | 0 | 0 | 0 | 44.1664 | 0 | 0 | 730.6748 | 0 | 0 | 0 | 0 | 0 | 0 | 0
2018-04-28 21:00 | 4 | 21 | 7 | 0 | 0 | 0 | 40.0726 | 40.0726 | 0 | 16.5437 | 10.0333 | 12.9006 | 12.9006 | 662.9474 | 0 | 0 | 662.9474 | 0 | 0 | 0 | 0 | 0 | 40.0726 | 0 | 0 | 662.9474 | 0 | 0 | 0 | 0 | 0 | 0 | 0
2018-04-28 22:00 | 4 | 22 | 7 | 0 | 0 | 0 | 32.979 | 32.979 | 0 | 16.5437 | 10.0333 | 12.9006 | 12.9006 | 545.5932 | 0 | 0 | 545.5932 | 0 | 0 | 0 | 0 | 0 | 32.979 | 0 | 0 | 545.5932 | 0 | 0 | 0 | 0 | 0 | 0 | 0
2018-04-28 23:00 | 4 | 23 | 7 | 0 | 0 | 0 | 28.1295 | 28.1295 | 0 | 16.5437 | 10.0333 | 12.9006 | 12.9006 | 465.3653 | 0 | 0 | 465.3653 | 0 | 0 | 0 | 0 | 0 | 28.1295 | 0 | 0 | 465.3653 | 0 | 0 | 0 | 0 | 0 | 0 | 0
2018-04-29 | 4 | 0 | 1 | 0 | 0 | 0 | 26.0048 | 26.0048 | 0 | 16.5437 | 10.0333 | 12.9006 | 12.9006 | 430.2152 | 0 | 0 | 430.2152 | 0 | 0 | 0 | 0 | 0 | 26.0048 | 0 | 0 | 430.2152 | 0 | 0 | 0 | 0 | 0 | 0 | 0
2018-04-29 01:00 | 4 | 1 | 1 | 0 | 0 | 0 | 24.4708 | 24.4708 | 0 | 16.5437 | 10.0333 | 12.9006 | 12.9006 | 404.8375 | 0 | 0 | 404.8375 | 0 | 0 | 0 | 0 | 0 | 24.4708 | 0 | 0 | 404.8375 | 0 | 0 | 0 | 0 | 0 | 0 | 0
2018-04-29 02:00 | 4 | 2 | 1 | 0 | 0 | 0 | 23.9981 | 23.9981 | 0 | 16.5437 | 10.0333 | 12.9006 | 12.9006 | 397.0162 | 0 | 0 | 397.0162 | 0 | 0 | 0 | 0 | 0 | 23.9981 | 0 | 0 | 397.0162 | 0 | 0 | 0 | 0 | 0 | 0 | 0
2018-04-29 03:00 | 4 | 3 | 1 | 0 | 0 | 0 | 24.4214 | 24.4214 | 0 | 16.5437 | 10.0333 | 12.9006 | 12.9006 | 404.0193 | 0 | 0 | 404.0193 | 0 | 0 | 0 | 0 | 0 | 24.4214 | 0 | 0 | 404.0193 | 0 | 0 | 0 | 0 | 0 | 0 | 0
2018-04-29 04:00 | 4 | 4 | 1 | 0 | 0 | 0 | 25.5979 | 25.5979 | 0 | 16.5437 | 10.0333 | 12.9006 | 12.9006 | 423.4837 | 0 | 0 | 423.4837 | 0 | 0 | 0 | 0 | 0 | 25.5979 | 0 | 0 | 423.4837 | 0 | 0 | 0 | 0 | 0 | 0 | 0
2018-04-29 05:00 | 4 | 5 | 1 | 0 | 0 | 0 | 27.7692 | 27.7692 | 0 | 16.5437 | 10.0333 | 12.9006 | 12.9006 | 459.4042 | 0 | 0 | 459.4042 | 0 | 0 | 0 | 0 | 0 | 27.7692 | 0 | 0 | 459.4042 | 0 | 0 | 0 | 0 | 0 | 0 | 0
2018-04-29 06:00 | 4 | 6 | 1 | 0 | 0 | 0.037321 | 31.7849 | 31.7849 | 1.866 | 16.5437 | 10.0333 | 12.9006 | 12.9006 | 525.8381 | 1.866 | 0 | 494.9671 | 30.871 | 0 | 24.0729 | 0 | 0 | 29.9188 | 0 | 0 | 494.9671 | 30.871 | 0 | 24.0729 | 0 | 0 | 0.037321 | 0.031051
2018-04-29 07:00 | 4 | 7 | 1 | 0 | 0 | 0.2067 | 35.6875 | 35.6875 | 10.3349 | 16.5437 | 10.0333 | 12.9006 | 12.9006 | 590.402 | 10.3349 | 0 | 419.4249 | 170.9771 | 0 | 133.3263 | 0 | 0 | 25.3526 | 0 | 0 | 419.4249 | 170.9771 | 0 | 133.3263 | 0 | 0 | 0.2067 | 0.096552
2018-04-29 08:00 | 4 | 8 | 1 | 0 | 0 | 0.39274 | 37.0725 | 37.0725 | 19.6371 | 16.5437 | 10.0333 | 12.9006 | 12.9006 | 613.3148 | 19.6371 | 0 | 288.446 | 324.8688 | 0 | 253.3295 | 0 | 0 | 17.4354 | 0 | 0 | 288.446 | 324.8688 | 0 | 253.3295 | 0 | 0 | 0.39274 | 0.084728
2018-04-29 09:00 | 4 | 9 | 1 | 0 | 0 | 0.53378 | 37.2339 | 37.2339 | 26.689 | 16.5437 | 10.0333 | 12.9006 | 12.9006 | 615.9848 | 26.689 | 0 | 174.4509 | 441.5339 | 0 | 344.3038 | 0 | 0 | 10.5449 | 0 | 0 | 174.4509 | 441.5339 | 0 | 344.3038 | 0 | 0 | 0.53378 | 0.21783
2018-04-29 10:00 | 4 | 10 | 1 | 0 | 0 | 0.63576 | 36.0962 | 36.0962 | 31.7881 | 16.5437 | 10.0333 | 12.9006 | 12.9006 | 597.1626 | 31.7881 | 0 | 71.2701 | 525.8925 | 0 | 410.0858 | 0 | 0 | 4.308 | 0 | 0 | 71.2701 | 525.8925 | 0 | 410.0858 | 0 | 0 | 0.63576 | 0.16967
2018-04-29 11:00 | 4 | 11 | 1 | 0 | 1 | 0.69466 | 34.4475 | 34.4475 | 34.7329 | 16.5437 | 10.0333 | 12.9006 | 12.9006 | 569.8883 | 34.4475 | 0.28538 | 0 | 569.8883 | 2.8633 | 448.0748 | 0.28538 | 0.28538 | 0 | 0 | 0 | 0 | 569.8883 | 0 | 448.0748 | 0.28538 | 0 | 0.69466 | 0.44575
2018-04-29 12:00 | 4 | 12 | 1 | 0 | 1 | 0.71591 | 34.4303 | 34.4303 | 35.7954 | 16.5437 | 10.0333 | 12.9006 | 12.9006 | 569.6026 | 34.4303 | 1.3651 | 0 | 569.6026 | 13.697 | 461.7817 | 1.3651 | 1.6505 | 0 | 0 | 0 | 0 | 569.6026 | 0 | 461.7817 | 1.3651 | 0 | 0.71591 | 0.5582
2018-04-29 13:00 | 4 | 13 | 1 | 0 | 1 | 0.69533 | 33.3296 | 33.3296 | 34.7667 | 16.5437 | 10.0333 | 12.9006 | 12.9006 | 551.3932 | 33.3296 | 1.4371 | 0 | 551.3932 | 14.4192 | 448.5109 | 1.4371 | 3.0877 | 0 | 0 | 0 | 0 | 551.3932 | 0 | 448.5109 | 1.4371 | 0 | 0.69533 | 0.52711
2018-04-29 14:00 | 4 | 14 | 1 | 0 | 1 | 0.63122 | 33.7253 | 33.7253 | 31.5609 | 16.5437 | 10.0333 | 12.9006 | 12.9006 | 557.9402 | 31.5609 | 0 | 35.808 | 522.1321 | 0 | 407.1535 | 0 | 3.0877 | 2.1645 | 2.1645 | 0 | 0 | 557.9402 | 0 | 407.1535 | 0 | 0 | 0.63122 | 0.27287
2018-04-29 15:00 | 4 | 15 | 1 | 0 | 1 | 0.5299 | 34.295 | 34.295 | 26.4949 | 16.5437 | 10.0333 | 12.9006 | 12.9006 | 567.3646 | 26.4949 | 0 | 129.0418 | 438.3228 | 0 | 341.7998 | 0 | 0.73499 | 7.8001 | 0.67619 | 0 | 117.8552 | 449.5094 | 0 | 341.7998 | 0 | 0 | 0.5299 | 0.28013
2018-04-29 16:00 | 4 | 16 | 1 | 0 | 1 | 0.39238 | 36.983 | 36.983 | 19.6188 | 16.5437 | 10.0333 | 12.9006 | 12.9006 | 611.8348 | 19.6188 | 0 | 287.268 | 324.5669 | 0 | 253.0941 | 0 | 0 | 17.3642 | 0 | 0 | 287.268 | 324.5669 | 0 | 253.0941 | 0 | 0 | 0.39238 | 0.2217
2018-04-29 17:00 | 4 | 17 | 1 | 0 | 1 | 0.21477 | 39.692 | 39.692 | 10.7385 | 16.5437 | 10.0333 | 12.9006 | 12.9006 | 656.6505 | 10.7385 | 0 | 478.9964 | 177.6542 | 0 | 138.533 | 0 | 0 | 28.9535 | 0 | 0 | 478.9964 | 177.6542 | 0 | 138.533 | 0 | 0 | 0.21477 | 0.12199
2018-04-29 18:00 | 4 | 18 | 1 | 0 | 1 | 0.051038 | 39.8762 | 39.8762 | 2.5519 | 16.5437 | 10.0333 | 12.9006 | 12.9006 | 659.6992 | 2.5519 | 0 | 617.4817 | 42.2175 | 0 | 32.9208 | 0 | 0 | 37.3244 | 0 | 0 | 617.4817 | 42.2175 | 0 | 32.9208 | 0 | 0 | 0.051038 | 0.042402
2018-04-29 19:00 | 4 | 19 | 1 | 0 | 0 | 0 | 41.8447 | 41.8447 | 0 | 16.5437 | 10.0333 | 12.9006 | 12.9006 | 692.265 | 0 | 0 | 692.265 | 0 | 0 | 0 | 0 | 0 | 41.8447 | 0 | 0 | 692.265 | 0 | 0 | 0 | 0 | 0 | 0 | 0
2018-04-29 20:00 | 4 | 20 | 1 | 0 | 0 | 0 | 43.2646 | 43.2646 | 0 | 16.5437 | 10.0333 | 12.9006 | 12.9006 | 715.7548 | 0 | 0 | 715.7548 | 0 | 0 | 0 | 0 | 0 | 43.2646 | 0 | 0 | 715.7548 | 0 | 0 | 0 | 0 | 0 | 0 | 0
2018-04-29 21:00 | 4 | 21 | 1 | 0 | 0 | 0 | 38.03 | 38.03 | 0 | 16.5437 | 10.0333 | 12.9006 | 12.9006 | 629.1548 | 0 | 0 | 629.1548 | 0 | 0 | 0 | 0 | 0 | 38.03 | 0 | 0 | 629.1548 | 0 | 0 | 0 | 0 | 0 | 0 | 0
2018-04-29 22:00 | 4 | 22 | 1 | 0 | 0 | 0 | 30.3302 | 30.3302 | 0 | 16.5437 | 10.0333 | 12.9006 | 12.9006 | 501.773 | 0 | 0 | 501.773 | 0 | 0 | 0 | 0 | 0 | 30.3302 | 0 | 0 | 501.773 | 0 | 0 | 0 | 0 | 0 | 0 | 0
2018-04-29 23:00 | 4 | 23 | 1 | 0 | 0 | 0 | 26.5472 | 26.5472 | 0 | 16.5437 | 10.0333 | 12.9006 | 12.9006 | 439.1886 | 0 | 0 | 439.1886 | 0 | 0 | 0 | 0 | 0 | 26.5472 | 0 | 0 | 439.1886 | 0 | 0 | 0 | 0 | 0 | 0 | 0
2018-04-30 | 4 | 0 | 2 | 0 | 0 | 0 | 24.35 | 24.35 | 0 | 16.5437 | 10.0333 | 12.9006 | 12.9006 | 402.8386 | 0 | 0 | 402.8386 | 0 | 0 | 0 | 0 | 0 | 24.35 | 0 | 0 | 402.8386 | 0 | 0 | 0 | 0 | 0 | 0 | 0
2018-04-30 01:00 | 4 | 1 | 2 | 0 | 0 | 0 | 23.2323 | 23.2323 | 0 | 16.5437 | 10.0333 | 12.9006 | 12.9006 | 384.3468 | 0 | 0 | 384.3468 | 0 | 0 | 0 | 0 | 0 | 23.2323 | 0 | 0 | 384.3468 | 0 | 0 | 0 | 0 | 0 | 0 | 0
2018-04-30 02:00 | 4 | 2 | 2 | 0 | 0 | 0 | 22.8549 | 22.8549 | 0 | 16.5437 | 10.0333 | 12.9006 | 12.9006 | 378.104 | 0 | 0 | 378.104 | 0 | 0 | 0 | 0 | 0 | 22.8549 | 0 | 0 | 378.104 | 0 | 0 | 0 | 0 | 0 | 0 | 0
2018-04-30 03:00 | 4 | 3 | 2 | 0 | 0 | 0 | 24.0586 | 24.0586 | 0 | 16.5437 | 10.0333 | 12.9006 | 12.9006 | 398.0168 | 0 | 0 | 398.0168 | 0 | 0 | 0 | 0 | 0 | 24.0586 | 0 | 0 | 398.0168 | 0 | 0 | 0 | 0 | 0 | 0 | 0
2018-04-30 04:00 | 4 | 4 | 2 | 0 | 0 | 0 | 26.5236 | 26.5236 | 0 | 16.5437 | 10.0333 | 12.9006 | 12.9006 | 438.797 | 0 | 0 | 438.797 | 0 | 0 | 0 | 0 | 0 | 26.5236 | 0 | 0 | 438.797 | 0 | 0 | 0 | 0 | 0 | 0 | 0
2018-04-30 05:00 | 4 | 5 | 2 | 0 | 0 | 0 | 31.0463 | 31.0463 | 0 | 16.5437 | 10.0333 | 12.9006 | 12.9006 | 513.6195 | 0 | 0 | 513.6195 | 0 | 0 | 0 | 0 | 0 | 31.0463 | 0 | 0 | 513.6195 | 0 | 0 | 0 | 0 | 0 | 0 | 0
2018-04-30 06:00 | 4 | 6 | 2 | 0 | 0 | 0.045134 | 36.5811 | 36.5811 | 2.2567 | 16.5437 | 10.0333 | 12.9006 | 12.9006 | 605.1857 | 2.2567 | 0 | 567.8514 | 37.3343 | 0 | 29.1129 | 0 | 0 | 34.3244 | 0 | 0 | 567.8514 | 37.3343 | 0 | 29.1129 | 0 | 0 | 0.045134 | 0.04802
2018-04-30 07:00 | 4 | 7 | 2 | 0 | 0 | 0.21015 | 37.9703 | 37.9703 | 10.5077 | 16.5437 | 10.0333 | 12.9006 | 12.9006 | 628.1685 | 10.5077 | 0 | 454.3326 | 173.8359 | 0 | 135.5555 | 0 | 0 | 27.4626 | 0 | 0 | 454.3326 | 173.8359 | 0 | 135.5555 | 0 | 0 | 0.21015 | 0.17669
2018-04-30 08:00 | 4 | 8 | 2 | 0 | 0 | 0.39314 | 35.7541 | 35.7541 | 19.6571 | 16.5437 | 10.0333 | 12.9006 | 12.9006 | 591.5039 | 19.6571 | 0 | 266.3034 | 325.2005 | 0 | 253.5881 | 0 | 0 | 16.097 | 0 | 0 | 266.3034 | 325.2005 | 0 | 253.5881 | 0 | 0 | 0.39314 | 0.33563
2018-04-30 09:00 | 4 | 9 | 2 | 0 | 0 | 0.52341 | 34.1338 | 34.1338 | 26.1705 | 16.5437 | 10.0333 | 12.9006 | 12.9006 | 564.6989 | 26.1705 | 0 | 131.7437 | 432.9552 | 0 | 337.6142 | 0 | 0 | 7.9634 | 0 | 0 | 131.7437 | 432.9552 | 0 | 337.6142 | 0 | 0 | 0.52341 | 0.44746
2018-04-30 10:00 | 4 | 10 | 2 | 0 | 0 | 0.61969 | 32.6573 | 32.6573 | 30.9847 | 16.5437 | 10.0333 | 12.9006 | 12.9006 | 540.2718 | 30.9847 | 0 | 27.6713 | 512.6005 | 0 | 399.7208 | 0 | 0 | 1.6726 | 0 | 0 | 27.6713 | 512.6005 | 0 | 399.7208 | 0 | 0 | 0.61969 | 0.58409
2018-04-30 11:00 | 4 | 11 | 2 | 0 | 1 | 0.6809 | 32.645 | 32.645 | 34.0448 | 16.5437 | 10.0333 | 12.9006 | 12.9006 | 540.0685 | 32.645 | 1.3997 | 0 | 540.0685 | 14.0439 | 439.1973 | 1.3997 | 1.3997 | 0 | 0 | 0 | 0 | 540.0685 | 0 | 439.1973 | 1.3997 | 0 | 0.6809 | 0.45391
2018-04-30 12:00 | 4 | 12 | 2 | 0 | 1 | 0.7058 | 32.0394 | 32.0394 | 35.2899 | 16.5437 | 10.0333 | 12.9006 | 12.9006 | 530.0483 | 32.0394 | 3.2505 | 0 | 530.0483 | 32.6134 | 455.2598 | 3.2505 | 4.6502 | 0 | 0 | 0 | 0 | 530.0483 | 0 | 455.2598 | 3.2505 | 0 | 0.7058 | 0.32877
2018-04-30 13:00 | 4 | 13 | 2 | 0 | 1 | 0.68908 | 30.318 | 30.318 | 34.4539 | 16.5437 | 10.0333 | 12.9006 | 12.9006 | 501.5705 | 30.318 | 4.1359 | 0 | 501.5705 | 41.4966 | 444.4749 | 4.1359 | 8.7861 | 0 | 0 | 0 | 0 | 501.5705 | 0 | 444.4749 | 4.1359 | 0 | 0.68908 | 0.23272
2018-04-30 14:00 | 4 | 14 | 2 | 0 | 1 | 0.62547 | 31.3533 | 31.3533 | 31.2736 | 16.5437 | 10.0333 | 12.9006 | 12.9006 | 518.6979 | 31.2736 | 0 | 1.3171 | 517.3808 | 0 | 403.4485 | 0 | 8.7861 | 0.079611 | 0.079611 | 0 | 0 | 518.6979 | 0 | 403.4485 | 0 | 0 | 0.62547 | 0.14134
2018-04-30 15:00 | 4 | 15 | 2 | 0 | 1 | 0.52604 | 33.7233 | 33.7233 | 26.3021 | 16.5437 | 10.0333 | 12.9006 | 12.9006 | 557.9069 | 26.3021 | 0 | 122.7738 | 435.1331 | 0 | 339.3126 | 0 | 8.6996 | 7.4212 | 7.4212 | 0 | 0 | 557.9069 | 0 | 339.3126 | 0 | 0 | 0.52604 | 0.11501
2018-04-30 16:00 | 4 | 16 | 2 | 0 | 1 | 0.39019 | 38.1093 | 38.1093 | 19.5093 | 16.5437 | 10.0333 | 12.9006 | 12.9006 | 630.4676 | 19.5093 | 0 | 307.7122 | 322.7553 | 0 | 251.6814 | 0 | 0.63304 | 18.6 | 0.5824 | 0 | 298.0773 | 332.3903 | 0 | 251.6814 | 0 | 0 | 0.39019 | 0.059807
2018-04-30 17:00 | 4 | 17 | 2 | 0 | 1 | 0.21283 | 39.7902 | 39.7902 | 10.6414 | 16.5437 | 10.0333 | 12.9006 | 12.9006 | 658.2764 | 10.6414 | 0 | 482.2278 | 176.0486 | 0 | 137.281 | 0 | -1.1102e-16 | 29.1488 | -1.0214e-16 | 0 | 482.2278 | 176.0486 | 0 | 137.281 | 0 | 0 | 0.21283 | 0.02122
2018-04-30 18:00 | 4 | 18 | 2 | 0 | 1 | 0.051393 | 41.8164 | 41.8164 | 2.5697 | 16.5437 | 10.0333 | 12.9006 | 12.9006 | 691.7964 | 2.5697 | 0 | 649.2849 | 42.5115 | 0 | 33.1501 | 0 | 0 | 39.2467 | 0 | 0 | 649.2849 | 42.5115 | 0 | 33.1501 | 0 | 0 | 0.051393 | 0.005314
2018-04-30 19:00 | 4 | 19 | 2 | 0 | 0 | 0 | 43.607 | 43.607 | 0 | 16.5437 | 10.0333 | 12.9006 | 12.9006 | 721.4192 | 0 | 0 | 721.4192 | 0 | 0 | 0 | 0 | 0 | 43.607 | 0 | 0 | 721.4192 | 0 | 0 | 0 | 0 | 0 | 0 | 0
2018-04-30 20:00 | 4 | 20 | 2 | 0 | 0 | 0 | 44.2261 | 44.2261 | 0 | 16.5437 | 10.0333 | 12.9006 | 12.9006 | 731.6621 | 0 | 0 | 731.6621 | 0 | 0 | 0 | 0 | 0 | 44.2261 | 0 | 0 | 731.6621 | 0 | 0 | 0 | 0 | 0 | 0 | 0
2018-04-30 21:00 | 4 | 21 | 2 | 0 | 0 | 0 | 38.7736 | 38.7736 | 0 | 16.5437 | 10.0333 | 12.9006 | 12.9006 | 641.4583 | 0 | 0 | 641.4583 | 0 | 0 | 0 | 0 | 0 | 38.7736 | 0 | 0 | 641.4583 | 0 | 0 | 0 | 0 | 0 | 0 | 0
2018-04-30 22:00 | 4 | 22 | 2 | 0 | 0 | 0 | 31.5083 | 31.5083 | 0 | 16.5437 | 10.0333 | 12.9006 | 12.9006 | 521.2631 | 0 | 0 | 521.2631 | 0 | 0 | 0 | 0 | 0 | 31.5083 | 0 | 0 | 521.2631 | 0 | 0 | 0 | 0 | 0 | 0 | 0
2018-04-30 23:00 | 4 | 23 | 2 | 0 | 0 | 0 | 26.7843 | 26.7843 | 0 | 16.5437 | 10.0333 | 12.9006 | 12.9006 | 443.1101 | 0 | 0 | 443.1101 | 0 | 0 | 0 | 0 | 0 | 26.7843 | 0 | 0 | 443.1101 | 0 | 0 | 0 | 0 | 0 | 0 | 0
2018-05-01 | 5 | 0 | 3 | 0 | 0 | 0 | 23.8401 | 23.8401 | 0 | 16.5437 | 10.0333 | 12.9006 | 12.9006 | 394.4032 | 0 | 0 | 394.4032 | 0 | 0 | 0 | 0 | 0 | 23.8401 | 0 | 0 | 394.4032 | 0 | 0 | 0 | 0 | 0 | 0 | 0
2018-05-01 01:00 | 5 | 1 | 3 | 0 | 0 | 0 | 22.6668 | 22.6668 | 0 | 16.5437 | 10.0333 | 12.9006 | 12.9006 | 374.9922 | 0 | 0 | 374.9922 | 0 | 0 | 0 | 0 | 0 | 22.6668 | 0 | 0 | 374.9922 | 0 | 0 | 0 | 0 | 0 | 0 | 0
2018-05-01 02:00 | 5 | 2 | 3 | 0 | 0 | 0 | 22.4395 | 22.4395 | 0 | 16.5437 | 10.0333 | 12.9006 | 12.9006 | 371.2312 | 0 | 0 | 371.2312 | 0 | 0 | 0 | 0 | 0 | 22.4395 | 0 | 0 | 371.2312 | 0 | 0 | 0 | 0 | 0 | 0 | 0
2018-05-01 03:00 | 5 | 3 | 3 | 0 | 0 | 0 | 23.3444 | 23.3444 | 0 | 16.5437 | 10.0333 | 12.9006 | 12.9006 | 386.2012 | 0 | 0 | 386.2012 | 0 | 0 | 0 | 0 | 0 | 23.3444 | 0 | 0 | 386.2012 | 0 | 0 | 0 | 0 | 0 | 0 | 0
2018-05-01 04:00 | 5 | 4 | 3 | 0 | 0 | 0 | 25.3134 | 25.3134 | 0 | 16.5437 | 10.0333 | 12.9006 | 12.9006 | 418.7767 | 0 | 0 | 418.7767 | 0 | 0 | 0 | 0 | 0 | 25.3134 | 0 | 0 | 418.7767 | 0 | 0 | 0 | 0 | 0 | 0 | 0
2018-05-01 05:00 | 5 | 5 | 3 | 0 | 0 | 0 | 30.7989 | 30.7989 | 0 | 16.5437 | 10.0333 | 12.9006 | 12.9006 | 509.5274 | 0 | 0 | 509.5274 | 0 | 0 | 0 | 0 | 0 | 30.7989 | 0 | 0 | 509.5274 | 0 | 0 | 0 | 0 | 0 | 0 | 0
2018-05-01 06:00 | 5 | 6 | 3 | 0 | 0 | 0.010521 | 36.4078 | 36.4078 | 0.52603 | 16.5437 | 10.0333 | 12.9006 | 12.9006 | 602.3181 | 0.52603 | 0 | 593.6157 | 8.7025 | 0 | 6.7861 | 0 | 0 | 35.8817 | 0 | 0 | 593.6157 | 8.7025 | 0 | 6.7861 | 0 | 0 | 0.010521 | 0.025019
2018-05-01 07:00 | 5 | 7 | 3 | 0 | 0 | 0.054809 | 35.182 | 35.182 | 2.7404 | 16.5437 | 10.0333 | 12.9006 | 12.9006 | 582.0393 | 2.7404 | 0 | 536.7023 | 45.337 | 0 | 35.3534 | 0 | 0 | 32.4416 | 0 | 0 | 536.7023 | 45.337 | 0 | 35.3534 | 0 | 0 | 0.054809 | 0.1181
2018-05-01 08:00 | 5 | 8 | 3 | 0 | 0 | 0.13573 | 31.9332 | 31.9332 | 6.7863 | 16.5437 | 10.0333 | 12.9006 | 12.9006 | 528.2919 | 6.7863 | 0 | 416.0216 | 112.2703 | 0 | 87.5473 | 0 | 0 | 25.1469 | 0 | 0 | 416.0216 | 112.2703 | 0 | 87.5473 | 0 | 0 | 0.13573 | 0.15815
2018-05-01 09:00 | 5 | 9 | 3 | 0 | 0 | 0.41105 | 30.6828 | 30.6828 | 20.5526 | 16.5437 | 10.0333 | 12.9006 | 12.9006 | 507.6054 | 20.5526 | 0 | 167.5909 | 340.0145 | 0 | 265.14 | 0 | 0 | 10.1302 | 0 | 0 | 167.5909 | 340.0145 | 0 | 265.14 | 0 | 0 | 0.41105 | 0.47481
2018-05-01 10:00 | 5 | 10 | 3 | 0 | 0 | 0.51344 | 29.8276 | 29.8276 | 25.6719 | 16.5437 | 10.0333 | 12.9006 | 12.9006 | 493.4586 | 25.6719 | 0 | 68.7505 | 424.7082 | 0 | 331.1832 | 0 | 0 | 4.1557 | 0 | 0 | 68.7505 | 424.7082 | 0 | 331.1832 | 0 | 0 | 0.51344 | 0.45367
2018-05-01 11:00 | 5 | 11 | 3 | 0 | 1 | 0.54447 | 29.6304 | 29.6304 | 27.2234 | 16.5437 | 10.0333 | 12.9006 | 12.9006 | 490.195 | 27.2234 | 0 | 39.821 | 450.374 | 0 | 351.1972 | 0 | 0 | 2.407 | 0 | 0 | 39.821 | 450.374 | 0 | 351.1972 | 0 | 0 | 0.54447 | 0.53471
2018-05-01 12:00 | 5 | 12 | 3 | 0 | 1 | 0.27035 | 28.417 | 28.417 | 13.5173 | 16.5437 | 10.0333 | 12.9006 | 12.9006 | 470.1209 | 13.5173 | 0 | 246.496 | 223.6249 | 0 | 174.3805 | 0 | 0 | 14.8997 | 0 | 0 | 246.496 | 223.6249 | 0 | 174.3805 | 0 | 0 | 0.27035 | 0.47886
2018-05-01 13:00 | 5 | 13 | 3 | 0 | 1 | 0.40443 | 27.9823 | 27.9823 | 20.2217 | 16.5437 | 10.0333 | 12.9006 | 12.9006 | 462.9298 | 20.2217 | 0 | 128.3888 | 334.541 | 0 | 260.8718 | 0 | 0 | 7.7606 | 0 | 0 | 128.3888 | 334.541 | 0 | 260.8718 | 0 | 0 | 0.40443 | 0.35937
2018-05-01 14:00 | 5 | 14 | 3 | 0 | 1 | 0.45072 | 28.2508 | 28.2508 | 22.5358 | 16.5437 | 10.0333 | 12.9006 | 12.9006 | 467.3719 | 22.5358 | 0 | 94.5463 | 372.8256 | 0 | 290.7257 | 0 | 0 | 5.715 | 0 | 0 | 94.5463 | 372.8256 | 0 | 290.7257 | 0 | 0 | 0.45072 | 0.43308
2018-05-01 15:00 | 5 | 15 | 3 | 0 | 1 | 0.20201 | 30.0812 | 30.0812 | 10.1005 | 16.5437 | 10.0333 | 12.9006 | 12.9006 | 497.654 | 10.1005 | 0 | 330.5547 | 167.0993 | 0 | 130.3024 | 0 | 0 | 19.9807 | 0 | 0 | 330.5547 | 167.0993 | 0 | 130.3024 | 0 | 0 | 0.20201 | 0.39339
2018-05-01 16:00 | 5 | 16 | 3 | 0 | 1 | 0.22535 | 33.811 | 33.811 | 11.2677 | 16.5437 | 10.0333 | 12.9006 | 12.9006 | 559.3581 | 11.2677 | 0 | 372.9482 | 186.4099 | 0 | 145.3606 | 0 | 0 | 22.5433 | 0 | 0 | 372.9482 | 186.4099 | 0 | 145.3606 | 0 | 0 | 0.22535 | 0.37252
2018-05-01 17:00 | 5 | 17 | 3 | 0 | 1 | 0.15299 | 35.57 | 35.57 | 7.6493 | 16.5437 | 10.0333 | 12.9006 | 12.9006 | 588.4588 | 7.6493 | 0 | 461.9113 | 126.5475 | 0 | 98.6805 | 0 | 0 | 27.9207 | 0 | 0 | 461.9113 | 126.5475 | 0 | 98.6805 | 0 | 0 | 0.15299 | 0.11309
2018-05-01 18:00 | 5 | 18 | 3 | 0 | 1 | 0.0029426 | 36.1658 | 36.1658 | 0.14713 | 16.5437 | 10.0333 | 12.9006 | 12.9006 | 598.315 | 0.14713 | 0 | 595.8809 | 2.4341 | 0 | 1.8981 | 0 | 0 | 36.0187 | 0 | 0 | 595.8809 | 2.4341 | 0 | 1.8981 | 0 | 0 | 0.0029426 | 0.00911
2018-05-01 19:00 | 5 | 19 | 3 | 0 | 0 | 0 | 37.8246 | 37.8246 | 0 | 16.5437 | 10.0333 | 12.9006 | 12.9006 | 625.7578 | 0 | 0 | 625.7578 | 0 | 0 | 0 | 0 | 0 | 37.8246 | 0 | 0 | 625.7578 | 0 | 0 | 0 | 0 | 0 | 0 | 0
2018-05-01 20:00 | 5 | 20 | 3 | 0 | 0 | 0 | 38.3529 | 38.3529 | 0 | 16.5437 | 10.0333 | 12.9006 | 12.9006 | 634.4983 | 0 | 0 | 634.4983 | 0 | 0 | 0 | 0 | 0 | 38.3529 | 0 | 0 | 634.4983 | 0 | 0 | 0 | 0 | 0 | 0 | 0
2018-05-01 21:00 | 5 | 21 | 3 | 0 | 0 | 0 | 35.0641 | 35.0641 | 0 | 16.5437 | 10.0333 | 12.9006 | 12.9006 | 580.0879 | 0 | 0 | 580.0879 | 0 | 0 | 0 | 0 | 0 | 35.0641 | 0 | 0 | 580.0879 | 0 | 0 | 0 | 0 | 0 | 0 | 0
2018-05-01 22:00 | 5 | 22 | 3 | 0 | 0 | 0 | 29.2184 | 29.2184 | 0 | 16.5437 | 10.0333 | 12.9006 | 12.9006 | 483.3789 | 0 | 0 | 483.3789 | 0 | 0 | 0 | 0 | 0 | 29.2184 | 0 | 0 | 483.3789 | 0 | 0 | 0 | 0 | 0 | 0 | 0
2018-05-01 23:00 | 5 | 23 | 3 | 0 | 0 | 0 | 26.0772 | 26.0772 | 0 | 16.5437 | 10.0333 | 12.9006 | 12.9006 | 431.4128 | 0 | 0 | 431.4128 | 0 | 0 | 0 | 0 | 0 | 26.0772 | 0 | 0 | 431.4128 | 0 | 0 | 0 | 0 | 0 | 0 | 0
2018-05-02 | 5 | 0 | 4 | 0 | 0 | 0 | 24.7209 | 24.7209 | 0 | 16.5437 | 10.0333 | 12.9006 | 12.9006 | 408.9738 | 0 | 0 | 408.9738 | 0 | 0 | 0 | 0 | 0 | 24.7209 | 0 | 0 | 408.9738 | 0 | 0 | 0 | 0 | 0 | 0 | 0
2018-05-02 01:00 | 5 | 1 | 4 | 0 | 0 | 0 | 24.1739 | 24.1739 | 0 | 16.5437 | 10.0333 | 12.9006 | 12.9006 | 399.9254 | 0 | 0 | 399.9254 | 0 | 0 | 0 | 0 | 0 | 24.1739 | 0 | 0 | 399.9254 | 0 | 0 | 0 | 0 | 0 | 0 | 0
2018-05-02 02:00 | 5 | 2 | 4 | 0 | 0 | 0 | 24.464 | 24.464 | 0 | 16.5437 | 10.0333 | 12.9006 | 12.9006 | 404.7245 | 0 | 0 | 404.7245 | 0 | 0 | 0 | 0 | 0 | 24.464 | 0 | 0 | 404.7245 | 0 | 0 | 0 | 0 | 0 | 0 | 0
2018-05-02 03:00 | 5 | 3 | 4 | 0 | 0 | 0 | 25.8045 | 25.8045 | 0 | 16.5437 | 10.0333 | 12.9006 | 12.9006 | 426.9004 | 0 | 0 | 426.9004 | 0 | 0 | 0 | 0 | 0 | 25.8045 | 0 | 0 | 426.9004 | 0 | 0 | 0 | 0 | 0 | 0 | 0
2018-05-02 04:00 | 5 | 4 | 4 | 0 | 0 | 0 | 27.8427 | 27.8427 | 0 | 16.5437 | 10.0333 | 12.9006 | 12.9006 | 460.62 | 0 | 0 | 460.62 | 0 | 0 | 0 | 0 | 0 | 27.8427 | 0 | 0 | 460.62 | 0 | 0 | 0 | 0 | 0 | 0 | 0
2018-05-02 05:00 | 5 | 5 | 4 | 0 | 0 | 0 | 32.8172 | 32.8172 | 0 | 16.5437 | 10.0333 | 12.9006 | 12.9006 | 542.9175 | 0 | 0 | 542.9175 | 0 | 0 | 0 | 0 | 0 | 32.8172 | 0 | 0 | 542.9175 | 0 | 0 | 0 | 0 | 0 | 0 | 0
2018-05-02 06:00 | 5 | 6 | 4 | 0 | 0 | 0.022259 | 37.943 | 37.943 | 1.113 | 16.5437 | 10.0333 | 12.9006 | 12.9006 | 627.7168 | 1.113 | 0 | 609.3043 | 18.4125 | 0 | 14.3579 | 0 | 0 | 36.8301 | 0 | 0 | 609.3043 | 18.4125 | 0 | 14.3579 | 0 | 0 | 0.022259 | 0.036092
2018-05-02 07:00 | 5 | 7 | 4 | 0 | 0 | 0.14303 | 36.7079 | 36.7079 | 7.1513 | 16.5437 | 10.0333 | 12.9006 | 12.9006 | 607.2831 | 7.1513 | 0 | 488.9735 | 118.3095 | 0 | 92.2566 | 0 | 0 | 29.5565 | 0 | 0 | 488.9735 | 118.3095 | 0 | 92.2566 | 0 | 0 | 0.14303 | 0.16716
2018-05-02 08:00 | 5 | 8 | 4 | 0 | 0 | 0.1569 | 34.3791 | 34.3791 | 7.8451 | 16.5437 | 10.0333 | 12.9006 | 12.9006 | 568.7561 | 7.8451 | 0 | 438.9703 | 129.7859 | 0 | 101.2058 | 0 | 0 | 26.534 | 0 | 0 | 438.9703 | 129.7859 | 0 | 101.2058 | 0 | 0 | 0.1569 | 0.10285
2018-05-02 09:00 | 5 | 9 | 4 | 0 | 0 | 0.084081 | 32.0144 | 32.0144 | 4.2041 | 16.5437 | 10.0333 | 12.9006 | 12.9006 | 529.6353 | 4.2041 | 0 | 460.0848 | 69.5505 | 0 | 54.2348 | 0 | 0 | 27.8103 | 0 | 0 | 460.0848 | 69.5505 | 0 | 54.2348 | 0 | 0 | 0.084081 | 0.076916
2018-05-02 10:00 | 5 | 10 | 4 | 0 | 0 | 0.13005 | 30.6789 | 30.6789 | 6.5027 | 16.5437 | 10.0333 | 12.9006 | 12.9006 | 507.5422 | 6.5027 | 0 | 399.9637 | 107.5785 | 0 | 83.8887 | 0 | 0 | 24.1762 | 0 | 0 | 399.9637 | 107.5785 | 0 | 83.8887 | 0 | 0 | 0.13005 | 0.13778
2018-05-02 11:00 | 5 | 11 | 4 | 0 | 1 | 0.13419 | 29.6795 | 29.6795 | 6.7095 | 16.5437 | 10.0333 | 12.9006 | 12.9006 | 491.0077 | 6.7095 | 0 | 380.0079 | 110.9997 | 0 | 86.5565 | 0 | 0 | 22.97 | 0 | 0 | 380.0079 | 110.9997 | 0 | 86.5565 | 0 | 0 | 0.13419 | 0.14198
2018-05-02 12:00 | 5 | 12 | 4 | 0 | 1 | 0.12256 | 28.1365 | 28.1365 | 6.1279 | 16.5437 | 10.0333 | 12.9006 | 12.9006 | 465.4811 | 6.1279 | 0 | 364.1031 | 101.3779 | 0 | 79.0535 | 0 | 0 | 22.0086 | 0 | 0 | 364.1031 | 101.3779 | 0 | 79.0535 | 0 | 0 | 0.12256 | 0.16801
2018-05-02 13:00 | 5 | 13 | 4 | 0 | 1 | 0.17567 | 27.1248 | 27.1248 | 8.7837 | 16.5437 | 10.0333 | 12.9006 | 12.9006 | 448.744 | 8.7837 | 0 | 303.4286 | 145.3154 | 0 | 113.3155 | 0 | 0 | 18.3411 | 0 | 0 | 303.4286 | 145.3154 | 0 | 113.3155 | 0 | 0 | 0.17567 | 0.21712
2018-05-02 14:00 | 5 | 14 | 4 | 0 | 1 | 0.17264 | 27.9764 | 27.9764 | 8.632 | 16.5437 | 10.0333 | 12.9006 | 12.9006 | 462.8317 | 8.632 | 0 | 320.0259 | 142.8057 | 0 | 111.3585 | 0 | 0 | 19.3443 | 0 | 0 | 320.0259 | 142.8057 | 0 | 111.3585 | 0 | 0 | 0.17264 | 0.22387
2018-05-02 15:00 | 5 | 15 | 4 | 0 | 1 | 0.14841 | 29.9966 | 29.9966 | 7.4206 | 16.5437 | 10.0333 | 12.9006 | 12.9006 | 496.2537 | 7.4206 | 0 | 373.4898 | 122.7639 | 0 | 95.7301 | 0 | 0 | 22.576 | 0 | 0 | 373.4898 | 122.7639 | 0 | 95.7301 | 0 | 0 | 0.14841 | 0.21128
2018-05-02 16:00 | 5 | 16 | 4 | 0 | 1 | 0.13613 | 34.6235 | 34.6235 | 6.8065 | 16.5437 | 10.0333 | 12.9006 | 12.9006 | 572.799 | 6.8065 | 0 | 460.1938 | 112.6053 | 0 | 87.8085 | 0 | 0 | 27.8169 | 0 | 0 | 460.1938 | 112.6053 | 0 | 87.8085 | 0 | 0 | 0.13613 | 0.16552
2018-05-02 17:00 | 5 | 17 | 4 | 0 | 1 | 0.0098037 | 37.5771 | 37.5771 | 0.49018 | 16.5437 | 10.0333 | 12.9006 | 12.9006 | 621.6627 | 0.49018 | 0 | 613.5532 | 8.1094 | 0 | 6.3237 | 0 | 0 | 37.0869 | 0 | 0 | 613.5532 | 8.1094 | 0 | 6.3237 | 0 | 0 | 0.0098037 | 0.028579
2018-05-02 18:00 | 5 | 18 | 4 | 0 | 1 | 0.024714 | 36.7377 | 36.7377 | 1.2357 | 16.5437 | 10.0333 | 12.9006 | 12.9006 | 607.7758 | 1.2357 | 0 | 587.3326 | 20.4432 | 0 | 15.9414 | 0 | 0 | 35.502 | 0 | 0 | 587.3326 | 20.4432 | 0 | 15.9414 | 0 | 0 | 0.024714 | 0.014584
2018-05-02 19:00 | 5 | 19 | 4 | 0 | 0 | 0 | 37.7174 | 37.7174 | 0 | 16.5437 | 10.0333 | 12.9006 | 12.9006 | 623.9839 | 0 | 0 | 623.9839 | 0 | 0 | 0 | 0 | 0 | 37.7174 | 0 | 0 | 623.9839 | 0 | 0 | 0 | 0 | 0 | 0 | 0
2018-05-02 20:00 | 5 | 20 | 4 | 0 | 0 | 0 | 38.9511 | 38.9511 | 0 | 16.5437 | 10.0333 | 12.9006 | 12.9006 | 644.3946 | 0 | 0 | 644.3946 | 0 | 0 | 0 | 0 | 0 | 38.9511 | 0 | 0 | 644.3946 | 0 | 0 | 0 | 0 | 0 | 0 | 0
2018-05-02 21:00 | 5 | 21 | 4 | 0 | 0 | 0 | 36.1893 | 36.1893 | 0 | 16.5437 | 10.0333 | 12.9006 | 12.9006 | 598.7031 | 0 | 0 | 598.7031 | 0 | 0 | 0 | 0 | 0 | 36.1893 | 0 | 0 | 598.7031 | 0 | 0 | 0 | 0 | 0 | 0 | 0
2018-05-02 22:00 | 5 | 22 | 4 | 0 | 0 | 0 | 30.4196 | 30.4196 | 0 | 16.5437 | 10.0333 | 12.9006 | 12.9006 | 503.2519 | 0 | 0 | 503.2519 | 0 | 0 | 0 | 0 | 0 | 30.4196 | 0 | 0 | 503.2519 | 0 | 0 | 0 | 0 | 0 | 0 | 0
2018-05-02 23:00 | 5 | 23 | 4 | 0 | 0 | 0 | 27.7803 | 27.7803 | 0 | 16.5437 | 10.0333 | 12.9006 | 12.9006 | 459.5875 | 0 | 0 | 459.5875 | 0 | 0 | 0 | 0 | 0 | 27.7803 | 0 | 0 | 459.5875 | 0 | 0 | 0 | 0 | 0 | 0 | 0
2018-05-03 | 5 | 0 | 5 | 0 | 0 | 0 | 26.5012 | 26.5012 | 0 | 16.5437 | 10.0333 | 12.9006 | 12.9006 | 438.4277 | 0 | 0 | 438.4277 | 0 | 0 | 0 | 0 | 0 | 26.5012 | 0 | 0 | 438.4277 | 0 | 0 | 0 | 0 | 0 | 0 | 0
2018-05-03 01:00 | 5 | 1 | 5 | 0 | 0 | 0 | 25.3639 | 25.3639 | 0 | 16.5437 | 10.0333 | 12.9006 | 12.9006 | 419.6114 | 0 | 0 | 419.6114 | 0 | 0 | 0 | 0 | 0 | 25.3639 | 0 | 0 | 419.6114 | 0 | 0 | 0 | 0 | 0 | 0 | 0
2018-05-03 02:00 | 5 | 2 | 5 | 0 | 0 | 0 | 25.8711 | 25.8711 | 0 | 16.5437 | 10.0333 | 12.9006 | 12.9006 | 428.0035 | 0 | 0 | 428.0035 | 0 | 0 | 0 | 0 | 0 | 25.8711 | 0 | 0 | 428.0035 | 0 | 0 | 0 | 0 | 0 | 0 | 0
2018-05-03 03:00 | 5 | 3 | 5 | 0 | 0 | 0 | 27.5019 | 27.5019 | 0 | 16.5437 | 10.0333 | 12.9006 | 12.9006 | 454.9829 | 0 | 0 | 454.9829 | 0 | 0 | 0 | 0 | 0 | 27.5019 | 0 | 0 | 454.9829 | 0 | 0 | 0 | 0 | 0 | 0 | 0
2018-05-03 04:00 | 5 | 4 | 5 | 0 | 0 | 0 | 30.4561 | 30.4561 | 0 | 16.5437 | 10.0333 | 12.9006 | 12.9006 | 503.8549 | 0 | 0 | 503.8549 | 0 | 0 | 0 | 0 | 0 | 30.4561 | 0 | 0 | 503.8549 | 0 | 0 | 0 | 0 | 0 | 0 | 0
2018-05-03 05:00 | 5 | 5 | 5 | 0 | 0 | 0 | 35.7279 | 35.7279 | 0 | 16.5437 | 10.0333 | 12.9006 | 12.9006 | 591.0712 | 0 | 0 | 591.0712 | 0 | 0 | 0 | 0 | 0 | 35.7279 | 0 | 0 | 591.0712 | 0 | 0 | 0 | 0 | 0 | 0 | 0
2018-05-03 06:00 | 5 | 6 | 5 | 0 | 0 | 0.046742 | 38.7781 | 38.7781 | 2.3371 | 16.5437 | 10.0333 | 12.9006 | 12.9006 | 641.5316 | 2.3371 | 0 | 602.8673 | 38.6644 | 0 | 30.1501 | 0 | 0 | 36.441 | 0 | 0 | 602.8673 | 38.6644 | 0 | 30.1501 | 0 | 0 | 0.046742 | 0.051547
2018-05-03 07:00 | 5 | 7 | 5 | 0 | 0 | 0.11205 | 37.8813 | 37.8813 | 5.6023 | 16.5437 | 10.0333 | 12.9006 | 12.9006 | 626.696 | 5.6023 | 0 | 534.0143 | 92.6818 | 0 | 72.2723 | 0 | 0 | 32.2791 | 0 | 0 | 534.0143 | 92.6818 | 0 | 72.2723 | 0 | 0 | 0.11205 | 0.17012
2018-05-03 08:00 | 5 | 8 | 5 | 0 | 0 | 0.38159 | 34.5119 | 34.5119 | 19.0796 | 16.5437 | 10.0333 | 12.9006 | 12.9006 | 570.9527 | 19.0796 | 0 | 255.3061 | 315.6465 | 0 | 246.1381 | 0 | 0 | 15.4323 | 0 | 0 | 255.3061 | 315.6465 | 0 | 246.1381 | 0 | 0 | 0.38159 | 0.41795
2018-05-03 09:00 | 5 | 9 | 5 | 0 | 0 | 0.51311 | 32.6251 | 32.6251 | 25.6555 | 16.5437 | 10.0333 | 12.9006 | 12.9006 | 539.7394 | 25.6555 | 0 | 115.3034 | 424.436 | 0 | 330.971 | 0 | 0 | 6.9696 | 0 | 0 | 115.3034 | 424.436 | 0 | 330.971 | 0 | 0 | 0.51311 | 0.56364
2018-05-03 10:00 | 5 | 10 | 5 | 0 | 0 | 0.60222 | 31.3519 | 31.3519 | 30.1108 | 16.5437 | 10.0333 | 12.9006 | 12.9006 | 518.6748 | 30.1108 | 0 | 20.5318 | 498.143 | 0 | 388.447 | 0 | 0 | 1.2411 | 0 | 0 | 20.5318 | 498.143 | 0 | 388.447 | 0 | 0 | 0.60222 | 0.66327
2018-05-03 11:00 | 5 | 11 | 5 | 0 | 1 | 0.64867 | 31.0528 | 31.0528 | 32.4334 | 16.5437 | 10.0333 | 12.9006 | 12.9006 | 513.7265 | 31.0528 | 1.3806 | 0 | 513.7265 | 13.8524 | 418.4099 | 1.3806 | 1.3806 | 0 | 0 | 0 | 0 | 513.7265 | 0 | 418.4099 | 1.3806 | 0 | 0.64867 | 0.72257
2018-05-03 12:00 | 5 | 12 | 5 | 0 | 1 | 0.67784 | 29.1283 | 29.1283 | 33.8922 | 16.5437 | 10.0333 | 12.9006 | 12.9006 | 481.8882 | 29.1283 | 4.7639 | 0 | 481.8882 | 47.7978 | 437.2287 | 4.7639 | 6.1445 | 0 | 0 | 0 | 0 | 481.8882 | 0 | 437.2287 | 4.7639 | 0 | 0.67784 | 0.75326
2018-05-03 13:00 | 5 | 13 | 5 | 0 | 1 | 0.46942 | 28.4575 | 28.4575 | 23.4712 | 16.5437 | 10.0333 | 12.9006 | 12.9006 | 470.792 | 23.4712 | 0 | 82.4915 | 388.3005 | 0 | 302.7929 | 0 | 6.1445 | 4.9863 | 4.9863 | 0 | 0 | 470.792 | 0 | 302.7929 | 0 | 0 | 0.46942 | 0.6919
2018-05-03 14:00 | 5 | 14 | 5 | 0 | 1 | 0.52689 | 28.5321 | 28.5321 | 26.3445 | 16.5437 | 10.0333 | 12.9006 | 12.9006 | 472.026 | 26.3445 | 0 | 36.1923 | 435.8338 | 0 | 339.8589 | 0 | 0.72465 | 2.1877 | 0.66668 | 0 | 25.1629 | 446.8631 | 0 | 339.8589 | 0 | 0 | 0.52689 | 0.66484
2018-05-03 15:00 | 5 | 15 | 5 | 0 | 1 | 0.39688 | 31.6017 | 31.6017 | 19.8442 | 16.5437 | 10.0333 | 12.9006 | 12.9006 | 522.8073 | 19.8442 | 0 | 194.5115 | 328.2958 | 0 | 256.0018 | 0 | 0 | 11.7575 | 0 | 0 | 194.5115 | 328.2958 | 0 | 256.0018 | 0 | 0 | 0.39688 | 0.53521
2018-05-03 16:00 | 5 | 16 | 5 | 0 | 1 | 0.31607 | 35.1972 | 35.1972 | 15.8034 | 16.5437 | 10.0333 | 12.9006 | 12.9006 | 582.291 | 15.8034 | 0 | 320.8448 | 261.4462 | 0 | 203.8732 | 0 | 0 | 19.3938 | 0 | 0 | 320.8448 | 261.4462 | 0 | 203.8732 | 0 | 0 | 0.31607 | 0.36097
2018-05-03 17:00 | 5 | 17 | 5 | 0 | 1 | 0.17168 | 37.3733 | 37.3733 | 8.584 | 16.5437 | 10.0333 | 12.9006 | 12.9006 | 618.2908 | 8.584 | 0 | 476.2791 | 142.0117 | 0 | 110.7393 | 0 | 0 | 28.7892 | 0 | 0 | 476.2791 | 142.0117 | 0 | 110.7393 | 0 | 0 | 0.17168 | 0.18934
2018-05-03 18:00 | 5 | 18 | 5 | 0 | 1 | 0.045738 | 38.0331 | 38.0331 | 2.2869 | 16.5437 | 10.0333 | 12.9006 | 12.9006 | 629.2061 | 2.2869 | 0 | 591.3725 | 37.8335 | 0 | 29.5022 | 0 | 0 | 35.7462 | 0 | 0 | 591.3725 | 37.8335 | 0 | 29.5022 | 0 | 0 | 0.045738 | 0.055637
2018-05-03 19:00 | 5 | 19 | 5 | 0 | 0 | 0 | 37.3821 | 37.3821 | 0 | 16.5437 | 10.0333 | 12.9006 | 12.9006 | 618.4361 | 0 | 0 | 618.4361 | 0 | 0 | 0 | 0 | 0 | 37.3821 | 0 | 0 | 618.4361 | 0 | 0 | 0 | 0 | 0 | 0 | 0
2018-05-03 20:00 | 5 | 20 | 5 | 0 | 0 | 0 | 39.112 | 39.112 | 0 | 16.5437 | 10.0333 | 12.9006 | 12.9006 | 647.0554 | 0 | 0 | 647.0554 | 0 | 0 | 0 | 0 | 0 | 39.112 | 0 | 0 | 647.0554 | 0 | 0 | 0 | 0 | 0 | 0 | 0
2018-05-03 21:00 | 5 | 21 | 5 | 0 | 0 | 0 | 34.778 | 34.778 | 0 | 16.5437 | 10.0333 | 12.9006 | 12.9006 | 575.355 | 0 | 0 | 575.355 | 0 | 0 | 0 | 0 | 0 | 34.778 | 0 | 0 | 575.355 | 0 | 0 | 0 | 0 | 0 | 0 | 0
2018-05-03 22:00 | 5 | 22 | 5 | 0 | 0 | 0 | 28.7597 | 28.7597 | 0 | 16.5437 | 10.0333 | 12.9006 | 12.9006 | 475.7901 | 0 | 0 | 475.7901 | 0 | 0 | 0 | 0 | 0 | 28.7597 | 0 | 0 | 475.7901 | 0 | 0 | 0 | 0 | 0 | 0 | 0
2018-05-03 23:00 | 5 | 23 | 5 | 0 | 0 | 0 | 25.0938 | 25.0938 | 0 | 16.5437 | 10.0333 | 12.9006 | 12.9006 | 415.1434 | 0 | 0 | 415.1434 | 0 | 0 | 0 | 0 | 0 | 25.0938 | 0 | 0 | 415.1434 | 0 | 0 | 0 | 0 | 0 | 0 | 0
2018-05-04 | 5 | 0 | 6 | 0 | 0 | 0 | 23.7151 | 23.7151 | 0 | 16.5437 | 10.0333 | 12.9006 | 12.9006 | 392.3349 | 0 | 0 | 392.3349 | 0 | 0 | 0 | 0 | 0 | 23.7151 | 0 | 0 | 392.3349 | 0 | 0 | 0 | 0 | 0 | 0 | 0
2018-05-04 01:00 | 5 | 1 | 6 | 0 | 0 | 0 | 23.1755 | 23.1755 | 0 | 16.5437 | 10.0333 | 12.9006 | 12.9006 | 383.4078 | 0 | 0 | 383.4078 | 0 | 0 | 0 | 0 | 0 | 23.1755 | 0 | 0 | 383.4078 | 0 | 0 | 0 | 0 | 0 | 0 | 0
2018-05-04 02:00 | 5 | 2 | 6 | 0 | 0 | 0 | 23.6237 | 23.6237 | 0 | 16.5437 | 10.0333 | 12.9006 | 12.9006 | 390.822 | 0 | 0 | 390.822 | 0 | 0 | 0 | 0 | 0 | 23.6237 | 0 | 0 | 390.822 | 0 | 0 | 0 | 0 | 0 | 0 | 0
2018-05-04 03:00 | 5 | 3 | 6 | 0 | 0 | 0 | 25.3811 | 25.3811 | 0 | 16.5437 | 10.0333 | 12.9006 | 12.9006 | 419.8958 | 0 | 0 | 419.8958 | 0 | 0 | 0 | 0 | 0 | 25.3811 | 0 | 0 | 419.8958 | 0 | 0 | 0 | 0 | 0 | 0 | 0
2018-05-04 04:00 | 5 | 4 | 6 | 0 | 0 | 0 | 27.801 | 27.801 | 0 | 16.5437 | 10.0333 | 12.9006 | 12.9006 | 459.9308 | 0 | 0 | 459.9308 | 0 | 0 | 0 | 0 | 0 | 27.801 | 0 | 0 | 459.9308 | 0 | 0 | 0 | 0 | 0 | 0 | 0
2018-05-04 05:00 | 5 | 5 | 6 | 0 | 0 | 0 | 33.2084 | 33.2084 | 0 | 16.5437 | 10.0333 | 12.9006 | 12.9006 | 549.3884 | 0 | 0 | 549.3884 | 0 | 0 | 0 | 0 | 0 | 33.2084 | 0 | 0 | 549.3884 | 0 | 0 | 0 | 0 | 0 | 0 | 0
2018-05-04 06:00 | 5 | 6 | 6 | 0 | 0 | 0.028517 | 37.524 | 37.524 | 1.4258 | 16.5437 | 10.0333 | 12.9006 | 12.9006 | 620.785 | 1.4258 | 0 | 597.1967 | 23.5884 | 0 | 18.394 | 0 | 0 | 36.0982 | 0 | 0 | 597.1967 | 23.5884 | 0 | 18.394 | 0 | 0 | 0.028517 | 0.00543
2018-05-04 07:00 | 5 | 7 | 6 | 0 | 0 | 0.053686 | 33.7322 | 33.7322 | 2.6843 | 16.5437 | 10.0333 | 12.9006 | 12.9006 | 558.0539 | 2.6843 | 0 | 513.6461 | 44.4078 | 0 | 34.6288 | 0 | 0 | 31.0479 | 0 | 0 | 513.6461 | 44.4078 | 0 | 34.6288 | 0 | 0 | 0.053686 | 0.15726
2018-05-04 08:00 | 5 | 8 | 6 | 0 | 0 | 0.15538 | 31.4091 | 31.4091 | 7.769 | 16.5437 | 10.0333 | 12.9006 | 12.9006 | 519.6217 | 7.769 | 0 | 391.0939 | 128.5277 | 0 | 100.2247 | 0 | 0 | 23.6401 | 0 | 0 | 391.0939 | 128.5277 | 0 | 100.2247 | 0 | 0 | 0.15538 | 0.41458
2018-05-04 09:00 | 5 | 9 | 6 | 0 | 0 | 0.53029 | 29.3823 | 29.3823 | 26.5143 | 16.5437 | 10.0333 | 12.9006 | 12.9006 | 486.0916 | 26.5143 | 0 | 47.4471 | 438.6445 | 0 | 342.0507 | 0 | 0 | 2.868 | 0 | 0 | 47.4471 | 438.6445 | 0 | 342.0507 | 0 | 0 | 0.53029 | 0.57855
2018-05-04 10:00 | 5 | 10 | 6 | 0 | 0 | 0.64034 | 29.4123 | 29.4123 | 32.0172 | 16.5437 | 10.0333 | 12.9006 | 12.9006 | 486.5872 | 29.4123 | 2.6049 | 0 | 486.5872 | 26.1359 | 413.0407 | 2.6049 | 2.6049 | 0 | 0 | 0 | 0 | 486.5872 | 0 | 413.0407 | 2.6049 | 0 | 0.64034 | 0.70614
2018-05-04 11:00 | 5 | 11 | 6 | 0 | 1 | 0.70818 | 28.1464 | 28.1464 | 35.4088 | 16.5437 | 10.0333 | 12.9006 | 12.9006 | 465.6441 | 28.1464 | 7.2624 | 0 | 465.6441 | 72.8665 | 456.7943 | 7.2624 | 9.8673 | 0 | 0 | 0 | 0 | 465.6441 | 0 | 456.7943 | 7.2624 | 0 | 0.70818 | 0.76923
2018-05-04 12:00 | 5 | 12 | 6 | 0 | 1 | 0.73325 | 26.9027 | 26.9027 | 36.6626 | 16.5437 | 10.0333 | 12.9006 | 12.9006 | 445.069 | 26.9027 | 9.76 | 0 | 445.069 | 97.9251 | 472.9697 | 9.76 | 19.6273 | 0 | 0 | 0 | 0 | 445.069 | 0 | 472.9697 | 9.76 | 0 | 0.73325 | 0.76923
2018-05-04 13:00 | 5 | 13 | 6 | 0 | 1 | 0.70596 | 26.4623 | 26.4623 | 35.298 | 16.5437 | 10.0333 | 12.9006 | 12.9006 | 437.7834 | 26.4623 | 8.8358 | 0 | 437.7834 | 88.6522 | 455.3656 | 8.8358 | 28.4631 | 0 | 0 | 0 | 0 | 437.7834 | 0 | 455.3656 | 8.8358 | 0 | 0.70596 | 0.76923
2018-05-04 14:00 | 5 | 14 | 6 | 0 | 1 | 0.64478 | 28.3223 | 28.3223 | 32.2388 | 16.5437 | 10.0333 | 12.9006 | 12.9006 | 468.5543 | 28.3223 | 3.9166 | 0 | 468.5543 | 39.2963 | 415.9001 | 3.9166 | 32.3796 | 0 | 0 | 0 | 0 | 468.5543 | 0 | 415.9001 | 3.9166 | 0 | 0.64478 | 0.70951
2018-05-04 15:00 | 5 | 15 | 6 | 0 | 1 | 0.54415 | 30.4466 | 30.4466 | 27.2076 | 16.5437 | 10.0333 | 12.9006 | 12.9006 | 503.6981 | 27.2076 | 0 | 53.5855 | 450.1126 | 0 | 350.9934 | 0 | 32.3796 | 3.239 | 3.239 | 0 | 0 | 503.6981 | 0 | 350.9934 | 0 | 0 | 0.54415 | 0.59414
2018-05-04 16:00 | 5 | 16 | 6 | 0 | 1 | 0.4021 | 34.833 | 34.833 | 20.1052 | 16.5437 | 10.0333 | 12.9006 | 12.9006 | 576.2656 | 20.1052 | 0 | 243.6519 | 332.6137 | 0 | 259.3689 | 0 | 28.8589 | 14.7278 | 14.7278 | 0 | 0 | 576.2656 | 0 | 259.3689 | 0 | 0 | 0.4021 | 0.43785
2018-05-04 17:00 | 5 | 17 | 6 | 0 | 1 | 0.22187 | 37.685 | 37.685 | 11.0935 | 16.5437 | 10.0333 | 12.9006 | 12.9006 | 623.4475 | 11.0935 | 0 | 439.9204 | 183.5272 | 0 | 143.1127 | 0 | 12.8505 | 26.5915 | 11.8224 | 0 | 244.3343 | 379.1133 | 0 | 143.1127 | 0 | 0 | 0.22187 | 0.24199
2018-05-04 18:00 | 5 | 18 | 6 | 0 | 1 | 0.054393 | 38.5696 | 38.5696 | 2.7197 | 16.5437 | 10.0333 | 12.9006 | 12.9006 | 638.0825 | 2.7197 | 0 | 593.0895 | 44.9931 | 0 | 35.0851 | 0 | 0 | 35.8499 | 0 | 0 | 593.0895 | 44.9931 | 0 | 35.0851 | 0 | 0 | 0.054393 | 0.062047
2018-05-04 19:00 | 5 | 19 | 6 | 0 | 0 | 0 | 37.3269 | 37.3269 | 0 | 16.5437 | 10.0333 | 12.9006 | 12.9006 | 617.523 | 0 | 0 | 617.523 | 0 | 0 | 0 | 0 | 0 | 37.3269 | 0 | 0 | 617.523 | 0 | 0 | 0 | 0 | 0 | 0 | 0
2018-05-04 20:00 | 5 | 20 | 6 | 0 | 0 | 0 | 38.0521 | 38.0521 | 0 | 16.5437 | 10.0333 | 12.9006 | 12.9006 | 629.5213 | 0 | 0 | 629.5213 | 0 | 0 | 0 | 0 | 0 | 38.0521 | 0 | 0 | 629.5213 | 0 | 0 | 0 | 0 | 0 | 0 | 0
2018-05-04 21:00 | 5 | 21 | 6 | 0 | 0 | 0 | 33.7108 | 33.7108 | 0 | 16.5437 | 10.0333 | 12.9006 | 12.9006 | 557.6999 | 0 | 0 | 557.6999 | 0 | 0 | 0 | 0 | 0 | 33.7108 | 0 | 0 | 557.6999 | 0 | 0 | 0 | 0 | 0 | 0 | 0
2018-05-04 22:00 | 5 | 22 | 6 | 0 | 0 | 0 | 26.613 | 26.613 | 0 | 16.5437 | 10.0333 | 12.9006 | 12.9006 | 440.2773 | 0 | 0 | 440.2773 | 0 | 0 | 0 | 0 | 0 | 26.613 | 0 | 0 | 440.2773 | 0 | 0 | 0 | 0 | 0 | 0 | 0
2018-05-04 23:00 | 5 | 23 | 6 | 0 | 0 | 0 | 22.6137 | 22.6137 | 0 | 16.5437 | 10.0333 | 12.9006 | 12.9006 | 374.1139 | 0 | 0 | 374.1139 | 0 | 0 | 0 | 0 | 0 | 22.6137 | 0 | 0 | 374.1139 | 0 | 0 | 0 | 0 | 0 | 0 | 0
2018-05-05 | 5 | 0 | 7 | 0 | 0 | 0 | 20.1766 | 20.1766 | 0 | 16.5437 | 10.0333 | 12.9006 | 12.9006 | 333.7953 | 0 | 0 | 333.7953 | 0 | 0 | 0 | 0 | 0 | 20.1766 | 0 | 0 | 333.7953 | 0 | 0 | 0 | 0 | 0 | 0 | 0
2018-05-05 01:00 | 5 | 1 | 7 | 0 | 0 | 0 | 19.4357 | 19.4357 | 0 | 16.5437 | 10.0333 | 12.9006 | 12.9006 | 321.5377 | 0 | 0 | 321.5377 | 0 | 0 | 0 | 0 | 0 | 19.4357 | 0 | 0 | 321.5377 | 0 | 0 | 0 | 0 | 0 | 0 | 0
2018-05-05 02:00 | 5 | 2 | 7 | 0 | 0 | 0 | 19.0672 | 19.0672 | 0 | 16.5437 | 10.0333 | 12.9006 | 12.9006 | 315.4416 | 0 | 0 | 315.4416 | 0 | 0 | 0 | 0 | 0 | 19.0672 | 0 | 0 | 315.4416 | 0 | 0 | 0 | 0 | 0 | 0 | 0
2018-05-05 03:00 | 5 | 3 | 7 | 0 | 0 | 0 | 19.4859 | 19.4859 | 0 | 16.5437 | 10.0333 | 12.9006 | 12.9006 | 322.3674 | 0 | 0 | 322.3674 | 0 | 0 | 0 | 0 | 0 | 19.4859 | 0 | 0 | 322.3674 | 0 | 0 | 0 | 0 | 0 | 0 | 0
2018-05-05 04:00 | 5 | 4 | 7 | 0 | 0 | 0 | 20.7137 | 20.7137 | 0 | 16.5437 | 10.0333 | 12.9006 | 12.9006 | 342.6809 | 0 | 0 | 342.6809 | 0 | 0 | 0 | 0 | 0 | 20.7137 | 0 | 0 | 342.6809 | 0 | 0 | 0 | 0 | 0 | 0 | 0
2018-05-05 05:00 | 5 | 5 | 7 | 0 | 0 | 0 | 23.0396 | 23.0396 | 0 | 16.5437 | 10.0333 | 12.9006 | 12.9006 | 381.1601 | 0 | 0 | 381.1601 | 0 | 0 | 0 | 0 | 0 | 23.0396 | 0 | 0 | 381.1601 | 0 | 0 | 0 | 0 | 0 | 0 | 0
2018-05-05 06:00 | 5 | 6 | 7 | 0 | 0 | 0.048564 | 28.0277 | 28.0277 | 2.4282 | 16.5437 | 10.0333 | 12.9006 | 12.9006 | 463.6808 | 2.4282 | 0 | 423.5094 | 40.1714 | 0 | 31.3253 | 0 | 0 | 25.5995 | 0 | 0 | 423.5094 | 40.1714 | 0 | 31.3253 | 0 | 0 | 0.048564 | 0.056227
2018-05-05 07:00 | 5 | 7 | 7 | 0 | 0 | 0.21104 | 32.1836 | 32.1836 | 10.5521 | 16.5437 | 10.0333 | 12.9006 | 12.9006 | 532.4344 | 10.5521 | 0 | 357.864 | 174.5704 | 0 | 136.1283 | 0 | 0 | 21.6315 | 0 | 0 | 357.864 | 174.5704 | 0 | 136.1283 | 0 | 0 | 0.21104 | 0.21231
2018-05-05 08:00 | 5 | 8 | 7 | 0 | 0 | 0.2035 | 33.2643 | 33.2643 | 10.1751 | 16.5437 | 10.0333 | 12.9006 | 12.9006 | 550.3137 | 10.1751 | 0 | 381.9803 | 168.3335 | 0 | 131.2648 | 0 | 0 | 23.0892 | 0 | 0 | 381.9803 | 168.3335 | 0 | 131.2648 | 0 | 0 | 0.2035 | 0.22781
2018-05-05 09:00 | 5 | 9 | 7 | 0 | 0 | 0.37572 | 34.2577 | 34.2577 | 18.7862 | 16.5437 | 10.0333 | 12.9006 | 12.9006 | 566.7485 | 18.7862 | 0 | 255.9559 | 310.7926 | 0 | 242.353 | 0 | 0 | 15.4715 | 0 | 0 | 255.9559 | 310.7926 | 0 | 242.353 | 0 | 0 | 0.37572 | 0.30907
2018-05-05 10:00 | 5 | 10 | 7 | 0 | 0 | 0.36176 | 33.8177 | 33.8177 | 18.088 | 16.5437 | 10.0333 | 12.9006 | 12.9006 | 559.468 | 18.088 | 0 | 260.2262 | 299.2418 | 0 | 233.3458 | 0 | 0 | 15.7297 | 0 | 0 | 260.2262 | 299.2418 | 0 | 233.3458 | 0 | 0 | 0.36176 | 0.41857
2018-05-05 11:00 | 5 | 11 | 7 | 0 | 1 | 0.53111 | 33.5848 | 33.5848 | 26.5553 | 16.5437 | 10.0333 | 12.9006 | 12.9006 | 555.6156 | 26.5553 | 0 | 116.2944 | 439.3212 | 0 | 342.5783 | 0 | 0 | 7.0295 | 0 | 0 | 116.2944 | 439.3212 | 0 | 342.5783 | 0 | 0 | 0.53111 | 0.19662
2018-05-05 12:00 | 5 | 12 | 7 | 0 | 1 | 0.48546 | 34.8379 | 34.8379 | 24.2732 | 16.5437 | 10.0333 | 12.9006 | 12.9006 | 576.3461 | 24.2732 | 0 | 174.7784 | 401.5677 | 0 | 313.1386 | 0 | 0 | 10.5647 | 0 | 0 | 174.7784 | 401.5677 | 0 | 313.1386 | 0 | 0 | 0.48546 | 0.71354
2018-05-05 13:00 | 5 | 13 | 7 | 0 | 1 | 0.5317 | 35.007 | 35.007 | 26.5851 | 16.5437 | 10.0333 | 12.9006 | 12.9006 | 579.1436 | 26.5851 | 0 | 139.3286 | 439.815 | 0 | 342.9634 | 0 | 0 | 8.4219 | 0 | 0 | 139.3286 | 439.815 | 0 | 342.9634 | 0 | 0 | 0.5317 | 0.42575
2018-05-05 14:00 | 5 | 14 | 7 | 0 | 1 | 0.49101 | 36.1275 | 36.1275 | 24.5504 | 16.5437 | 10.0333 | 12.9006 | 12.9006 | 597.6811 | 24.5504 | 0 | 191.5267 | 406.1544 | 0 | 316.7152 | 0 | 0 | 11.577 | 0 | 0 | 191.5267 | 406.1544 | 0 | 316.7152 | 0 | 0 | 0.49101 | 0.39371
2018-05-05 15:00 | 5 | 15 | 7 | 0 | 1 | 0.27727 | 38.5134 | 38.5134 | 13.8633 | 16.5437 | 10.0333 | 12.9006 | 12.9006 | 637.1526 | 13.8633 | 0 | 407.8019 | 229.3506 | 0 | 178.8454 | 0 | 0 | 24.65 | 0 | 0 | 407.8019 | 229.3506 | 0 | 178.8454 | 0 | 0 | 0.27727 | 0.46042
2018-05-05 16:00 | 5 | 16 | 7 | 0 | 1 | 0.10628 | 41.9046 | 41.9046 | 5.3142 | 16.5437 | 10.0333 | 12.9006 | 12.9006 | 693.2562 | 5.3142 | 0 | 605.3399 | 87.9163 | 0 | 68.5563 | 0 | 0 | 36.5904 | 0 | 0 | 605.3399 | 87.9163 | 0 | 68.5563 | 0 | 0 | 0.10628 | 0.38418
2018-05-05 17:00 | 5 | 17 | 7 | 0 | 1 | 0.023052 | 44.1736 | 44.1736 | 1.1526 | 16.5437 | 10.0333 | 12.9006 | 12.9006 | 730.7936 | 1.1526 | 0 | 711.7252 | 19.0684 | 0 | 14.8693 | 0 | 0 | 43.021 | 0 | 0 | 711.7252 | 19.0684 | 0 | 14.8693 | 0 | 0 | 0.023052 | 0.16832
2018-05-05 18:00 | 5 | 18 | 7 | 0 | 1 | 0.05066 | 42.7523 | 42.7523 | 2.533 | 16.5437 | 10.0333 | 12.9006 | 12.9006 | 707.2796 | 2.533 | 0 | 665.3745 | 41.9051 | 0 | 32.6772 | 0 | 0 | 40.2193 | 0 | 0 | 665.3745 | 41.9051 | 0 | 32.6772 | 0 | 0 | 0.05066 | 0.058645
2018-05-05 19:00 | 5 | 19 | 7 | 0 | 0 | 0 | 40.8639 | 40.8639 | 0 | 16.5437 | 10.0333 | 12.9006 | 12.9006 | 676.0383 | 0 | 0 | 676.0383 | 0 | 0 | 0 | 0 | 0 | 40.8639 | 0 | 0 | 676.0383 | 0 | 0 | 0 | 0 | 0 | 0 | 0
2018-05-05 20:00 | 5 | 20 | 7 | 0 | 0 | 0 | 40.9822 | 40.9822 | 0 | 16.5437 | 10.0333 | 12.9006 | 12.9006 | 677.9966 | 0 | 0 | 677.9966 | 0 | 0 | 0 | 0 | 0 | 40.9822 | 0 | 0 | 677.9966 | 0 | 0 | 0 | 0 | 0 | 0 | 0
2018-05-05 21:00 | 5 | 21 | 7 | 0 | 0 | 0 | 35.3991 | 35.3991 | 0 | 16.5437 | 10.0333 | 12.9006 | 12.9006 | 585.6303 | 0 | 0 | 585.6303 | 0 | 0 | 0 | 0 | 0 | 35.3991 | 0 | 0 | 585.6303 | 0 | 0 | 0 | 0 | 0 | 0 | 0
2018-05-05 22:00 | 5 | 22 | 7 | 0 | 0 | 0 | 27.0025 | 27.0025 | 0 | 16.5437 | 10.0333 | 12.9006 | 12.9006 | 446.7211 | 0 | 0 | 446.7211 | 0 | 0 | 0 | 0 | 0 | 27.0025 | 0 | 0 | 446.7211 | 0 | 0 | 0 | 0 | 0 | 0 | 0
2018-05-05 23:00 | 5 | 23 | 7 | 0 | 0 | 0 | 22.3649 | 22.3649 | 0 | 16.5437 | 10.0333 | 12.9006 | 12.9006 | 369.997 | 0 | 0 | 369.997 | 0 | 0 | 0 | 0 | 0 | 22.3649 | 0 | 0 | 369.997 | 0 | 0 | 0 | 0 | 0 | 0 | 0
2018-05-06 | 5 | 0 | 1 | 0 | 0 | 0 | 19.6834 | 19.6834 | 0 | 16.5437 | 10.0333 | 12.9006 | 12.9006 | 325.6363 | 0 | 0 | 325.6363 | 0 | 0 | 0 | 0 | 0 | 19.6834 | 0 | 0 | 325.6363 | 0 | 0 | 0 | 0 | 0 | 0 | 0
2018-05-06 01:00 | 5 | 1 | 1 | 0 | 0 | 0 | 18.4212 | 18.4212 | 0 | 16.5437 | 10.0333 | 12.9006 | 12.9006 | 304.7544 | 0 | 0 | 304.7544 | 0 | 0 | 0 | 0 | 0 | 18.4212 | 0 | 0 | 304.7544 | 0 | 0 | 0 | 0 | 0 | 0 | 0
2018-05-06 02:00 | 5 | 2 | 1 | 0 | 0 | 0 | 18.0963 | 18.0963 | 0 | 16.5437 | 10.0333 | 12.9006 | 12.9006 | 299.3788 | 0 | 0 | 299.3788 | 0 | 0 | 0 | 0 | 0 | 18.0963 | 0 | 0 | 299.3788 | 0 | 0 | 0 | 0 | 0 | 0 | 0
2018-05-06 03:00 | 5 | 3 | 1 | 0 | 0 | 0 | 18.3522 | 18.3522 | 0 | 16.5437 | 10.0333 | 12.9006 | 12.9006 | 303.6125 | 0 | 0 | 303.6125 | 0 | 0 | 0 | 0 | 0 | 18.3522 | 0 | 0 | 303.6125 | 0 | 0 | 0 | 0 | 0 | 0 | 0
2018-05-06 04:00 | 5 | 4 | 1 | 0 | 0 | 0 | 19.0453 | 19.0453 | 0 | 16.5437 | 10.0333 | 12.9006 | 12.9006 | 315.0794 | 0 | 0 | 315.0794 | 0 | 0 | 0 | 0 | 0 | 19.0453 | 0 | 0 | 315.0794 | 0 | 0 | 0 | 0 | 0 | 0 | 0
2018-05-06 05:00 | 5 | 5 | 1 | 0 | 0 | 0 | 21.7153 | 21.7153 | 0 | 16.5437 | 10.0333 | 12.9006 | 12.9006 | 359.2508 | 0 | 0 | 359.2508 | 0 | 0 | 0 | 0 | 0 | 21.7153 | 0 | 0 | 359.2508 | 0 | 0 | 0 | 0 | 0 | 0 | 0
2018-05-06 06:00 | 5 | 6 | 1 | 0 | 0 | 0.050998 | 26.8852 | 26.8852 | 2.5499 | 16.5437 | 10.0333 | 12.9006 | 12.9006 | 444.7801 | 2.5499 | 0 | 402.5956 | 42.1845 | 0 | 32.8951 | 0 | 0 | 24.3353 | 0 | 0 | 402.5956 | 42.1845 | 0 | 32.8951 | 0 | 0 | 0.050998 | 0.058374
2018-05-06 07:00 | 5 | 7 | 1 | 0 | 0 | 0.23503 | 30.4316 | 30.4316 | 11.7514 | 16.5437 | 10.0333 | 12.9006 | 12.9006 | 503.4495 | 11.7514 | 0 | 309.0383 | 194.4112 | 0 | 151.6 | 0 | 0 | 18.6802 | 0 | 0 | 309.0383 | 194.4112 | 0 | 151.6 | 0 | 0 | 0.23503 | 0.25686
2018-05-06 08:00 | 5 | 8 | 1 | 0 | 0 | 0.42983 | 32.5096 | 32.5096 | 21.4915 | 16.5437 | 10.0333 | 12.9006 | 12.9006 | 537.8275 | 21.4915 | 0 | 182.2802 | 355.5474 | 0 | 277.2523 | 0 | 0 | 11.0181 | 0 | 0 | 182.2802 | 355.5474 | 0 | 277.2523 | 0 | 0 | 0.42983 | 0.47018
2018-05-06 09:00 | 5 | 9 | 1 | 0 | 0 | 0.57208 | 32.2166 | 32.2166 | 28.604 | 16.5437 | 10.0333 | 12.9006 | 12.9006 | 532.981 | 28.604 | 0 | 59.7668 | 473.2142 | 0 | 369.0078 | 0 | 0 | 3.6127 | 0 | 0 | 59.7668 | 473.2142 | 0 | 369.0078 | 0 | 0 | 0.57208 | 0.63174
2018-05-06 10:00 | 5 | 10 | 1 | 0 | 0 | 0.67698 | 31.4955 | 31.4955 | 33.849 | 16.5437 | 10.0333 | 12.9006 | 12.9006 | 521.0502 | 31.4955 | 2.3535 | 0 | 521.0502 | 23.614 | 436.672 | 2.3535 | 2.3535 | 0 | 0 | 0 | 0 | 521.0502 | 0 | 436.672 | 2.3535 | 0 | 0.67698 | 0.74547
2018-05-06 11:00 | 5 | 11 | 1 | 0 | 1 | 0.73731 | 32.8488 | 32.8488 | 36.8655 | 16.5437 | 10.0333 | 12.9006 | 12.9006 | 543.4404 | 32.8488 | 4.0167 | 0 | 543.4404 | 40.3004 | 475.5866 | 4.0167 | 6.3702 | 0 | 0 | 0 | 0 | 543.4404 | 0 | 475.5866 | 4.0167 | 0 | 0.73731 | 0.76923
2018-05-06 12:00 | 5 | 12 | 1 | 0 | 1 | 0.75001 | 33.9573 | 33.9573 | 37.5007 | 16.5437 | 10.0333 | 12.9006 | 12.9006 | 561.7789 | 33.9573 | 3.5433 | 0 | 561.7789 | 35.5513 | 483.7804 | 3.5433 | 9.9135 | 0 | 0 | 0 | 0 | 561.7789 | 0 | 483.7804 | 3.5433 | 0 | 0.75001 | 0.76923
2018-05-06 13:00 | 5 | 13 | 1 | 0 | 1 | 0.72415 | 32.516 | 32.516 | 36.2076 | 16.5437 | 10.0333 | 12.9006 | 12.9006 | 537.9343 | 32.516 | 3.6916 | 0 | 537.9343 | 37.0388 | 467.0993 | 3.6916 | 13.6051 | 0 | 0 | 0 | 0 | 537.9343 | 0 | 467.0993 | 3.6916 | 0 | 0.72415 | 0.76923
2018-05-06 14:00 | 5 | 14 | 1 | 0 | 1 | 0.65396 | 32.8186 | 32.8186 | 32.6981 | 16.5437 | 10.0333 | 12.9006 | 12.9006 | 542.9401 | 32.6981 | 0 | 1.9936 | 540.9464 | 0 | 421.8247 | 0 | 13.6051 | 0.12051 | 0.12051 | 0 | 0 | 542.9401 | 0 | 421.8247 | 0 | 0 | 0.65396 | 0.71993
2018-05-06 15:00 | 5 | 15 | 1 | 0 | 1 | 0.54695 | 33.9534 | 33.9534 | 27.3477 | 16.5437 | 10.0333 | 12.9006 | 12.9006 | 561.7135 | 27.3477 | 0 | 109.2814 | 452.432 | 0 | 352.8021 | 0 | 13.4741 | 6.6056 | 6.6056 | 0 | 0 | 561.7135 | 0 | 352.8021 | 0 | 0 | 0.54695 | 0.60214
2018-05-06 16:00 | 5 | 16 | 1 | 0 | 1 | 0.40788 | 37.6128 | 37.6128 | 20.394 | 16.5437 | 10.0333 | 12.9006 | 12.9006 | 622.2537 | 20.394 | 0 | 284.863 | 337.3907 | 0 | 263.0939 | 0 | 6.2941 | 17.2189 | 5.7905 | 0 | 189.0664 | 433.1873 | 0 | 263.0939 | 0 | 0 | 0.40788 | 0.44688
2018-05-06 17:00 | 5 | 17 | 1 | 0 | 1 | 0.22976 | 40.3465 | 40.3465 | 11.4878 | 16.5437 | 10.0333 | 12.9006 | 12.9006 | 667.4782 | 11.4878 | 0 | 477.4279 | 190.0503 | 0 | 148.1994 | 0 | 0 | 28.8587 | 0 | 0 | 477.4279 | 190.0503 | 0 | 148.1994 | 0 | 0 | 0.22976 | 0.25071
2018-05-06 18:00 | 5 | 18 | 1 | 0 | 1 | 0.054883 | 38.5337 | 38.5337 | 2.7442 | 16.5437 | 10.0333 | 12.9006 | 12.9006 | 637.4884 | 2.7442 | 0 | 592.0901 | 45.3984 | 0 | 35.4012 | 0 | 0 | 35.7895 | 0 | 0 | 592.0901 | 45.3984 | 0 | 35.4012 | 0 | 0 | 0.054883 | 0.0625
2018-05-06 19:00 | 5 | 19 | 1 | 0 | 0 | 0.0010723 | 39.1994 | 39.1994 | 0.053615 | 16.5437 | 10.0333 | 12.9006 | 12.9006 | 648.5019 | 0.053615 | 0 | 647.6149 | 0.88698 | 0 | 0.69166 | 0 | 0 | 39.1458 | 0 | 0 | 647.6149 | 0.88698 | 0 | 0.69166 | 0 | 0 | 0.0010723 | 0
2018-05-06 20:00 | 5 | 20 | 1 | 0 | 0 | 0 | 39.1326 | 39.1326 | 0 | 16.5437 | 10.0333 | 12.9006 | 12.9006 | 647.3971 | 0 | 0 | 647.3971 | 0 | 0 | 0 | 0 | 0 | 39.1326 | 0 | 0 | 647.3971 | 0 | 0 | 0 | 0 | 0 | 0 | 0
2018-05-06 21:00 | 5 | 21 | 1 | 0 | 0 | 0 | 33.9243 | 33.9243 | 0 | 16.5437 | 10.0333 | 12.9006 | 12.9006 | 561.2322 | 0 | 0 | 561.2322 | 0 | 0 | 0 | 0 | 0 | 33.9243 | 0 | 0 | 561.2322 | 0 | 0 | 0 | 0 | 0 | 0 | 0
2018-05-06 22:00 | 5 | 22 | 1 | 0 | 0 | 0 | 26.4266 | 26.4266 | 0 | 16.5437 | 10.0333 | 12.9006 | 12.9006 | 437.1923 | 0 | 0 | 437.1923 | 0 | 0 | 0 | 0 | 0 | 26.4266 | 0 | 0 | 437.1923 | 0 | 0 | 0 | 0 | 0 | 0 | 0
2018-05-06 23:00 | 5 | 23 | 1 | 0 | 0 | 0 | 22.4517 | 22.4517 | 0 | 16.5437 | 10.0333 | 12.9006 | 12.9006 | 371.4331 | 0 | 0 | 371.4331 | 0 | 0 | 0 | 0 | 0 | 22.4517 | 0 | 0 | 371.4331 | 0 | 0 | 0 | 0 | 0 | 0 | 0
2018-05-07 | 5 | 0 | 2 | 0 | 0 | 0 | 20.6113 | 20.6113 | 0 | 16.5437 | 10.0333 | 12.9006 | 12.9006 | 340.9863 | 0 | 0 | 340.9863 | 0 | 0 | 0 | 0 | 0 | 20.6113 | 0 | 0 | 340.9863 | 0 | 0 | 0 | 0 | 0 | 0 | 0
2018-05-07 01:00 | 5 | 1 | 2 | 0 | 0 | 0 | 19.5656 | 19.5656 | 0 | 16.5437 | 10.0333 | 12.9006 | 12.9006 | 323.6869 | 0 | 0 | 323.6869 | 0 | 0 | 0 | 0 | 0 | 19.5656 | 0 | 0 | 323.6869 | 0 | 0 | 0 | 0 | 0 | 0 | 0
2018-05-07 02:00 | 5 | 2 | 2 | 0 | 0 | 0 | 19.3181 | 19.3181 | 0 | 16.5437 | 10.0333 | 12.9006 | 12.9006 | 319.5917 | 0 | 0 | 319.5917 | 0 | 0 | 0 | 0 | 0 | 19.3181 | 0 | 0 | 319.5917 | 0 | 0 | 0 | 0 | 0 | 0 | 0
2018-05-07 03:00 | 5 | 3 | 2 | 0 | 0 | 0 | 20.1185 | 20.1185 | 0 | 16.5437 | 10.0333 | 12.9006 | 12.9006 | 332.8334 | 0 | 0 | 332.8334 | 0 | 0 | 0 | 0 | 0 | 20.1185 | 0 | 0 | 332.8334 | 0 | 0 | 0 | 0 | 0 | 0 | 0
2018-05-07 04:00 | 5 | 4 | 2 | 0 | 0 | 0 | 22.3026 | 22.3026 | 0 | 16.5437 | 10.0333 | 12.9006 | 12.9006 | 368.9668 | 0 | 0 | 368.9668 | 0 | 0 | 0 | 0 | 0 | 22.3026 | 0 | 0 | 368.9668 | 0 | 0 | 0 | 0 | 0 | 0 | 0
2018-05-07 05:00 | 5 | 5 | 2 | 0 | 0 | 0 | 27.6707 | 27.6707 | 0 | 16.5437 | 10.0333 | 12.9006 | 12.9006 | 457.7753 | 0 | 0 | 457.7753 | 0 | 0 | 0 | 0 | 0 | 27.6707 | 0 | 0 | 457.7753 | 0 | 0 | 0 | 0 | 0 | 0 | 0
2018-05-07 06:00 | 5 | 6 | 2 | 0 | 0 | 0.052542 | 32.8551 | 32.8551 | 2.6271 | 16.5437 | 10.0333 | 12.9006 | 12.9006 | 543.5444 | 2.6271 | 0 | 500.0828 | 43.4616 | 0 | 33.8909 | 0 | 0 | 30.2281 | 0 | 0 | 500.0828 | 43.4616 | 0 | 33.8909 | 0 | 0 | 0.052542 | 0.060393
2018-05-07 07:00 | 5 | 7 | 2 | 0 | 0 | 0.22445 | 32.4806 | 32.4806 | 11.2227 | 16.5437 | 10.0333 | 12.9006 | 12.9006 | 537.3487 | 11.2227 | 0 | 351.6841 | 185.6646 | 0 | 144.7794 | 0 | 0 | 21.2579 | 0 | 0 | 351.6841 | 185.6646 | 0 | 144.7794 | 0 | 0 | 0.22445 | 0.24609
2018-05-07 08:00 | 5 | 8 | 2 | 0 | 0 | 0.40982 | 30.1397 | 30.1397 | 20.4909 | 16.5437 | 10.0333 | 12.9006 | 12.9006 | 498.621 | 20.4909 | 0 | 159.6256 | 338.9954 | 0 | 264.3453 | 0 | 0 | 9.6487 | 0 | 0 | 159.6256 | 338.9954 | 0 | 264.3453 | 0 | 0 | 0.40982 | 0.44888
2018-05-07 09:00 | 5 | 9 | 2 | 0 | 0 | 0.54904 | 29.7319 | 29.7319 | 27.4519 | 16.5437 | 10.0333 | 12.9006 | 12.9006 | 491.8752 | 27.4519 | 0 | 37.721 | 454.1542 | 0 | 354.145 | 0 | 0 | 2.2801 | 0 | 0 | 37.721 | 454.1542 | 0 | 354.145 | 0 | 0 | 0.54904 | 0.6055
2018-05-07 10:00 | 5 | 10 | 2 | 0 | 0 | 0.64592 | 28.7178 | 28.7178 | 32.296 | 16.5437 | 10.0333 | 12.9006 | 12.9006 | 475.0984 | 28.7178 | 3.5782 | 0 | 475.0984 | 35.9009 | 416.6374 | 3.5782 | 3.5782 | 0 | 0 | 0 | 0 | 475.0984 | 0 | 416.6374 | 3.5782 | 0 | 0.64592 | 0.71313
2018-05-07 11:00 | 5 | 11 | 2 | 0 | 1 | 0.70529 | 29.138 | 29.138 | 35.2644 | 16.5437 | 10.0333 | 12.9006 | 12.9006 | 482.0495 | 29.138 | 6.1263 | 0 | 482.0495 | 61.4677 | 454.9308 | 6.1263 | 9.7045 | 0 | 0 | 0 | 0 | 482.0495 | 0 | 454.9308 | 6.1263 | 0 | 0.70529 | 0.76923
2018-05-07 12:00 | 5 | 12 | 2 | 0 | 1 | 0.72358 | 28.2535 | 28.2535 | 36.179 | 16.5437 | 10.0333 | 12.9006 | 12.9006 | 467.4161 | 28.2535 | 7.9255 | 0 | 467.4161 | 79.519 | 466.7297 | 7.9255 | 17.63 | 0 | 0 | 0 | 0 | 467.4161 | 0 | 466.7297 | 7.9255 | 0 | 0.72358 | 0.76923
2018-05-07 13:00 | 5 | 13 | 2 | 0 | 1 | 0.70109 | 27.0041 | 27.0041 | 35.0545 | 16.5437 | 10.0333 | 12.9006 | 12.9006 | 446.7466 | 27.0041 | 8.0505 | 0 | 446.7466 | 80.773 | 452.2243 | 8.0505 | 25.6804 | 0 | 0 | 0 | 0 | 446.7466 | 0 | 452.2243 | 8.0505 | 0 | 0.70109 | 0.76923
2018-05-07 14:00 | 5 | 14 | 2 | 0 | 1 | 0.636 | 28.0744 | 28.0744 | 31.8001 | 16.5437 | 10.0333 | 12.9006 | 12.9006 | 464.4533 | 28.0744 | 3.7257 | 0 | 464.4533 | 37.3814 | 410.24 | 3.7257 | 29.4061 | 0 | 0 | 0 | 0 | 464.4533 | 0 | 410.24 | 3.7257 | 0 | 0.636 | 0.70208
2018-05-07 15:00 | 5 | 15 | 2 | 0 | 1 | 0.53459 | 29.2936 | 29.2936 | 26.7297 | 16.5437 | 10.0333 | 12.9006 | 12.9006 | 484.6233 | 26.7297 | 0 | 42.416 | 442.2072 | 0 | 344.8288 | 0 | 29.4061 | 2.5639 | 2.5639 | 0 | 0 | 484.6233 | 0 | 344.8288 | 0 | 0 | 0.53459 | 0.59038
2018-05-07 16:00 | 5 | 16 | 2 | 0 | 1 | 0.39957 | 33.5211 | 33.5211 | 19.9786 | 16.5437 | 10.0333 | 12.9006 | 12.9006 | 554.5626 | 19.9786 | 0 | 224.0433 | 330.5193 | 0 | 257.7357 | 0 | 26.6193 | 13.5425 | 13.5425 | 0 | 0 | 554.5626 | 0 | 257.7357 | 0 | 0 | 0.39957 | 0.44016
2018-05-07 17:00 | 5 | 17 | 2 | 0 | 1 | 0.22382 | 37.4787 | 37.4787 | 11.1911 | 16.5437 | 10.0333 | 12.9006 | 12.9006 | 620.0348 | 11.1911 | 0 | 434.893 | 185.1418 | 0 | 144.3718 | 0 | 11.8992 | 26.2876 | 10.9472 | 0 | 253.7858 | 366.249 | 0 | 144.3718 | 0 | 0 | 0.22382 | 0.24594
2018-05-07 18:00 | 5 | 18 | 2 | 0 | 1 | 0.056125 | 37.6988 | 37.6988 | 2.8062 | 16.5437 | 10.0333 | 12.9006 | 12.9006 | 623.6757 | 2.8062 | 0 | 577.2503 | 46.4254 | 0 | 36.2021 | 0 | 0 | 34.8925 | 0 | 0 | 577.2503 | 46.4254 | 0 | 36.2021 | 0 | 0 | 0.056125 | 0.064253
2018-05-07 19:00 | 5 | 19 | 2 | 0 | 0 | 0.0014806 | 38.051 | 38.051 | 0.074028 | 16.5437 | 10.0333 | 12.9006 | 12.9006 | 629.5026 | 0.074028 | 0 | 628.2779 | 1.2247 | 0 | 0.955 | 0 | 0 | 37.9769 | 0 | 0 | 628.2779 | 1.2247 | 0 | 0.955 | 0 | 0 | 0.0014806 | 0.00049567
2018-05-07 20:00 | 5 | 20 | 2 | 0 | 0 | 0 | 37.6105 | 37.6105 | 0 | 16.5437 | 10.0333 | 12.9006 | 12.9006 | 622.215 | 0 | 0 | 622.215 | 0 | 0 | 0 | 0 | 0 | 37.6105 | 0 | 0 | 622.215 | 0 | 0 | 0 | 0 | 0 | 0 | 0
2018-05-07 21:00 | 5 | 21 | 2 | 0 | 0 | 0 | 33.3283 | 33.3283 | 0 | 16.5437 | 10.0333 | 12.9006 | 12.9006 | 551.3726 | 0 | 0 | 551.3726 | 0 | 0 | 0 | 0 | 0 | 33.3283 | 0 | 0 | 551.3726 | 0 | 0 | 0 | 0 | 0 | 0 | 0
2018-05-07 22:00 | 5 | 22 | 2 | 0 | 0 | 0 | 27.4754 | 27.4754 | 0 | 16.5437 | 10.0333 | 12.9006 | 12.9006 | 454.544 | 0 | 0 | 454.544 | 0 | 0 | 0 | 0 | 0 | 27.4754 | 0 | 0 | 454.544 | 0 | 0 | 0 | 0 | 0 | 0 | 0
2018-05-07 23:00 | 5 | 23 | 2 | 0 | 0 | 0 | 23.5811 | 23.5811 | 0 | 16.5437 | 10.0333 | 12.9006 | 12.9006 | 390.1181 | 0 | 0 | 390.1181 | 0 | 0 | 0 | 0 | 0 | 23.5811 | 0 | 0 | 390.1181 | 0 | 0 | 0 | 0 | 0 | 0 | 0
2018-05-08 | 5 | 0 | 3 | 0 | 0 | 0 | 21.29 | 21.29 | 0 | 16.5437 | 10.0333 | 12.9006 | 12.9006 | 352.2152 | 0 | 0 | 352.2152 | 0 | 0 | 0 | 0 | 0 | 21.29 | 0 | 0 | 352.2152 | 0 | 0 | 0 | 0 | 0 | 0 | 0
2018-05-08 01:00 | 5 | 1 | 3 | 0 | 0 | 0 | 20.7542 | 20.7542 | 0 | 16.5437 | 10.0333 | 12.9006 | 12.9006 | 343.3498 | 0 | 0 | 343.3498 | 0 | 0 | 0 | 0 | 0 | 20.7542 | 0 | 0 | 343.3498 | 0 | 0 | 0 | 0 | 0 | 0 | 0
2018-05-08 02:00 | 5 | 2 | 3 | 0 | 0 | 0 | 20.5777 | 20.5777 | 0 | 16.5437 | 10.0333 | 12.9006 | 12.9006 | 340.43 | 0 | 0 | 340.43 | 0 | 0 | 0 | 0 | 0 | 20.5777 | 0 | 0 | 340.43 | 0 | 0 | 0 | 0 | 0 | 0 | 0
2018-05-08 03:00 | 5 | 3 | 3 | 0 | 0 | 0 | 21.3856 | 21.3856 | 0 | 16.5437 | 10.0333 | 12.9006 | 12.9006 | 353.7969 | 0 | 0 | 353.7969 | 0 | 0 | 0 | 0 | 0 | 21.3856 | 0 | 0 | 353.7969 | 0 | 0 | 0 | 0 | 0 | 0 | 0
2018-05-08 04:00 | 5 | 4 | 3 | 0 | 0 | 0 | 23.6385 | 23.6385 | 0 | 16.5437 | 10.0333 | 12.9006 | 12.9006 | 391.0671 | 0 | 0 | 391.0671 | 0 | 0 | 0 | 0 | 0 | 23.6385 | 0 | 0 | 391.0671 | 0 | 0 | 0 | 0 | 0 | 0 | 0
2018-05-08 05:00 | 5 | 5 | 3 | 0 | 0 | 0.00064965 | 28.562 | 28.562 | 0.032482 | 16.5437 | 10.0333 | 12.9006 | 12.9006 | 472.5205 | 0.032482 | 0 | 471.9832 | 0.53738 | 0 | 0.41904 | 0 | 0 | 28.5295 | 0 | 0 | 471.9832 | 0.53738 | 0 | 0.41904 | 0 | 0 | 0.00064965 | 0
2018-05-08 06:00 | 5 | 6 | 3 | 0 | 0 | 0.052589 | 33.4444 | 33.4444 | 2.6295 | 16.5437 | 10.0333 | 12.9006 | 12.9006 | 553.2926 | 2.6295 | 0 | 509.7914 | 43.5012 | 0 | 33.9218 | 0 | 0 | 30.8149 | 0 | 0 | 509.7914 | 43.5012 | 0 | 33.9218 | 0 | 0 | 0.052589 | 0.060606
2018-05-08 07:00 | 5 | 7 | 3 | 0 | 0 | 0.22289 | 33.6727 | 33.6727 | 11.1447 | 16.5437 | 10.0333 | 12.9006 | 12.9006 | 557.0699 | 11.1447 | 0 | 372.6958 | 184.3742 | 0 | 143.7732 | 0 | 0 | 22.528 | 0 | 0 | 372.6958 | 184.3742 | 0 | 143.7732 | 0 | 0 | 0.22289 | 0.24478
2018-05-08 08:00 | 5 | 8 | 3 | 0 | 0 | 0.40228 | 31.9399 | 31.9399 | 20.1139 | 16.5437 | 10.0333 | 12.9006 | 12.9006 | 528.4024 | 20.1139 | 0 | 195.6439 | 332.7585 | 0 | 259.4818 | 0 | 0 | 11.8259 | 0 | 0 | 195.6439 | 332.7585 | 0 | 259.4818 | 0 | 0 | 0.40228 | 0.442
2018-05-08 09:00 | 5 | 9 | 3 | 0 | 0 | 0.53987 | 30.729 | 30.729 | 26.9933 | 16.5437 | 10.0333 | 12.9006 | 12.9006 | 508.3698 | 26.9933 | 0 | 61.8025 | 446.5673 | 0 | 348.2288 | 0 | 0 | 3.7357 | 0 | 0 | 61.8025 | 446.5673 | 0 | 348.2288 | 0 | 0 | 0.53987 | 0.59557
2018-05-08 10:00 | 5 | 10 | 3 | 0 | 0 | 0.64403 | 28.7831 | 28.7831 | 32.2013 | 16.5437 | 10.0333 | 12.9006 | 12.9006 | 476.1781 | 28.7831 | 3.4182 | 0 | 476.1781 | 34.2959 | 415.4157 | 3.4182 | 3.4182 | 0 | 0 | 0 | 0 | 476.1781 | 0 | 415.4157 | 3.4182 | 0 | 0.64403 | 0.70998
2018-05-08 11:00 | 5 | 11 | 3 | 0 | 1 | 0.70945 | 29.9421 | 29.9421 | 35.4725 | 16.5437 | 10.0333 | 12.9006 | 12.9006 | 495.3524 | 29.9421 | 5.5304 | 0 | 495.3524 | 55.4882 | 457.6161 | 5.5304 | 8.9486 | 0 | 0 | 0 | 0 | 495.3524 | 0 | 457.6161 | 5.5304 | 0 | 0.70945 | 0.76923
2018-05-08 12:00 | 5 | 12 | 3 | 0 | 1 | 0.72923 | 27.6517 | 27.6517 | 36.4613 | 16.5437 | 10.0333 | 12.9006 | 12.9006 | 457.461 | 27.6517 | 8.8096 | 0 | 457.461 | 88.3899 | 470.3729 | 8.8096 | 17.7582 | 0 | 0 | 0 | 0 | 457.461 | 0 | 470.3729 | 8.8096 | 0 | 0.72923 | 0.76923
2018-05-08 13:00 | 5 | 13 | 3 | 0 | 1 | 0.70614 | 27.9272 | 27.9272 | 35.3071 | 16.5437 | 10.0333 | 12.9006 | 12.9006 | 462.0191 | 27.9272 | 7.3798 | 0 | 462.0191 | 74.0441 | 455.4817 | 7.3798 | 25.138 | 0 | 0 | 0 | 0 | 462.0191 | 0 | 455.4817 | 7.3798 | 0 | 0.70614 | 0.76923
2018-05-08 14:00 | 5 | 14 | 3 | 0 | 1 | 0.64383 | 28.472 | 28.472 | 32.1913 | 16.5437 | 10.0333 | 12.9006 | 12.9006 | 471.0307 | 28.472 | 3.7193 | 0 | 471.0307 | 37.3173 | 415.2867 | 3.7193 | 28.8573 | 0 | 0 | 0 | 0 | 471.0307 | 0 | 415.2867 | 3.7193 | 0 | 0.64383 | 0.70829
2018-05-08 15:00 | 5 | 15 | 3 | 0 | 1 | 0.53824 | 30.8841 | 30.8841 | 26.9121 | 16.5437 | 10.0333 | 12.9006 | 12.9006 | 510.9363 | 26.9121 | 0 | 65.7116 | 445.2248 | 0 | 347.1819 | 0 | 28.8573 | 3.972 | 3.972 | 0 | 0 | 510.9363 | 0 | 347.1819 | 0 | 0 | 0.53824 | 0.59505
2018-05-08 16:00 | 5 | 16 | 3 | 0 | 1 | 0.32291 | 34.9818 | 34.9818 | 16.1457 | 16.5437 | 10.0333 | 12.9006 | 12.9006 | 578.7278 | 16.1457 | 0 | 311.6187 | 267.1091 | 0 | 208.289 | 0 | 24.5399 | 18.8361 | 18.8361 | 0 | 0 | 578.7278 | 0 | 208.289 | 0 | 0 | 0.32291 | 0.4417
2018-05-08 17:00 | 5 | 17 | 3 | 0 | 1 | 0.21389 | 38.4336 | 38.4336 | 10.6946 | 16.5437 | 10.0333 | 12.9006 | 12.9006 | 635.8334 | 10.6946 | 0 | 458.9055 | 176.9279 | 0 | 137.9666 | 0 | 4.0659 | 27.739 | 3.7406 | 0 | 397.0224 | 238.811 | 0 | 137.9666 | 0 | 0 | 0.21389 | 0.2118
2018-05-08 18:00 | 5 | 18 | 3 | 0 | 1 | 0.052256 | 37.9591 | 37.9591 | 2.6128 | 16.5437 | 10.0333 | 12.9006 | 12.9006 | 627.9819 | 2.6128 | 0 | 584.7561 | 43.2257 | 0 | 33.707 | 0 | 0 | 35.3462 | 0 | 0 | 584.7561 | 43.2257 | 0 | 33.707 | 0 | 0 | 0.052256 | 0.062641
2018-05-08 19:00 | 5 | 19 | 3 | 0 | 0 | 0 | 39.4965 | 39.4965 | 0 | 16.5437 | 10.0333 | 12.9006 | 12.9006 | 653.4176 | 0 | 0 | 653.4176 | 0 | 0 | 0 | 0 | 0 | 39.4965 | 0 | 0 | 653.4176 | 0 | 0 | 0 | 0 | 0 | 0 | 0.0015557
2018-05-08 20:00 | 5 | 20 | 3 | 0 | 0 | 0 | 39.3584 | 39.3584 | 0 | 16.5437 | 10.0333 | 12.9006 | 12.9006 | 651.1325 | 0 | 0 | 651.1325 | 0 | 0 | 0 | 0 | 0 | 39.3584 | 0 | 0 | 651.1325 | 0 | 0 | 0 | 0 | 0 | 0 | 0
2018-05-08 21:00 | 5 | 21 | 3 | 0 | 0 | 0 | 35.0874 | 35.0874 | 0 | 16.5437 | 10.0333 | 12.9006 | 12.9006 | 580.4746 | 0 | 0 | 580.4746 | 0 | 0 | 0 | 0 | 0 | 35.0874 | 0 | 0 | 580.4746 | 0 | 0 | 0 | 0 | 0 | 0 | 0
2018-05-08 22:00 | 5 | 22 | 3 | 0 | 0 | 0 | 28.7626 | 28.7626 | 0 | 16.5437 | 10.0333 | 12.9006 | 12.9006 | 475.8383 | 0 | 0 | 475.8383 | 0 | 0 | 0 | 0 | 0 | 28.7626 | 0 | 0 | 475.8383 | 0 | 0 | 0 | 0 | 0 | 0 | 0
2018-05-08 23:00 | 5 | 23 | 3 | 0 | 0 | 0 | 24.7871 | 24.7871 | 0 | 16.5437 | 10.0333 | 12.9006 | 12.9006 | 410.0694 | 0 | 0 | 410.0694 | 0 | 0 | 0 | 0 | 0 | 24.7871 | 0 | 0 | 410.0694 | 0 | 0 | 0 | 0 | 0 | 0 | 0
2018-05-09 | 5 | 0 | 4 | 0 | 0 | 0 | 22.8037 | 22.8037 | 0 | 16.5437 | 10.0333 | 12.9006 | 12.9006 | 377.2565 | 0 | 0 | 377.2565 | 0 | 0 | 0 | 0 | 0 | 22.8037 | 0 | 0 | 377.2565 | 0 | 0 | 0 | 0 | 0 | 0 | 0
2018-05-09 01:00 | 5 | 1 | 4 | 0 | 0 | 0 | 21.7936 | 21.7936 | 0 | 16.5437 | 10.0333 | 12.9006 | 12.9006 | 360.5464 | 0 | 0 | 360.5464 | 0 | 0 | 0 | 0 | 0 | 21.7936 | 0 | 0 | 360.5464 | 0 | 0 | 0 | 0 | 0 | 0 | 0
2018-05-09 02:00 | 5 | 2 | 4 | 0 | 0 | 0 | 21.1509 | 21.1509 | 0 | 16.5437 | 10.0333 | 12.9006 | 12.9006 | 349.9126 | 0 | 0 | 349.9126 | 0 | 0 | 0 | 0 | 0 | 21.1509 | 0 | 0 | 349.9126 | 0 | 0 | 0 | 0 | 0 | 0 | 0
2018-05-09 03:00 | 5 | 3 | 4 | 0 | 0 | 0 | 21.5934 | 21.5934 | 0 | 16.5437 | 10.0333 | 12.9006 | 12.9006 | 357.2345 | 0 | 0 | 357.2345 | 0 | 0 | 0 | 0 | 0 | 21.5934 | 0 | 0 | 357.2345 | 0 | 0 | 0 | 0 | 0 | 0 | 0
2018-05-09 04:00 | 5 | 4 | 4 | 0 | 0 | 0 | 23.8667 | 23.8667 | 0 | 16.5437 | 10.0333 | 12.9006 | 12.9006 | 394.8433 | 0 | 0 | 394.8433 | 0 | 0 | 0 | 0 | 0 | 23.8667 | 0 | 0 | 394.8433 | 0 | 0 | 0 | 0 | 0 | 0 | 0
2018-05-09 05:00 | 5 | 5 | 4 | 0 | 0 | 0.00061621 | 28.1287 | 28.1287 | 0.030811 | 16.5437 | 10.0333 | 12.9006 | 12.9006 | 465.3518 | 0.030811 | 0 | 464.8421 | 0.50972 | 0 | 0.39747 | 0 | 0 | 28.0979 | 0 | 0 | 464.8421 | 0.50972 | 0 | 0.39747 | 0 | 0 | 0.00061621 | 0
2018-05-09 06:00 | 5 | 6 | 4 | 0 | 0 | 0.054478 | 33.3379 | 33.3379 | 2.7239 | 16.5437 | 10.0333 | 12.9006 | 12.9006 | 551.5315 | 2.7239 | 0 | 506.4678 | 45.0637 | 0 | 35.1402 | 0 | 0 | 30.614 | 0 | 0 | 506.4678 | 45.0637 | 0 | 35.1402 | 0 | 0 | 0.054478 | 0.062251
2018-05-09 07:00 | 5 | 7 | 4 | 0 | 0 | 0.22091 | 33.0026 | 33.0026 | 11.0457 | 16.5437 | 10.0333 | 12.9006 | 12.9006 | 545.9846 | 11.0457 | 0 | 363.2491 | 182.7355 | 0 | 142.4954 | 0 | 0 | 21.957 | 0 | 0 | 363.2491 | 182.7355 | 0 | 142.4954 | 0 | 0 | 0.22091 | 0.24261
2018-05-09 08:00 | 5 | 8 | 4 | 0 | 0 | 0.39989 | 30.5487 | 30.5487 | 19.9947 | 16.5437 | 10.0333 | 12.9006 | 12.9006 | 505.3871 | 19.9947 | 0 | 174.6014 | 330.7856 | 0 | 257.9434 | 0 | 0 | 10.554 | 0 | 0 | 174.6014 | 330.7856 | 0 | 257.9434 | 0 | 0 | 0.39989 | 0.43784
2018-05-09 09:00 | 5 | 9 | 4 | 0 | 0 | 0.53736 | 29.0078 | 29.0078 | 26.8679 | 16.5437 | 10.0333 | 12.9006 | 12.9006 | 479.8954 | 26.8679 | 0 | 35.4019 | 444.4936 | 0 | 346.6117 | 0 | 0 | 2.1399 | 0 | 0 | 35.4019 | 444.4936 | 0 | 346.6117 | 0 | 0 | 0.53736 | 0.59192
2018-05-09 10:00 | 5 | 10 | 4 | 0 | 0 | 0.63499 | 28.9733 | 28.9733 | 31.7497 | 16.5437 | 10.0333 | 12.9006 | 12.9006 | 479.325 | 28.9733 | 2.7763 | 0 | 479.325 | 27.8558 | 409.5892 | 2.7763 | 2.7763 | 0 | 0 | 0 | 0 | 479.325 | 0 | 409.5892 | 2.7763 | 0 | 0.63499 | 0.70604
2018-05-09 11:00 | 5 | 11 | 4 | 0 | 1 | 0.69803 | 30.7279 | 30.7279 | 34.9016 | 16.5437 | 10.0333 | 12.9006 | 12.9006 | 508.3529 | 30.7279 | 4.1737 | 0 | 508.3529 | 41.8757 | 450.2512 | 4.1737 | 6.95 | 0 | 0 | 0 | 0 | 508.3529 | 0 | 450.2512 | 4.1737 | 0 | 0.69803 | 0.76923
2018-05-09 12:00 | 5 | 12 | 4 | 0 | 1 | 0.71739 | 29.9536 | 29.9536 | 35.8693 | 16.5437 | 10.0333 | 12.9006 | 12.9006 | 495.5418 | 29.9536 | 5.9157 | 0 | 495.5418 | 59.3546 | 462.7351 | 5.9157 | 12.8657 | 0 | 0 | 0 | 0 | 495.5418 | 0 | 462.7351 | 5.9157 | 0 | 0.71739 | 0.76923
2018-05-09 13:00 | 5 | 13 | 4 | 0 | 1 | 0.69398 | 29.1435 | 29.1435 | 34.6989 | 16.5437 | 10.0333 | 12.9006 | 12.9006 | 482.1397 | 29.1435 | 5.5554 | 0 | 482.1397 | 55.7391 | 447.6356 | 5.5554 | 18.4211 | 0 | 0 | 0 | 0 | 482.1397 | 0 | 447.6356 | 5.5554 | 0 | 0.69398 | 0.76845
2018-05-09 14:00 | 5 | 14 | 4 | 0 | 1 | 0.63433 | 30.3108 | 30.3108 | 31.7165 | 16.5437 | 10.0333 | 12.9006 | 12.9006 | 501.4523 | 30.3108 | 1.4057 | 0 | 501.4523 | 14.104 | 409.1621 | 1.4057 | 19.8268 | 0 | 0 | 0 | 0 | 501.4523 | 0 | 409.1621 | 1.4057 | 0 | 0.63433 | 0.62595
2018-05-09 15:00 | 5 | 15 | 4 | 0 | 1 | 0.46619 | 34.1979 | 34.1979 | 23.3094 | 16.5437 | 10.0333 | 12.9006 | 12.9006 | 565.7583 | 23.3094 | 0 | 180.1354 | 385.6229 | 0 | 300.705 | 0 | 19.8268 | 10.8885 | 10.8885 | 0 | 0 | 565.7583 | 0 | 300.705 | 0 | 0 | 0.46619 | 0.53246
2018-05-09 16:00 | 5 | 16 | 4 | 0 | 1 | 0.2594 | 38.0745 | 38.0745 | 12.9703 | 16.5437 | 10.0333 | 12.9006 | 12.9006 | 629.8915 | 12.9703 | 0 | 415.316 | 214.5755 | 0 | 167.3239 | 0 | 7.9915 | 25.1042 | 7.3522 | 0 | 293.6839 | 336.2076 | 0 | 167.3239 | 0 | 0 | 0.2594 | 0.38979
2018-05-09 17:00 | 5 | 17 | 4 | 0 | 1 | 0.17451 | 41.8904 | 41.8904 | 8.7256 | 16.5437 | 10.0333 | 12.9006 | 12.9006 | 693.0204 | 8.7256 | 0 | 548.6662 | 144.3542 | 0 | 112.566 | 0 | 0 | 33.1647 | 0 | 0 | 548.6662 | 144.3542 | 0 | 112.566 | 0 | 0 | 0.17451 | 0.19318
2018-05-09 18:00 | 5 | 18 | 4 | 0 | 1 | 0.048207 | 40.6402 | 40.6402 | 2.4104 | 16.5437 | 10.0333 | 12.9006 | 12.9006 | 672.3373 | 2.4104 | 0 | 632.4611 | 39.8762 | 0 | 31.0951 | 0 | 0 | 38.2298 | 0 | 0 | 632.4611 | 39.8762 | 0 | 31.0951 | 0 | 0 | 0.048207 | 0.058506
2018-05-09 19:00 | 5 | 19 | 4 | 0 | 0 | 1.1552e-06 | 39.9227 | 39.9227 | 5.7759e-05 | 16.5437 | 10.0333 | 12.9006 | 12.9006 | 660.4674 | 5.7759e-05 | 0 | 660.4665 | 0.00095555 | 0 | 0.00074513 | 0 | 0 | 39.9226 | 0 | 0 | 660.4665 | 0.00095555 | 0 | 0.00074513 | 0 | 0 | 1.1552e-06 | 0
2018-05-09 20:00 | 5 | 20 | 4 | 0 | 0 | 0 | 38.5085 | 38.5085 | 0 | 16.5437 | 10.0333 | 12.9006 | 12.9006 | 637.0713 | 0 | 0 | 637.0713 | 0 | 0 | 0 | 0 | 0 | 38.5085 | 0 | 0 | 637.0713 | 0 | 0 | 0 | 0 | 0 | 0 | 0
2018-05-09 21:00 | 5 | 21 | 4 | 0 | 0 | 0 | 34.1858 | 34.1858 | 0 | 16.5437 | 10.0333 | 12.9006 | 12.9006 | 565.5588 | 0 | 0 | 565.5588 | 0 | 0 | 0 | 0 | 0 | 34.1858 | 0 | 0 | 565.5588 | 0 | 0 | 0 | 0 | 0 | 0 | 0
2018-05-09 22:00 | 5 | 22 | 4 | 0 | 0 | 0 | 27.239 | 27.239 | 0 | 16.5437 | 10.0333 | 12.9006 | 12.9006 | 450.6325 | 0 | 0 | 450.6325 | 0 | 0 | 0 | 0 | 0 | 27.239 | 0 | 0 | 450.6325 | 0 | 0 | 0 | 0 | 0 | 0 | 0
2018-05-09 23:00 | 5 | 23 | 4 | 0 | 0 | 0 | 23.848 | 23.848 | 0 | 16.5437 | 10.0333 | 12.9006 | 12.9006 | 394.5335 | 0 | 0 | 394.5335 | 0 | 0 | 0 | 0 | 0 | 23.848 | 0 | 0 | 394.5335 | 0 | 0 | 0 | 0 | 0 | 0 | 0
2018-05-10 | 5 | 0 | 5 | 0 | 0 | 0 | 21.9357 | 21.9357 | 0 | 16.5437 | 10.0333 | 12.9006 | 12.9006 | 362.8968 | 0 | 0 | 362.8968 | 0 | 0 | 0 | 0 | 0 | 21.9357 | 0 | 0 | 362.8968 | 0 | 0 | 0 | 0 | 0 | 0 | 0
2018-05-10 01:00 | 5 | 1 | 5 | 0 | 0 | 0 | 20.9493 | 20.9493 | 0 | 16.5437 | 10.0333 | 12.9006 | 12.9006 | 346.5781 | 0 | 0 | 346.5781 | 0 | 0 | 0 | 0 | 0 | 20.9493 | 0 | 0 | 346.5781 | 0 | 0 | 0 | 0 | 0 | 0 | 0
2018-05-10 02:00 | 5 | 2 | 5 | 0 | 0 | 0 | 19.7299 | 19.7299 | 0 | 16.5437 | 10.0333 | 12.9006 | 12.9006 | 326.4047 | 0 | 0 | 326.4047 | 0 | 0 | 0 | 0 | 0 | 19.7299 | 0 | 0 | 326.4047 | 0 | 0 | 0 | 0 | 0 | 0 | 0
2018-05-10 03:00 | 5 | 3 | 5 | 0 | 0 | 0 | 20.1333 | 20.1333 | 0 | 16.5437 | 10.0333 | 12.9006 | 12.9006 | 333.0787 | 0 | 0 | 333.0787 | 0 | 0 | 0 | 0 | 0 | 20.1333 | 0 | 0 | 333.0787 | 0 | 0 | 0 | 0 | 0 | 0 | 0
2018-05-10 04:00 | 5 | 4 | 5 | 0 | 0 | 0 | 22.0584 | 22.0584 | 0 | 16.5437 | 10.0333 | 12.9006 | 12.9006 | 364.9272 | 0 | 0 | 364.9272 | 0 | 0 | 0 | 0 | 0 | 22.0584 | 0 | 0 | 364.9272 | 0 | 0 | 0 | 0 | 0 | 0 | 0
2018-05-10 05:00 | 5 | 5 | 5 | 0 | 0 | 0 | 26.5336 | 26.5336 | 0 | 16.5437 | 10.0333 | 12.9006 | 12.9006 | 438.9632 | 0 | 0 | 438.9632 | 0 | 0 | 0 | 0 | 0 | 26.5336 | 0 | 0 | 438.9632 | 0 | 0 | 0 | 0 | 0 | 0 | 0
2018-05-10 06:00 | 5 | 6 | 5 | 0 | 0 | 0.034953 | 31.4199 | 31.4199 | 1.7476 | 16.5437 | 10.0333 | 12.9006 | 12.9006 | 519.8002 | 1.7476 | 0 | 490.888 | 28.9122 | 0 | 22.5455 | 0 | 0 | 29.6723 | 0 | 0 | 490.888 | 28.9122 | 0 | 22.5455 | 0 | 0 | 0.034953 | 0.030904
2018-05-10 07:00 | 5 | 7 | 5 | 0 | 0 | 0.06079 | 31.1775 | 31.1775 | 3.0395 | 16.5437 | 10.0333 | 12.9006 | 12.9006 | 515.7907 | 3.0395 | 0 | 465.5059 | 50.2848 | 0 | 39.2116 | 0 | 0 | 28.138 | 0 | 0 | 465.5059 | 50.2848 | 0 | 39.2116 | 0 | 0 | 0.06079 | 0.13792
2018-05-10 08:00 | 5 | 8 | 5 | 0 | 0 | 0.2688 | 31.2817 | 31.2817 | 13.4401 | 16.5437 | 10.0333 | 12.9006 | 12.9006 | 517.5137 | 13.4401 | 0 | 295.1651 | 222.3485 | 0 | 173.3852 | 0 | 0 | 17.8416 | 0 | 0 | 295.1651 | 222.3485 | 0 | 173.3852 | 0 | 0 | 0.2688 | 0.29938
2018-05-10 09:00 | 5 | 9 | 5 | 0 | 0 | 0.39634 | 32.1642 | 32.1642 | 19.817 | 16.5437 | 10.0333 | 12.9006 | 12.9006 | 532.1135 | 19.817 | 0 | 204.2677 | 327.8458 | 0 | 255.651 | 0 | 0 | 12.3472 | 0 | 0 | 204.2677 | 327.8458 | 0 | 255.651 | 0 | 0 | 0.39634 | 0.4376
2018-05-10 10:00 | 5 | 10 | 5 | 0 | 0 | 0.4693 | 32.1805 | 32.1805 | 23.465 | 16.5437 | 10.0333 | 12.9006 | 12.9006 | 532.3828 | 23.465 | 0 | 144.1857 | 388.1971 | 0 | 302.7123 | 0 | 0 | 8.7155 | 0 | 0 | 144.1857 | 388.1971 | 0 | 302.7123 | 0 | 0 | 0.4693 | 0.50474
2018-05-10 11:00 | 5 | 11 | 5 | 0 | 1 | 0.44396 | 32.6498 | 32.6498 | 22.1982 | 16.5437 | 10.0333 | 12.9006 | 12.9006 | 540.1466 | 22.1982 | 0 | 172.907 | 367.2396 | 0 | 286.3698 | 0 | 0 | 10.4516 | 0 | 0 | 172.907 | 367.2396 | 0 | 286.3698 | 0 | 0 | 0.44396 | 0.46047
2018-05-10 12:00 | 5 | 12 | 5 | 0 | 1 | 0.32248 | 33.3046 | 33.3046 | 16.1238 | 16.5437 | 10.0333 | 12.9006 | 12.9006 | 550.9804 | 16.1238 | 0 | 284.2345 | 266.7459 | 0 | 208.0059 | 0 | 0 | 17.1809 | 0 | 0 | 284.2345 | 266.7459 | 0 | 208.0059 | 0 | 0 | 0.32248 | 0.2373
2018-05-10 13:00 | 5 | 13 | 5 | 0 | 1 | 0.20256 | 33.0636 | 33.0636 | 10.1282 | 16.5437 | 10.0333 | 12.9006 | 12.9006 | 546.9939 | 10.1282 | 0 | 379.4364 | 167.5576 | 0 | 130.6597 | 0 | 0 | 22.9354 | 0 | 0 | 379.4364 | 167.5576 | 0 | 130.6597 | 0 | 0 | 0.20256 | 0.28319
2018-05-10 14:00 | 5 | 14 | 5 | 0 | 1 | 0.24961 | 34.219 | 34.219 | 12.4805 | 16.5437 | 10.0333 | 12.9006 | 12.9006 | 566.1069 | 12.4805 | 0 | 359.6336 | 206.4732 | 0 | 161.0058 | 0 | 0 | 21.7385 | 0 | 0 | 359.6336 | 206.4732 | 0 | 161.0058 | 0 | 0 | 0.24961 | 0.20082
2018-05-10 15:00 | 5 | 15 | 5 | 0 | 1 | 0.16495 | 38.5949 | 38.5949 | 8.2475 | 16.5437 | 10.0333 | 12.9006 | 12.9006 | 638.5019 | 8.2475 | 0 | 502.0572 | 136.4447 | 0 | 106.3982 | 0 | 0 | 30.3474 | 0 | 0 | 502.0572 | 136.4447 | 0 | 106.3982 | 0 | 0 | 0.16495 | 0.14817
2018-05-10 16:00 | 5 | 16 | 5 | 0 | 1 | 0.095542 | 41.686 | 41.686 | 4.7771 | 16.5437 | 10.0333 | 12.9006 | 12.9006 | 689.6391 | 4.7771 | 0 | 610.608 | 79.0311 | 0 | 61.6277 | 0 | 0 | 36.9089 | 0 | 0 | 610.608 | 79.0311 | 0 | 61.6277 | 0 | 0 | 0.095542 | 0.11624
2018-05-10 17:00 | 5 | 17 | 5 | 0 | 1 | 0.074285 | 44.7155 | 44.7155 | 3.7142 | 16.5437 | 10.0333 | 12.9006 | 12.9006 | 739.7587 | 3.7142 | 0 | 678.3115 | 61.4472 | 0 | 47.9159 | 0 | 0 | 41.0013 | 0 | 0 | 678.3115 | 61.4472 | 0 | 47.9159 | 0 | 0 | 0.074285 | 0.074058
2018-05-10 18:00 | 5 | 18 | 5 | 0 | 1 | 0.023029 | 44.4566 | 44.4566 | 1.1514 | 16.5437 | 10.0333 | 12.9006 | 12.9006 | 735.4757 | 1.1514 | 0 | 716.4267 | 19.049 | 0 | 14.8542 | 0 | 0 | 43.3052 | 0 | 0 | 716.4267 | 19.049 | 0 | 14.8542 | 0 | 0 | 0.023029 | 0.023562
2018-05-10 19:00 | 5 | 19 | 5 | 0 | 0 | 0 | 42.9442 | 42.9442 | 0 | 16.5437 | 10.0333 | 12.9006 | 12.9006 | 710.4544 | 0 | 0 | 710.4544 | 0 | 0 | 0 | 0 | 0 | 42.9442 | 0 | 0 | 710.4544 | 0 | 0 | 0 | 0 | 0 | 0 | 0
2018-05-10 20:00 | 5 | 20 | 5 | 0 | 0 | 0 | 41.9294 | 41.9294 | 0 | 16.5437 | 10.0333 | 12.9006 | 12.9006 | 693.6661 | 0 | 0 | 693.6661 | 0 | 0 | 0 | 0 | 0 | 41.9294 | 0 | 0 | 693.6661 | 0 | 0 | 0 | 0 | 0 | 0 | 0
2018-05-10 21:00 | 5 | 21 | 5 | 0 | 0 | 0 | 36.3998 | 36.3998 | 0 | 16.5437 | 10.0333 | 12.9006 | 12.9006 | 602.1859 | 0 | 0 | 602.1859 | 0 | 0 | 0 | 0 | 0 | 36.3998 | 0 | 0 | 602.1859 | 0 | 0 | 0 | 0 | 0 | 0 | 0
2018-05-10 22:00 | 5 | 22 | 5 | 0 | 0 | 0 | 29.3065 | 29.3065 | 0 | 16.5437 | 10.0333 | 12.9006 | 12.9006 | 484.837 | 0 | 0 | 484.837 | 0 | 0 | 0 | 0 | 0 | 29.3065 | 0 | 0 | 484.837 | 0 | 0 | 0 | 0 | 0 | 0 | 0
2018-05-10 23:00 | 5 | 23 | 5 | 0 | 0 | 0 | 24.3752 | 24.3752 | 0 | 16.5437 | 10.0333 | 12.9006 | 12.9006 | 403.2547 | 0 | 0 | 403.2547 | 0 | 0 | 0 | 0 | 0 | 24.3752 | 0 | 0 | 403.2547 | 0 | 0 | 0 | 0 | 0 | 0 | 0
2018-05-11 | 5 | 0 | 6 | 0 | 0 | 0 | 21.3407 | 21.3407 | 0 | 16.5437 | 10.0333 | 12.9006 | 12.9006 | 353.0533 | 0 | 0 | 353.0533 | 0 | 0 | 0 | 0 | 0 | 21.3407 | 0 | 0 | 353.0533 | 0 | 0 | 0 | 0 | 0 | 0 | 0
2018-05-11 01:00 | 5 | 1 | 6 | 0 | 0 | 0 | 19.7099 | 19.7099 | 0 | 16.5437 | 10.0333 | 12.9006 | 12.9006 | 326.0735 | 0 | 0 | 326.0735 | 0 | 0 | 0 | 0 | 0 | 19.7099 | 0 | 0 | 326.0735 | 0 | 0 | 0 | 0 | 0 | 0 | 0
2018-05-11 02:00 | 5 | 2 | 6 | 0 | 0 | 0 | 19.575 | 19.575 | 0 | 16.5437 | 10.0333 | 12.9006 | 12.9006 | 323.8428 | 0 | 0 | 323.8428 | 0 | 0 | 0 | 0 | 0 | 19.575 | 0 | 0 | 323.8428 | 0 | 0 | 0 | 0 | 0 | 0 | 0
2018-05-11 03:00 | 5 | 3 | 6 | 0 | 0 | 0 | 19.6023 | 19.6023 | 0 | 16.5437 | 10.0333 | 12.9006 | 12.9006 | 324.2933 | 0 | 0 | 324.2933 | 0 | 0 | 0 | 0 | 0 | 19.6023 | 0 | 0 | 324.2933 | 0 | 0 | 0 | 0 | 0 | 0 | 0
2018-05-11 04:00 | 5 | 4 | 6 | 0 | 0 | 0 | 21.5576 | 21.5576 | 0 | 16.5437 | 10.0333 | 12.9006 | 12.9006 | 356.6417 | 0 | 0 | 356.6417 | 0 | 0 | 0 | 0 | 0 | 21.5576 | 0 | 0 | 356.6417 | 0 | 0 | 0 | 0 | 0 | 0 | 0
2018-05-11 05:00 | 5 | 5 | 6 | 0 | 0 | 0.0013749 | 26.9501 | 26.9501 | 0.068743 | 16.5437 | 10.0333 | 12.9006 | 12.9006 | 445.8533 | 0.068743 | 0 | 444.716 | 1.1373 | 0 | 0.88683 | 0 | 0 | 26.8813 | 0 | 0 | 444.716 | 1.1373 | 0 | 0.88683 | 0 | 0 | 0.0013749 | 0
2018-05-11 06:00 | 5 | 6 | 6 | 0 | 0 | 0.018724 | 32.18 | 32.18 | 0.93621 | 16.5437 | 10.0333 | 12.9006 | 12.9006 | 532.3748 | 0.93621 | 0 | 516.8865 | 15.4883 | 0 | 12.0777 | 0 | 0 | 31.2438 | 0 | 0 | 516.8865 | 15.4883 | 0 | 12.0777 | 0 | 0 | 0.018724 | 0.01977
2018-05-11 07:00 | 5 | 7 | 6 | 0 | 0 | 0.005834 | 32.5928 | 32.5928 | 0.2917 | 16.5437 | 10.0333 | 12.9006 | 12.9006 | 539.2037 | 0.2917 | 0 | 534.3779 | 4.8258 | 0 | 3.7631 | 0 | 0 | 32.3011 | 0 | 0 | 534.3779 | 4.8258 | 0 | 3.7631 | 0 | 0 | 0.005834 | 0.022009
2018-05-11 08:00 | 5 | 8 | 6 | 0 | 0 | 0.050583 | 31.6544 | 31.6544 | 2.5292 | 16.5437 | 10.0333 | 12.9006 | 12.9006 | 523.6803 | 2.5292 | 0 | 481.8386 | 41.8417 | 0 | 32.6277 | 0 | 0 | 29.1253 | 0 | 0 | 481.8386 | 41.8417 | 0 | 32.6277 | 0 | 0 | 0.050583 | 0.086649
2018-05-11 09:00 | 5 | 9 | 6 | 0 | 0 | 0.033247 | 30.3297 | 30.3297 | 1.6624 | 16.5437 | 10.0333 | 12.9006 | 12.9006 | 501.7648 | 1.6624 | 0 | 474.2633 | 27.5014 | 0 | 21.4454 | 0 | 0 | 28.6674 | 0 | 0 | 474.2633 | 27.5014 | 0 | 21.4454 | 0 | 0 | 0.033247 | 0.041172
2018-05-11 10:00 | 5 | 10 | 6 | 0 | 0 | 0.10214 | 30.8743 | 30.8743 | 5.1067 | 16.5437 | 10.0333 | 12.9006 | 12.9006 | 510.774 | 5.1067 | 0 | 426.2896 | 84.4844 | 0 | 65.8801 | 0 | 0 | 25.7675 | 0 | 0 | 426.2896 | 84.4844 | 0 | 65.8801 | 0 | 0 | 0.10214 | 0.081114
2018-05-11 11:00 | 5 | 11 | 6 | 0 | 1 | 0.089465 | 31.3108 | 31.3108 | 4.4732 | 16.5437 | 10.0333 | 12.9006 | 12.9006 | 517.9959 | 4.4732 | 0 | 443.9921 | 74.0039 | 0 | 57.7075 | 0 | 0 | 26.8376 | 0 | 0 | 443.9921 | 74.0039 | 0 | 57.7075 | 0 | 0 | 0.089465 | 0.1363
2018-05-11 12:00 | 5 | 12 | 6 | 0 | 1 | 0.17661 | 32.0323 | 32.0323 | 8.8307 | 16.5437 | 10.0333 | 12.9006 | 12.9006 | 529.9312 | 8.8307 | 0 | 383.8399 | 146.0913 | 0 | 113.9206 | 0 | 0 | 23.2016 | 0 | 0 | 383.8399 | 146.0913 | 0 | 113.9206 | 0 | 0 | 0.17661 | 0.45989
2018-05-11 13:00 | 5 | 13 | 6 | 0 | 1 | 0.36967 | 30.5263 | 30.5263 | 18.4835 | 16.5437 | 10.0333 | 12.9006 | 12.9006 | 505.0162 | 18.4835 | 0 | 199.2322 | 305.784 | 0 | 238.4474 | 0 | 0 | 12.0428 | 0 | 0 | 199.2322 | 305.784 | 0 | 238.4474 | 0 | 0 | 0.36967 | 0.42997
2018-05-11 14:00 | 5 | 14 | 6 | 0 | 1 | 0.26138 | 31.8347 | 31.8347 | 13.0691 | 16.5437 | 10.0333 | 12.9006 | 12.9006 | 526.6633 | 13.0691 | 0 | 310.4517 | 216.2116 | 0 | 168.5997 | 0 | 0 | 18.7656 | 0 | 0 | 310.4517 | 216.2116 | 0 | 168.5997 | 0 | 0 | 0.26138 | 0.18266
2018-05-11 15:00 | 5 | 15 | 6 | 0 | 1 | 0.31459 | 35.0445 | 35.0445 | 15.7295 | 16.5437 | 10.0333 | 12.9006 | 12.9006 | 579.7649 | 15.7295 | 0 | 319.5413 | 260.2236 | 0 | 202.9198 | 0 | 0 | 19.315 | 0 | 0 | 319.5413 | 260.2236 | 0 | 202.9198 | 0 | 0 | 0.31459 | 0.078167
2018-05-11 16:00 | 5 | 16 | 6 | 0 | 1 | 0.071492 | 39.4077 | 39.4077 | 3.5746 | 16.5437 | 10.0333 | 12.9006 | 12.9006 | 651.9475 | 3.5746 | 0 | 592.8105 | 59.137 | 0 | 46.1144 | 0 | 0 | 35.8331 | 0 | 0 | 592.8105 | 59.137 | 0 | 46.1144 | 0 | 0 | 0.071492 | 0.20085
2018-05-11 17:00 | 5 | 17 | 6 | 0 | 1 | 0.17783 | 42.3902 | 42.3902 | 8.8914 | 16.5437 | 10.0333 | 12.9006 | 12.9006 | 701.2886 | 8.8914 | 0 | 554.1931 | 147.0955 | 0 | 114.7036 | 0 | 0 | 33.4988 | 0 | 0 | 554.1931 | 147.0955 | 0 | 114.7036 | 0 | 0 | 0.17783 | 0.14929
2018-05-11 18:00 | 5 | 18 | 6 | 0 | 1 | 0.014852 | 42.1349 | 42.1349 | 0.7426 | 16.5437 | 10.0333 | 12.9006 | 12.9006 | 697.0657 | 0.7426 | 0 | 684.7804 | 12.2853 | 0 | 9.58 | 0 | 0 | 41.3923 | 0 | 0 | 684.7804 | 12.2853 | 0 | 9.58 | 0 | 0 | 0.014852 | 0.051162
2018-05-11 19:00 | 5 | 19 | 6 | 0 | 0 | 0 | 41.2231 | 41.2231 | 0 | 16.5437 | 10.0333 | 12.9006 | 12.9006 | 681.9817 | 0 | 0 | 681.9817 | 0 | 0 | 0 | 0 | 0 | 41.2231 | 0 | 0 | 681.9817 | 0 | 0 | 0 | 0 | 0 | 0 | 0.002505
2018-05-11 20:00 | 5 | 20 | 6 | 0 | 0 | 0 | 41.1299 | 41.1299 | 0 | 16.5437 | 10.0333 | 12.9006 | 12.9006 | 680.4394 | 0 | 0 | 680.4394 | 0 | 0 | 0 | 0 | 0 | 41.1299 | 0 | 0 | 680.4394 | 0 | 0 | 0 | 0 | 0 | 0 | 0
2018-05-11 21:00 | 5 | 21 | 6 | 0 | 0 | 0 | 37.3207 | 37.3207 | 0 | 16.5437 | 10.0333 | 12.9006 | 12.9006 | 617.4205 | 0 | 0 | 617.4205 | 0 | 0 | 0 | 0 | 0 | 37.3207 | 0 | 0 | 617.4205 | 0 | 0 | 0 | 0 | 0 | 0 | 0
2018-05-11 22:00 | 5 | 22 | 6 | 0 | 0 | 0 | 30.2982 | 30.2982 | 0 | 16.5437 | 10.0333 | 12.9006 | 12.9006 | 501.2433 | 0 | 0 | 501.2433 | 0 | 0 | 0 | 0 | 0 | 30.2982 | 0 | 0 | 501.2433 | 0 | 0 | 0 | 0 | 0 | 0 | 0
2018-05-11 23:00 | 5 | 23 | 6 | 0 | 0 | 0 | 26.5091 | 26.5091 | 0 | 16.5437 | 10.0333 | 12.9006 | 12.9006 | 438.5581 | 0 | 0 | 438.5581 | 0 | 0 | 0 | 0 | 0 | 26.5091 | 0 | 0 | 438.5581 | 0 | 0 | 0 | 0 | 0 | 0 | 0
2018-05-12 | 5 | 0 | 7 | 0 | 0 | 0 | 23.1533 | 23.1533 | 0 | 16.5437 | 10.0333 | 12.9006 | 12.9006 | 383.0403 | 0 | 0 | 383.0403 | 0 | 0 | 0 | 0 | 0 | 23.1533 | 0 | 0 | 383.0403 | 0 | 0 | 0 | 0 | 0 | 0 | 0
2018-05-12 01:00 | 5 | 1 | 7 | 0 | 0 | 0 | 22.0382 | 22.0382 | 0 | 16.5437 | 10.0333 | 12.9006 | 12.9006 | 364.593 | 0 | 0 | 364.593 | 0 | 0 | 0 | 0 | 0 | 22.0382 | 0 | 0 | 364.593 | 0 | 0 | 0 | 0 | 0 | 0 | 0
2018-05-12 02:00 | 5 | 2 | 7 | 0 | 0 | 0 | 22.1668 | 22.1668 | 0 | 16.5437 | 10.0333 | 12.9006 | 12.9006 | 366.7204 | 0 | 0 | 366.7204 | 0 | 0 | 0 | 0 | 0 | 22.1668 | 0 | 0 | 366.7204 | 0 | 0 | 0 | 0 | 0 | 0 | 0
2018-05-12 03:00 | 5 | 3 | 7 | 0 | 0 | 0 | 22.878 | 22.878 | 0 | 16.5437 | 10.0333 | 12.9006 | 12.9006 | 378.4865 | 0 | 0 | 378.4865 | 0 | 0 | 0 | 0 | 0 | 22.878 | 0 | 0 | 378.4865 | 0 | 0 | 0 | 0 | 0 | 0 | 0
2018-05-12 04:00 | 5 | 4 | 7 | 0 | 0 | 0 | 23.3932 | 23.3932 | 0 | 16.5437 | 10.0333 | 12.9006 | 12.9006 | 387.0099 | 0 | 0 | 387.0099 | 0 | 0 | 0 | 0 | 0 | 23.3932 | 0 | 0 | 387.0099 | 0 | 0 | 0 | 0 | 0 | 0 | 0
2018-05-12 05:00 | 5 | 5 | 7 | 0 | 0 | 0 | 25.5326 | 25.5326 | 0 | 16.5437 | 10.0333 | 12.9006 | 12.9006 | 422.4031 | 0 | 0 | 422.4031 | 0 | 0 | 0 | 0 | 0 | 25.5326 | 0 | 0 | 422.4031 | 0 | 0 | 0 | 0 | 0 | 0 | 0
2018-05-12 06:00 | 5 | 6 | 7 | 0 | 0 | 0.012508 | 29.4321 | 29.4321 | 0.62538 | 16.5437 | 10.0333 | 12.9006 | 12.9006 | 486.9144 | 0.62538 | 0 | 476.5683 | 10.3461 | 0 | 8.0678 | 0 | 0 | 28.8067 | 0 | 0 | 476.5683 | 10.3461 | 0 | 8.0678 | 0 | 0 | 0.012508 | 0.040017
2018-05-12 07:00 | 5 | 7 | 7 | 0 | 0 | 0.022627 | 33.4589 | 33.4589 | 1.1313 | 16.5437 | 10.0333 | 12.9006 | 12.9006 | 553.5336 | 1.1313 | 0 | 534.817 | 18.7166 | 0 | 14.595 | 0 | 0 | 32.3276 | 0 | 0 | 534.817 | 18.7166 | 0 | 14.595 | 0 | 0 | 0.022627 | 0.11284
2018-05-12 08:00 | 5 | 8 | 7 | 0 | 0 | 0.11802 | 36.7591 | 36.7591 | 5.9011 | 16.5437 | 10.0333 | 12.9006 | 12.9006 | 608.1304 | 5.9011 | 0 | 510.5046 | 97.6258 | 0 | 76.1277 | 0 | 0 | 30.858 | 0 | 0 | 510.5046 | 97.6258 | 0 | 76.1277 | 0 | 0 | 0.11802 | 0.18985
2018-05-12 09:00 | 5 | 9 | 7 | 0 | 0 | 0.27594 | 37.2923 | 37.2923 | 13.7972 | 16.5437 | 10.0333 | 12.9006 | 12.9006 | 616.9508 | 13.7972 | 0 | 388.6946 | 228.2563 | 0 | 177.992 | 0 | 0 | 23.4951 | 0 | 0 | 388.6946 | 228.2563 | 0 | 177.992 | 0 | 0 | 0.27594 | 0.25894
2018-05-12 10:00 | 5 | 10 | 7 | 0 | 0 | 0.29799 | 38.1279 | 38.1279 | 14.8997 | 16.5437 | 10.0333 | 12.9006 | 12.9006 | 630.7746 | 14.8997 | 0 | 384.279 | 246.4957 | 0 | 192.2149 | 0 | 0 | 23.2282 | 0 | 0 | 384.279 | 246.4957 | 0 | 192.2149 | 0 | 0 | 0.29799 | 0.29377
2018-05-12 11:00 | 5 | 11 | 7 | 0 | 1 | 0.3868 | 38.7253 | 38.7253 | 19.3401 | 16.5437 | 10.0333 | 12.9006 | 12.9006 | 640.6592 | 19.3401 | 0 | 320.7031 | 319.9561 | 0 | 249.4987 | 0 | 0 | 19.3852 | 0 | 0 | 320.7031 | 319.9561 | 0 | 249.4987 | 0 | 0 | 0.3868 | 0.2554
2018-05-12 12:00 | 5 | 12 | 7 | 0 | 1 | 0.27593 | 38.0669 | 38.0669 | 13.7967 | 16.5437 | 10.0333 | 12.9006 | 12.9006 | 629.766 | 13.7967 | 0 | 401.5172 | 228.2488 | 0 | 177.9862 | 0 | 0 | 24.2701 | 0 | 0 | 401.5172 | 228.2488 | 0 | 177.9862 | 0 | 0 | 0.27593 | 0.20985
2018-05-12 13:00 | 5 | 13 | 7 | 0 | 1 | 0.28342 | 38.2319 | 38.2319 | 14.171 | 16.5437 | 10.0333 | 12.9006 | 12.9006 | 632.4961 | 14.171 | 0 | 398.0558 | 234.4403 | 0 | 182.8142 | 0 | 0 | 24.0609 | 0 | 0 | 398.0558 | 234.4403 | 0 | 182.8142 | 0 | 0 | 0.28342 | 0.52986
2018-05-12 14:00 | 5 | 14 | 7 | 0 | 1 | 0.19354 | 41.3719 | 41.3719 | 9.6769 | 16.5437 | 10.0333 | 12.9006 | 12.9006 | 684.4433 | 9.6769 | 0 | 524.3511 | 160.0922 | 0 | 124.8383 | 0 | 0 | 31.695 | 0 | 0 | 524.3511 | 160.0922 | 0 | 124.8383 | 0 | 0 | 0.19354 | 0.16354
2018-05-12 15:00 | 5 | 15 | 7 | 0 | 1 | 0.074426 | 42.9448 | 42.9448 | 3.7213 | 16.5437 | 10.0333 | 12.9006 | 12.9006 | 710.4638 | 3.7213 | 0 | 648.9001 | 61.5637 | 0 | 48.0068 | 0 | 0 | 39.2235 | 0 | 0 | 648.9001 | 61.5637 | 0 | 48.0068 | 0 | 0 | 0.074426 | 0.16943
2018-05-12 16:00 | 5 | 16 | 7 | 0 | 1 | 0.14196 | 44.6185 | 44.6185 | 7.0982 | 16.5437 | 10.0333 | 12.9006 | 12.9006 | 738.1531 | 7.0982 | 0 | 620.7228 | 117.4302 | 0 | 91.571 | 0 | 0 | 37.5203 | 0 | 0 | 620.7228 | 117.4302 | 0 | 91.571 | 0 | 0 | 0.14196 | 0.14672
2018-05-12 17:00 | 5 | 17 | 7 | 0 | 1 | 0.1134 | 47.1888 | 47.1888 | 5.67 | 16.5437 | 10.0333 | 12.9006 | 12.9006 | 780.6763 | 5.67 | 0 | 686.8738 | 93.8026 | 0 | 73.1463 | 0 | 0 | 41.5188 | 0 | 0 | 686.8738 | 93.8026 | 0 | 73.1463 | 0 | 0 | 0.1134 | 0.082774
2018-05-12 18:00 | 5 | 18 | 7 | 0 | 1 | 0.036349 | 47.51 | 47.51 | 1.8175 | 16.5437 | 10.0333 | 12.9006 | 12.9006 | 785.9889 | 1.8175 | 0 | 755.9216 | 30.0673 | 0 | 23.4462 | 0 | 0 | 45.6925 | 0 | 0 | 755.9216 | 30.0673 | 0 | 23.4462 | 0 | 0 | 0.036349 | 0.044354
2018-05-12 19:00 | 5 | 19 | 7 | 0 | 0 | 0 | 45.3756 | 45.3756 | 0 | 16.5437 | 10.0333 | 12.9006 | 12.9006 | 750.6789 | 0 | 0 | 750.6789 | 0 | 0 | 0 | 0 | 0 | 45.3756 | 0 | 0 | 750.6789 | 0 | 0 | 0 | 0 | 0 | 0 | 0.00026833
2018-05-12 20:00 | 5 | 20 | 7 | 0 | 0 | 0 | 43.7299 | 43.7299 | 0 | 16.5437 | 10.0333 | 12.9006 | 12.9006 | 723.4527 | 0 | 0 | 723.4527 | 0 | 0 | 0 | 0 | 0 | 43.7299 | 0 | 0 | 723.4527 | 0 | 0 | 0 | 0 | 0 | 0 | 0
2018-05-12 21:00 | 5 | 21 | 7 | 0 | 0 | 0 | 39.5115 | 39.5115 | 0 | 16.5437 | 10.0333 | 12.9006 | 12.9006 | 653.6652 | 0 | 0 | 653.6652 | 0 | 0 | 0 | 0 | 0 | 39.5115 | 0 | 0 | 653.6652 | 0 | 0 | 0 | 0 | 0 | 0 | 0
2018-05-12 22:00 | 5 | 22 | 7 | 0 | 0 | 0 | 32.1936 | 32.1936 | 0 | 16.5437 | 10.0333 | 12.9006 | 12.9006 | 532.5997 | 0 | 0 | 532.5997 | 0 | 0 | 0 | 0 | 0 | 32.1936 | 0 | 0 | 532.5997 | 0 | 0 | 0 | 0 | 0 | 0 | 0
2018-05-12 23:00 | 5 | 23 | 7 | 0 | 0 | 0 | 26.3781 | 26.3781 | 0 | 16.5437 | 10.0333 | 12.9006 | 12.9006 | 436.3902 | 0 | 0 | 436.3902 | 0 | 0 | 0 | 0 | 0 | 26.3781 | 0 | 0 | 436.3902 | 0 | 0 | 0 | 0 | 0 | 0 | 0
2018-05-13 | 5 | 0 | 1 | 0 | 0 | 0 | 23.1953 | 23.1953 | 0 | 16.5437 | 10.0333 | 12.9006 | 12.9006 | 383.7353 | 0 | 0 | 383.7353 | 0 | 0 | 0 | 0 | 0 | 23.1953 | 0 | 0 | 383.7353 | 0 | 0 | 0 | 0 | 0 | 0 | 0
2018-05-13 01:00 | 5 | 1 | 1 | 0 | 0 | 0 | 21.3242 | 21.3242 | 0 | 16.5437 | 10.0333 | 12.9006 | 12.9006 | 352.7812 | 0 | 0 | 352.7812 | 0 | 0 | 0 | 0 | 0 | 21.3242 | 0 | 0 | 352.7812 | 0 | 0 | 0 | 0 | 0 | 0 | 0
2018-05-13 02:00 | 5 | 2 | 1 | 0 | 0 | 0 | 20.5903 | 20.5903 | 0 | 16.5437 | 10.0333 | 12.9006 | 12.9006 | 340.6388 | 0 | 0 | 340.6388 | 0 | 0 | 0 | 0 | 0 | 20.5903 | 0 | 0 | 340.6388 | 0 | 0 | 0 | 0 | 0 | 0 | 0
2018-05-13 03:00 | 5 | 3 | 1 | 0 | 0 | 0 | 20.6897 | 20.6897 | 0 | 16.5437 | 10.0333 | 12.9006 | 12.9006 | 342.2829 | 0 | 0 | 342.2829 | 0 | 0 | 0 | 0 | 0 | 20.6897 | 0 | 0 | 342.2829 | 0 | 0 | 0 | 0 | 0 | 0 | 0
2018-05-13 04:00 | 5 | 4 | 1 | 0 | 0 | 0 | 21.8385 | 21.8385 | 0 | 16.5437 | 10.0333 | 12.9006 | 12.9006 | 361.289 | 0 | 0 | 361.289 | 0 | 0 | 0 | 0 | 0 | 21.8385 | 0 | 0 | 361.289 | 0 | 0 | 0 | 0 | 0 | 0 | 0
2018-05-13 05:00 | 5 | 5 | 1 | 0 | 0 | 0 | 24.5068 | 24.5068 | 0 | 16.5437 | 10.0333 | 12.9006 | 12.9006 | 405.4316 | 0 | 0 | 405.4316 | 0 | 0 | 0 | 0 | 0 | 24.5068 | 0 | 0 | 405.4316 | 0 | 0 | 0 | 0 | 0 | 0 | 0.001886
2018-05-13 06:00 | 5 | 6 | 1 | 0 | 0 | 0.027928 | 28.7096 | 28.7096 | 1.3964 | 16.5437 | 10.0333 | 12.9006 | 12.9006 | 474.9622 | 1.3964 | 0 | 451.8602 | 23.1019 | 0 | 18.0146 | 0 | 0 | 27.3132 | 0 | 0 | 451.8602 | 23.1019 | 0 | 18.0146 | 0 | 0 | 0.027928 | 0.008006
2018-05-13 07:00 | 5 | 7 | 1 | 0 | 0 | 0.0060049 | 32.6195 | 32.6195 | 0.30024 | 16.5437 | 10.0333 | 12.9006 | 12.9006 | 539.6459 | 0.30024 | 0 | 534.6787 | 4.9671 | 0 | 3.8733 | 0 | 0 | 32.3192 | 0 | 0 | 534.6787 | 4.9671 | 0 | 3.8733 | 0 | 0 | 0.0060049 | 0.012232
2018-05-13 08:00 | 5 | 8 | 1 | 0 | 0 | 0.049565 | 34.1017 | 34.1017 | 2.4783 | 16.5437 | 10.0333 | 12.9006 | 12.9006 | 564.1667 | 2.4783 | 0 | 523.1671 | 40.9996 | 0 | 31.9711 | 0 | 0 | 31.6234 | 0 | 0 | 523.1671 | 40.9996 | 0 | 31.9711 | 0 | 0 | 0.049565 | 0.14756
2018-05-13 09:00 | 5 | 9 | 1 | 0 | 0 | 0.14277 | 33.9783 | 33.9783 | 7.1385 | 16.5437 | 10.0333 | 12.9006 | 12.9006 | 562.1258 | 7.1385 | 0 | 444.0288 | 118.097 | 0 | 92.0908 | 0 | 0 | 26.8398 | 0 | 0 | 444.0288 | 118.097 | 0 | 92.0908 | 0 | 0 | 0.14277 | 0.25405
2018-05-13 10:00 | 5 | 10 | 1 | 0 | 0 | 0.21231 | 34.0769 | 34.0769 | 10.6156 | 16.5437 | 10.0333 | 12.9006 | 12.9006 | 563.7571 | 10.6156 | 0 | 388.137 | 175.6201 | 0 | 136.9468 | 0 | 0 | 23.4614 | 0 | 0 | 388.137 | 175.6201 | 0 | 136.9468 | 0 | 0 | 0.21231 | 0.34959
2018-05-13 11:00 | 5 | 11 | 1 | 0 | 1 | 0.3163 | 34.9476 | 34.9476 | 15.8148 | 16.5437 | 10.0333 | 12.9006 | 12.9006 | 578.1616 | 15.8148 | 0 | 316.5268 | 261.6348 | 0 | 204.0202 | 0 | 0 | 19.1328 | 0 | 0 | 316.5268 | 261.6348 | 0 | 204.0202 | 0 | 0 | 0.3163 | 0.21037
2018-05-13 12:00 | 5 | 12 | 1 | 0 | 1 | 0.11113 | 34.7823 | 34.7823 | 5.5568 | 16.5437 | 10.0333 | 12.9006 | 12.9006 | 575.4266 | 5.5568 | 0 | 483.4976 | 91.929 | 0 | 71.6853 | 0 | 0 | 29.2255 | 0 | 0 | 483.4976 | 91.929 | 0 | 71.6853 | 0 | 0 | 0.11113 | 0.26054
2018-05-13 13:00 | 5 | 13 | 1 | 0 | 1 | 0.29846 | 33.7914 | 33.7914 | 14.923 | 16.5437 | 10.0333 | 12.9006 | 12.9006 | 559.033 | 14.923 | 0 | 312.1511 | 246.8819 | 0 | 192.5161 | 0 | 0 | 18.8683 | 0 | 0 | 312.1511 | 246.8819 | 0 | 192.5161 | 0 | 0 | 0.29846 | 0.3119
2018-05-13 14:00 | 5 | 14 | 1 | 0 | 1 | 0.34572 | 36.1215 | 36.1215 | 17.2859 | 16.5437 | 10.0333 | 12.9006 | 12.9006 | 597.5827 | 17.2859 | 0 | 311.6098 | 285.973 | 0 | 222.9989 | 0 | 0 | 18.8356 | 0 | 0 | 311.6098 | 285.973 | 0 | 222.9989 | 0 | 0 | 0.34572 | 0.23385
2018-05-13 15:00 | 5 | 15 | 1 | 0 | 1 | 0.24156 | 38.7032 | 38.7032 | 12.0779 | 16.5437 | 10.0333 | 12.9006 | 12.9006 | 640.2926 | 12.0779 | 0 | 440.479 | 199.8136 | 0 | 155.8127 | 0 | 0 | 26.6252 | 0 | 0 | 440.479 | 199.8136 | 0 | 155.8127 | 0 | 0 | 0.24156 | 0.12452
2018-05-13 16:00 | 5 | 16 | 1 | 0 | 1 | 0.036416 | 40.6167 | 40.6167 | 1.8208 | 16.5437 | 10.0333 | 12.9006 | 12.9006 | 671.9484 | 1.8208 | 0 | 641.8256 | 30.1229 | 0 | 23.4895 | 0 | 0 | 38.7959 | 0 | 0 | 641.8256 | 30.1229 | 0 | 23.4895 | 0 | 0 | 0.036416 | 0.14056
2018-05-13 17:00 | 5 | 17 | 1 | 0 | 1 | 0.10022 | 42.454 | 42.454 | 5.0108 | 16.5437 | 10.0333 | 12.9006 | 12.9006 | 702.3446 | 5.0108 | 0 | 619.4476 | 82.897 | 0 | 64.6423 | 0 | 0 | 37.4432 | 0 | 0 | 619.4476 | 82.897 | 0 | 64.6423 | 0 | 0 | 0.10022 | 0.11294
2018-05-13 18:00 | 5 | 18 | 1 | 0 | 1 | 0.001852 | 42.2017 | 42.2017 | 0.0926 | 16.5437 | 10.0333 | 12.9006 | 12.9006 | 698.1715 | 0.0926 | 0 | 696.6396 | 1.5319 | 0 | 1.1946 | 0 | 0 | 42.1091 | 0 | 0 | 696.6396 | 1.5319 | 0 | 1.1946 | 0 | 0 | 0.001852 | 0.020036
2018-05-13 19:00 | 5 | 19 | 1 | 0 | 0 | 0 | 42.5888 | 42.5888 | 0 | 16.5437 | 10.0333 | 12.9006 | 12.9006 | 704.5752 | 0 | 0 | 704.5752 | 0 | 0 | 0 | 0 | 0 | 42.5888 | 0 | 0 | 704.5752 | 0 | 0 | 0 | 0 | 0 | 0 | 0
2018-05-13 20:00 | 5 | 20 | 1 | 0 | 0 | 0 | 41.7609 | 41.7609 | 0 | 16.5437 | 10.0333 | 12.9006 | 12.9006 | 690.8792 | 0 | 0 | 690.8792 | 0 | 0 | 0 | 0 | 0 | 41.7609 | 0 | 0 | 690.8792 | 0 | 0 | 0 | 0 | 0 | 0 | 0
2018-05-13 21:00 | 5 | 21 | 1 | 0 | 0 | 0 | 36.351 | 36.351 | 0 | 16.5437 | 10.0333 | 12.9006 | 12.9006 | 601.3788 | 0 | 0 | 601.3788 | 0 | 0 | 0 | 0 | 0 | 36.351 | 0 | 0 | 601.3788 | 0 | 0 | 0 | 0 | 0 | 0 | 0
2018-05-13 22:00 | 5 | 22 | 1 | 0 | 0 | 0 | 28.5089 | 28.5089 | 0 | 16.5437 | 10.0333 | 12.9006 | 12.9006 | 471.6419 | 0 | 0 | 471.6419 | 0 | 0 | 0 | 0 | 0 | 28.5089 | 0 | 0 | 471.6419 | 0 | 0 | 0 | 0 | 0 | 0 | 0
2018-05-13 23:00 | 5 | 23 | 1 | 0 | 0 | 0 | 23.7097 | 23.7097 | 0 | 16.5437 | 10.0333 | 12.9006 | 12.9006 | 392.2453 | 0 | 0 | 392.2453 | 0 | 0 | 0 | 0 | 0 | 23.7097 | 0 | 0 | 392.2453 | 0 | 0 | 0 | 0 | 0 | 0 | 0
2018-05-14 | 5 | 0 | 2 | 0 | 0 | 0 | 21.1516 | 21.1516 | 0 | 16.5437 | 10.0333 | 12.9006 | 12.9006 | 349.925 | 0 | 0 | 349.925 | 0 | 0 | 0 | 0 | 0 | 21.1516 | 0 | 0 | 349.925 | 0 | 0 | 0 | 0 | 0 | 0 | 0
2018-05-14 01:00 | 5 | 1 | 2 | 0 | 0 | 0 | 19.607 | 19.607 | 0 | 16.5437 | 10.0333 | 12.9006 | 12.9006 | 324.3722 | 0 | 0 | 324.3722 | 0 | 0 | 0 | 0 | 0 | 19.607 | 0 | 0 | 324.3722 | 0 | 0 | 0 | 0 | 0 | 0 | 0
2018-05-14 02:00 | 5 | 2 | 2 | 0 | 0 | 0 | 19.2322 | 19.2322 | 0 | 16.5437 | 10.0333 | 12.9006 | 12.9006 | 318.1714 | 0 | 0 | 318.1714 | 0 | 0 | 0 | 0 | 0 | 19.2322 | 0 | 0 | 318.1714 | 0 | 0 | 0 | 0 | 0 | 0 | 0
2018-05-14 03:00 | 5 | 3 | 2 | 0 | 0 | 0 | 20.1219 | 20.1219 | 0 | 16.5437 | 10.0333 | 12.9006 | 12.9006 | 332.89 | 0 | 0 | 332.89 | 0 | 0 | 0 | 0 | 0 | 20.1219 | 0 | 0 | 332.89 | 0 | 0 | 0 | 0 | 0 | 0 | 0
2018-05-14 04:00 | 5 | 4 | 2 | 0 | 0 | 0 | 22.0645 | 22.0645 | 0 | 16.5437 | 10.0333 | 12.9006 | 12.9006 | 365.027 | 0 | 0 | 365.027 | 0 | 0 | 0 | 0 | 0 | 22.0645 | 0 | 0 | 365.027 | 0 | 0 | 0 | 0 | 0 | 0 | 0
2018-05-14 05:00 | 5 | 5 | 2 | 0 | 0 | 0 | 27.2082 | 27.2082 | 0 | 16.5437 | 10.0333 | 12.9006 | 12.9006 | 450.1227 | 0 | 0 | 450.1227 | 0 | 0 | 0 | 0 | 0 | 27.2082 | 0 | 0 | 450.1227 | 0 | 0 | 0 | 0 | 0 | 0 | 0
2018-05-14 06:00 | 5 | 6 | 2 | 0 | 0 | 0 | 32.1788 | 32.1788 | 0 | 16.5437 | 10.0333 | 12.9006 | 12.9006 | 532.3548 | 0 | 0 | 532.3548 | 0 | 0 | 0 | 0 | 0 | 32.1788 | 0 | 0 | 532.3548 | 0 | 0 | 0 | 0 | 0 | 0 | 0.0020877
2018-05-14 07:00 | 5 | 7 | 2 | 0 | 0 | 0.0086652 | 31.7708 | 31.7708 | 0.43326 | 16.5437 | 10.0333 | 12.9006 | 12.9006 | 525.6047 | 0.43326 | 0 | 518.437 | 7.1677 | 0 | 5.5893 | 0 | 0 | 31.3375 | 0 | 0 | 518.437 | 7.1677 | 0 | 5.5893 | 0 | 0 | 0.0086652 | 0.032706
2018-05-14 08:00 | 5 | 8 | 2 | 0 | 0 | 0.041806 | 29.986 | 29.986 | 2.0903 | 16.5437 | 10.0333 | 12.9006 | 12.9006 | 496.0786 | 2.0903 | 0 | 461.4978 | 34.5808 | 0 | 26.9658 | 0 | 0 | 27.8957 | 0 | 0 | 461.4978 | 34.5808 | 0 | 26.9658 | 0 | 0 | 0.041806 | 0.042115
2018-05-14 09:00 | 5 | 9 | 2 | 0 | 0 | 0.11991 | 28.7267 | 28.7267 | 5.9956 | 16.5437 | 10.0333 | 12.9006 | 12.9006 | 475.2448 | 5.9956 | 0 | 376.0556 | 99.1892 | 0 | 77.3468 | 0 | 0 | 22.7311 | 0 | 0 | 376.0556 | 99.1892 | 0 | 77.3468 | 0 | 0 | 0.11991 | 0.14056
2018-05-14 10:00 | 5 | 10 | 2 | 0 | 0 | 0.15172 | 28.4055 | 28.4055 | 7.5858 | 16.5437 | 10.0333 | 12.9006 | 12.9006 | 469.9313 | 7.5858 | 0 | 344.4344 | 125.4969 | 0 | 97.8613 | 0 | 0 | 20.8197 | 0 | 0 | 344.4344 | 125.4969 | 0 | 97.8613 | 0 | 0 | 0.15172 | 0.19498
2018-05-14 11:00 | 5 | 11 | 2 | 0 | 1 | 0.10827 | 29.522 | 29.522 | 5.4137 | 16.5437 | 10.0333 | 12.9006 | 12.9006 | 488.4024 | 5.4137 | 0 | 398.8391 | 89.5633 | 0 | 69.8406 | 0 | 0 | 24.1083 | 0 | 0 | 398.8391 | 89.5633 | 0 | 69.8406 | 0 | 0 | 0.10827 | 0.09299
2018-05-14 12:00 | 5 | 12 | 2 | 0 | 1 | 0.09191 | 28.8858 | 28.8858 | 4.5955 | 16.5437 | 10.0333 | 12.9006 | 12.9006 | 477.8765 | 4.5955 | 0 | 401.8498 | 76.0267 | 0 | 59.2849 | 0 | 0 | 24.2903 | 0 | 0 | 401.8498 | 76.0267 | 0 | 59.2849 | 0 | 0 | 0.09191 | 0.12303
2018-05-14 13:00 | 5 | 13 | 2 | 0 | 1 | 0.19492 | 29.4483 | 29.4483 | 9.746 | 16.5437 | 10.0333 | 12.9006 | 12.9006 | 487.183 | 9.746 | 0 | 325.9493 | 161.2337 | 0 | 125.7285 | 0 | 0 | 19.7024 | 0 | 0 | 325.9493 | 161.2337 | 0 | 125.7285 | 0 | 0 | 0.19492 | 0.10789
2018-05-14 14:00 | 5 | 14 | 2 | 0 | 1 | 0.074741 | 31.0527 | 31.0527 | 3.737 | 16.5437 | 10.0333 | 12.9006 | 12.9006 | 513.7255 | 3.737 | 0 | 451.9014 | 61.8242 | 0 | 48.2099 | 0 | 0 | 27.3157 | 0 | 0 | 451.9014 | 61.8242 | 0 | 48.2099 | 0 | 0 | 0.074741 | 0.072957
2018-05-14 15:00 | 5 | 15 | 2 | 0 | 1 | 0.050721 | 33.3741 | 33.3741 | 2.536 | 16.5437 | 10.0333 | 12.9006 | 12.9006 | 552.1306 | 2.536 | 0 | 510.1752 | 41.9554 | 0 | 32.7164 | 0 | 0 | 30.8381 | 0 | 0 | 510.1752 | 41.9554 | 0 | 32.7164 | 0 | 0 | 0.050721 | 0.15865
2018-05-14 16:00 | 5 | 16 | 2 | 0 | 1 | 0.076794 | 37.5409 | 37.5409 | 3.8397 | 16.5437 | 10.0333 | 12.9006 | 12.9006 | 621.0645 | 3.8397 | 0 | 557.5418 | 63.5227 | 0 | 49.5344 | 0 | 0 | 33.7012 | 0 | 0 | 557.5418 | 63.5227 | 0 | 49.5344 | 0 | 0 | 0.076794 | 0.20791
2018-05-14 17:00 | 5 | 17 | 2 | 0 | 1 | 0.088209 | 40.7988 | 40.7988 | 4.4104 | 16.5437 | 10.0333 | 12.9006 | 12.9006 | 674.9616 | 4.4104 | 0 | 601.9967 | 72.9649 | 0 | 56.8973 | 0 | 0 | 36.3883 | 0 | 0 | 601.9967 | 72.9649 | 0 | 56.8973 | 0 | 0 | 0.088209 | 0.064869
2018-05-14 18:00 | 5 | 18 | 2 | 0 | 1 | 0.03604 | 40.5365 | 40.5365 | 1.802 | 16.5437 | 10.0333 | 12.9006 | 12.9006 | 670.6228 | 1.802 | 0 | 640.8112 | 29.8116 | 0 | 23.2468 | 0 | 0 | 38.7345 | 0 | 0 | 640.8112 | 29.8116 | 0 | 23.2468 | 0 | 0 | 0.03604 | 0.023981
2018-05-14 19:00 | 5 | 19 | 2 | 0 | 0 | 0 | 40.4103 | 40.4103 | 0 | 16.5437 | 10.0333 | 12.9006 | 12.9006 | 668.5341 | 0 | 0 | 668.5341 | 0 | 0 | 0 | 0 | 0 | 40.4103 | 0 | 0 | 668.5341 | 0 | 0 | 0 | 0 | 0 | 0 | 0
2018-05-14 20:00 | 5 | 20 | 2 | 0 | 0 | 0 | 40.5404 | 40.5404 | 0 | 16.5437 | 10.0333 | 12.9006 | 12.9006 | 670.6875 | 0 | 0 | 670.6875 | 0 | 0 | 0 | 0 | 0 | 40.5404 | 0 | 0 | 670.6875 | 0 | 0 | 0 | 0 | 0 | 0 | 0
2018-05-14 21:00 | 5 | 21 | 2 | 0 | 0 | 0 | 34.8953 | 34.8953 | 0 | 16.5437 | 10.0333 | 12.9006 | 12.9006 | 577.2956 | 0 | 0 | 577.2956 | 0 | 0 | 0 | 0 | 0 | 34.8953 | 0 | 0 | 577.2956 | 0 | 0 | 0 | 0 | 0 | 0 | 0
2018-05-14 22:00 | 5 | 22 | 2 | 0 | 0 | 0 | 27.8727 | 27.8727 | 0 | 16.5437 | 10.0333 | 12.9006 | 12.9006 | 461.1169 | 0 | 0 | 461.1169 | 0 | 0 | 0 | 0 | 0 | 27.8727 | 0 | 0 | 461.1169 | 0 | 0 | 0 | 0 | 0 | 0 | 0
2018-05-14 23:00 | 5 | 23 | 2 | 0 | 0 | 0 | 23.7733 | 23.7733 | 0 | 16.5437 | 10.0333 | 12.9006 | 12.9006 | 393.297 | 0 | 0 | 393.297 | 0 | 0 | 0 | 0 | 0 | 23.7733 | 0 | 0 | 393.297 | 0 | 0 | 0 | 0 | 0 | 0 | 0
2018-05-15 | 5 | 0 | 3 | 0 | 0 | 0 | 20.8643 | 20.8643 | 0 | 16.5437 | 10.0333 | 12.9006 | 12.9006 | 345.1721 | 0 | 0 | 345.1721 | 0 | 0 | 0 | 0 | 0 | 20.8643 | 0 | 0 | 345.1721 | 0 | 0 | 0 | 0 | 0 | 0 | 0
2018-05-15 01:00 | 5 | 1 | 3 | 0 | 0 | 0 | 19.7784 | 19.7784 | 0 | 16.5437 | 10.0333 | 12.9006 | 12.9006 | 327.2066 | 0 | 0 | 327.2066 | 0 | 0 | 0 | 0 | 0 | 19.7784 | 0 | 0 | 327.2066 | 0 | 0 | 0 | 0 | 0 | 0 | 0
2018-05-15 02:00 | 5 | 2 | 3 | 0 | 0 | 0 | 19.1424 | 19.1424 | 0 | 16.5437 | 10.0333 | 12.9006 | 12.9006 | 316.6861 | 0 | 0 | 316.6861 | 0 | 0 | 0 | 0 | 0 | 19.1424 | 0 | 0 | 316.6861 | 0 | 0 | 0 | 0 | 0 | 0 | 0
2018-05-15 03:00 | 5 | 3 | 3 | 0 | 0 | 0 | 19.3414 | 19.3414 | 0 | 16.5437 | 10.0333 | 12.9006 | 12.9006 | 319.9772 | 0 | 0 | 319.9772 | 0 | 0 | 0 | 0 | 0 | 19.3414 | 0 | 0 | 319.9772 | 0 | 0 | 0 | 0 | 0 | 0 | 0
2018-05-15 04:00 | 5 | 4 | 3 | 0 | 0 | 0 | 21.127 | 21.127 | 0 | 16.5437 | 10.0333 | 12.9006 | 12.9006 | 349.5183 | 0 | 0 | 349.5183 | 0 | 0 | 0 | 0 | 0 | 21.127 | 0 | 0 | 349.5183 | 0 | 0 | 0 | 0 | 0 | 0 | 0
2018-05-15 05:00 | 5 | 5 | 3 | 0 | 0 | 0 | 26.1609 | 26.1609 | 0 | 16.5437 | 10.0333 | 12.9006 | 12.9006 | 432.7978 | 0 | 0 | 432.7978 | 0 | 0 | 0 | 0 | 0 | 26.1609 | 0 | 0 | 432.7978 | 0 | 0 | 0 | 0 | 0 | 0 | 0
2018-05-15 06:00 | 5 | 6 | 3 | 0 | 0 | 0.0031991 | 30.8827 | 30.8827 | 0.15995 | 16.5437 | 10.0333 | 12.9006 | 12.9006 | 510.9137 | 0.15995 | 0 | 508.2675 | 2.6462 | 0 | 2.0635 | 0 | 0 | 30.7228 | 0 | 0 | 508.2675 | 2.6462 | 0 | 2.0635 | 0 | 0 | 0.0031991 | 0.027872
2018-05-15 07:00 | 5 | 7 | 3 | 0 | 0 | 0.010026 | 31.4964 | 31.4964 | 0.5013 | 16.5437 | 10.0333 | 12.9006 | 12.9006 | 521.0655 | 0.5013 | 0 | 512.7721 | 8.2933 | 0 | 6.4671 | 0 | 0 | 30.9951 | 0 | 0 | 512.7721 | 8.2933 | 0 | 6.4671 | 0 | 0 | 0.010026 | 0.058379
2018-05-15 08:00 | 5 | 8 | 3 | 0 | 0 | 0.029227 | 29.9431 | 29.9431 | 1.4613 | 16.5437 | 10.0333 | 12.9006 | 12.9006 | 495.3683 | 1.4613 | 0 | 471.1924 | 24.1758 | 0 | 18.8521 | 0 | 0 | 28.4817 | 0 | 0 | 471.1924 | 24.1758 | 0 | 18.8521 | 0 | 0 | 0.029227 | 0.050485
2018-05-15 09:00 | 5 | 9 | 3 | 0 | 0 | 0.035767 | 28.6408 | 28.6408 | 1.7883 | 16.5437 | 10.0333 | 12.9006 | 12.9006 | 473.8246 | 1.7883 | 0 | 444.2389 | 29.5857 | 0 | 23.0706 | 0 | 0 | 26.8525 | 0 | 0 | 444.2389 | 29.5857 | 0 | 23.0706 | 0 | 0 | 0.035767 | 0.0626
2018-05-15 10:00 | 5 | 10 | 3 | 0 | 0 | 0.05417 | 28.7908 | 28.7908 | 2.7085 | 16.5437 | 10.0333 | 12.9006 | 12.9006 | 476.3061 | 2.7085 | 0 | 431.4977 | 44.8084 | 0 | 34.9412 | 0 | 0 | 26.0823 | 0 | 0 | 431.4977 | 44.8084 | 0 | 34.9412 | 0 | 0 | 0.05417 | 0.12544
2018-05-15 11:00 | 5 | 11 | 3 | 0 | 1 | 0.051718 | 29.1315 | 29.1315 | 2.5859 | 16.5437 | 10.0333 | 12.9006 | 12.9006 | 481.9416 | 2.5859 | 0 | 439.1615 | 42.7801 | 0 | 33.3595 | 0 | 0 | 26.5456 | 0 | 0 | 439.1615 | 42.7801 | 0 | 33.3595 | 0 | 0 | 0.051718 | 0.10589
2018-05-15 12:00 | 5 | 12 | 3 | 0 | 1 | 0.024117 | 30.0387 | 30.0387 | 1.2058 | 16.5437 | 10.0333 | 12.9006 | 12.9006 | 496.9501 | 1.2058 | 0 | 477.0013 | 19.9488 | 0 | 15.5559 | 0 | 0 | 28.8329 | 0 | 0 | 477.0013 | 19.9488 | 0 | 15.5559 | 0 | 0 | 0.024117 | 0.078966
2018-05-15 13:00 | 5 | 13 | 3 | 0 | 1 | 0.057096 | 28.1789 | 28.1789 | 2.8548 | 16.5437 | 10.0333 | 12.9006 | 12.9006 | 466.1827 | 2.8548 | 0 | 418.9538 | 47.2289 | 0 | 36.8286 | 0 | 0 | 25.3241 | 0 | 0 | 418.9538 | 47.2289 | 0 | 36.8286 | 0 | 0 | 0.057096 | 0.074871
2018-05-15 14:00 | 5 | 14 | 3 | 0 | 1 | 0.17268 | 27.3764 | 27.3764 | 8.6341 | 16.5437 | 10.0333 | 12.9006 | 12.9006 | 452.9061 | 8.6341 | 0 | 310.0656 | 142.8405 | 0 | 111.3856 | 0 | 0 | 18.7423 | 0 | 0 | 310.0656 | 142.8405 | 0 | 111.3856 | 0 | 0 | 0.17268 | 0.18839
2018-05-15 15:00 | 5 | 15 | 3 | 0 | 1 | 0.32551 | 30.2639 | 30.2639 | 16.2756 | 16.5437 | 10.0333 | 12.9006 | 12.9006 | 500.6765 | 16.2756 | 0 | 231.4176 | 269.2589 | 0 | 209.9655 | 0 | 0 | 13.9883 | 0 | 0 | 231.4176 | 269.2589 | 0 | 209.9655 | 0 | 0 | 0.32551 | 0.1049
2018-05-15 16:00 | 5 | 16 | 3 | 0 | 1 | 0.10011 | 34.912 | 34.912 | 5.0057 | 16.5437 | 10.0333 | 12.9006 | 12.9006 | 577.5724 | 5.0057 | 0 | 494.7597 | 82.8126 | 0 | 64.5765 | 0 | 0 | 29.9063 | 0 | 0 | 494.7597 | 82.8126 | 0 | 64.5765 | 0 | 0 | 0.10011 | 0.14082
2018-05-15 17:00 | 5 | 17 | 3 | 0 | 1 | 0.038431 | 37.7363 | 37.7363 | 1.9215 | 16.5437 | 10.0333 | 12.9006 | 12.9006 | 624.2975 | 1.9215 | 0 | 592.5081 | 31.7894 | 0 | 24.7891 | 0 | 0 | 35.8148 | 0 | 0 | 592.5081 | 31.7894 | 0 | 24.7891 | 0 | 0 | 0.038431 | 0.11712
2018-05-15 18:00 | 5 | 18 | 3 | 0 | 1 | 0.031306 | 37.9831 | 37.9831 | 1.5653 | 16.5437 | 10.0333 | 12.9006 | 12.9006 | 628.3791 | 1.5653 | 0 | 602.4832 | 25.896 | 0 | 20.1934 | 0 | 0 | 36.4178 | 0 | 0 | 602.4832 | 25.896 | 0 | 20.1934 | 0 | 0 | 0.031306 | 0.043936
2018-05-15 19:00 | 5 | 19 | 3 | 0 | 0 | 0 | 37.5604 | 37.5604 | 0 | 16.5437 | 10.0333 | 12.9006 | 12.9006 | 621.3867 | 0 | 0 | 621.3867 | 0 | 0 | 0 | 0 | 0 | 37.5604 | 0 | 0 | 621.3867 | 0 | 0 | 0 | 0 | 0 | 0 | 0.000363
2018-05-15 20:00 | 5 | 20 | 3 | 0 | 0 | 0 | 37.7565 | 37.7565 | 0 | 16.5437 | 10.0333 | 12.9006 | 12.9006 | 624.6311 | 0 | 0 | 624.6311 | 0 | 0 | 0 | 0 | 0 | 37.7565 | 0 | 0 | 624.6311 | 0 | 0 | 0 | 0 | 0 | 0 | 0
2018-05-15 21:00 | 5 | 21 | 3 | 0 | 0 | 0 | 33.8939 | 33.8939 | 0 | 16.5437 | 10.0333 | 12.9006 | 12.9006 | 560.7287 | 0 | 0 | 560.7287 | 0 | 0 | 0 | 0 | 0 | 33.8939 | 0 | 0 | 560.7287 | 0 | 0 | 0 | 0 | 0 | 0 | 0
2018-05-15 22:00 | 5 | 22 | 3 | 0 | 0 | 0 | 27.2953 | 27.2953 | 0 | 16.5437 | 10.0333 | 12.9006 | 12.9006 | 451.5635 | 0 | 0 | 451.5635 | 0 | 0 | 0 | 0 | 0 | 27.2953 | 0 | 0 | 451.5635 | 0 | 0 | 0 | 0 | 0 | 0 | 0
2018-05-15 23:00 | 5 | 23 | 3 | 0 | 0 | 0 | 22.7061 | 22.7061 | 0 | 16.5437 | 10.0333 | 12.9006 | 12.9006 | 375.6428 | 0 | 0 | 375.6428 | 0 | 0 | 0 | 0 | 0 | 22.7061 | 0 | 0 | 375.6428 | 0 | 0 | 0 | 0 | 0 | 0 | 0
2018-05-16 | 5 | 0 | 4 | 0 | 0 | 0 | 20.3578 | 20.3578 | 0 | 16.5437 | 10.0333 | 12.9006 | 12.9006 | 336.792 | 0 | 0 | 336.792 | 0 | 0 | 0 | 0 | 0 | 20.3578 | 0 | 0 | 336.792 | 0 | 0 | 0 | 0 | 0 | 0 | 0
2018-05-16 01:00 | 5 | 1 | 4 | 0 | 0 | 0 | 18.6014 | 18.6014 | 0 | 16.5437 | 10.0333 | 12.9006 | 12.9006 | 307.7356 | 0 | 0 | 307.7356 | 0 | 0 | 0 | 0 | 0 | 18.6014 | 0 | 0 | 307.7356 | 0 | 0 | 0 | 0 | 0 | 0 | 0
2018-05-16 02:00 | 5 | 2 | 4 | 0 | 0 | 0 | 18.649 | 18.649 | 0 | 16.5437 | 10.0333 | 12.9006 | 12.9006 | 308.522 | 0 | 0 | 308.522 | 0 | 0 | 0 | 0 | 0 | 18.649 | 0 | 0 | 308.522 | 0 | 0 | 0 | 0 | 0 | 0 | 0
2018-05-16 03:00 | 5 | 3 | 4 | 0 | 0 | 0 | 18.8472 | 18.8472 | 0 | 16.5437 | 10.0333 | 12.9006 | 12.9006 | 311.8019 | 0 | 0 | 311.8019 | 0 | 0 | 0 | 0 | 0 | 18.8472 | 0 | 0 | 311.8019 | 0 | 0 | 0 | 0 | 0 | 0 | 0
2018-05-16 04:00 | 5 | 4 | 4 | 0 | 0 | 0 | 20.7531 | 20.7531 | 0 | 16.5437 | 10.0333 | 12.9006 | 12.9006 | 343.333 | 0 | 0 | 343.333 | 0 | 0 | 0 | 0 | 0 | 20.7531 | 0 | 0 | 343.333 | 0 | 0 | 0 | 0 | 0 | 0 | 0
2018-05-16 05:00 | 5 | 5 | 4 | 0 | 0 | 0.00060313 | 25.487 | 25.487 | 0.030156 | 16.5437 | 10.0333 | 12.9006 | 12.9006 | 421.649 | 0.030156 | 0 | 421.1501 | 0.4989 | 0 | 0.38904 | 0 | 0 | 25.4569 | 0 | 0 | 421.1501 | 0.4989 | 0 | 0.38904 | 0 | 0 | 0.00060313 | 0.00078033
2018-05-16 06:00 | 5 | 6 | 4 | 0 | 0 | 0.046279 | 30.1908 | 30.1908 | 2.314 | 16.5437 | 10.0333 | 12.9006 | 12.9006 | 499.4673 | 2.314 | 0 | 461.186 | 38.2812 | 0 | 29.8513 | 0 | 0 | 27.8769 | 0 | 0 | 461.186 | 38.2812 | 0 | 29.8513 | 0 | 0 | 0.046279 | 0.020179
2018-05-16 07:00 | 5 | 7 | 4 | 0 | 0 | 0.077171 | 30.5282 | 30.5282 | 3.8585 | 16.5437 | 10.0333 | 12.9006 | 12.9006 | 505.0491 | 3.8585 | 0 | 441.2149 | 63.8342 | 0 | 49.7773 | 0 | 0 | 26.6697 | 0 | 0 | 441.2149 | 63.8342 | 0 | 49.7773 | 0 | 0 | 0.077171 | 0.11692
2018-05-16 08:00 | 5 | 8 | 4 | 0 | 0 | 0.29375 | 28.8969 | 28.8969 | 14.6876 | 16.5437 | 10.0333 | 12.9006 | 12.9006 | 478.0612 | 14.6876 | 0 | 235.0736 | 242.9876 | 0 | 189.4793 | 0 | 0 | 14.2093 | 0 | 0 | 235.0736 | 242.9876 | 0 | 189.4793 | 0 | 0 | 0.29375 | 0.17125
2018-05-16 09:00 | 5 | 9 | 4 | 0 | 0 | 0.19353 | 27.5584 | 27.5584 | 9.6762 | 16.5437 | 10.0333 | 12.9006 | 12.9006 | 455.917 | 9.6762 | 0 | 295.8364 | 160.0806 | 0 | 124.8293 | 0 | 0 | 17.8822 | 0 | 0 | 295.8364 | 160.0806 | 0 | 124.8293 | 0 | 0 | 0.19353 | 0.22081
2018-05-16 10:00 | 5 | 10 | 4 | 0 | 0 | 0.27807 | 27.6839 | 27.6839 | 13.9036 | 16.5437 | 10.0333 | 12.9006 | 12.9006 | 457.9937 | 13.9036 | 0 | 227.978 | 230.0157 | 0 | 179.364 | 0 | 0 | 13.7804 | 0 | 0 | 227.978 | 230.0157 | 0 | 179.364 | 0 | 0 | 0.27807 | 0.29534
2018-05-16 11:00 | 5 | 11 | 4 | 0 | 1 | 0.4613 | 28.0582 | 28.0582 | 23.0649 | 16.5437 | 10.0333 | 12.9006 | 12.9006 | 464.1858 | 23.0649 | 0 | 82.6069 | 381.5788 | 0 | 297.5514 | 0 | 0 | 4.9933 | 0 | 0 | 82.6069 | 381.5788 | 0 | 297.5514 | 0 | 0 | 0.4613 | 0.58148
2018-05-16 12:00 | 5 | 12 | 4 | 0 | 1 | 0.51518 | 27.6031 | 27.6031 | 25.7589 | 16.5437 | 10.0333 | 12.9006 | 12.9006 | 456.6561 | 25.7589 | 0 | 30.5095 | 426.1466 | 0 | 332.305 | 0 | 0 | 1.8442 | 0 | 0 | 30.5095 | 426.1466 | 0 | 332.305 | 0 | 0 | 0.51518 | 0.45243
2018-05-16 13:00 | 5 | 13 | 4 | 0 | 1 | 0.24876 | 25.926 | 25.926 | 12.4379 | 16.5437 | 10.0333 | 12.9006 | 12.9006 | 428.9103 | 12.4379 | 0 | 223.1427 | 205.7676 | 0 | 160.4556 | 0 | 0 | 13.4881 | 0 | 0 | 223.1427 | 205.7676 | 0 | 160.4556 | 0 | 0 | 0.24876 | 0.16415
2018-05-16 14:00 | 5 | 14 | 4 | 0 | 1 | 0.25908 | 26.0773 | 26.0773 | 12.9538 | 16.5437 | 10.0333 | 12.9006 | 12.9006 | 431.4136 | 12.9538 | 0 | 217.1103 | 214.3033 | 0 | 167.1116 | 0 | 0 | 13.1235 | 0 | 0 | 217.1103 | 214.3033 | 0 | 167.1116 | 0 | 0 | 0.25908 | 0.41766
2018-05-16 15:00 | 5 | 15 | 4 | 0 | 1 | 0.47336 | 27.8737 | 27.8737 | 23.6678 | 16.5437 | 10.0333 | 12.9006 | 12.9006 | 461.1328 | 23.6678 | 0 | 69.5806 | 391.5522 | 0 | 305.3285 | 0 | 0 | 4.2059 | 0 | 0 | 69.5806 | 391.5522 | 0 | 305.3285 | 0 | 0 | 0.47336 | 0.39671
2018-05-16 16:00 | 5 | 16 | 4 | 0 | 1 | 0.15706 | 32.0373 | 32.0373 | 7.8532 | 16.5437 | 10.0333 | 12.9006 | 12.9006 | 530.0136 | 7.8532 | 0 | 400.0929 | 129.9207 | 0 | 101.3109 | 0 | 0 | 24.1841 | 0 | 0 | 400.0929 | 129.9207 | 0 | 101.3109 | 0 | 0 | 0.15706 | 0.37537
2018-05-16 17:00 | 5 | 17 | 4 | 0 | 1 | 0.12814 | 34.3472 | 34.3472 | 6.407 | 16.5437 | 10.0333 | 12.9006 | 12.9006 | 568.2278 | 6.407 | 0 | 462.2334 | 105.9944 | 0 | 82.6534 | 0 | 0 | 27.9402 | 0 | 0 | 462.2334 | 105.9944 | 0 | 82.6534 | 0 | 0 | 0.12814 | 0.041043
2018-05-16 18:00 | 5 | 18 | 4 | 0 | 1 | 0.014561 | 35.9693 | 35.9693 | 0.72806 | 16.5437 | 10.0333 | 12.9006 | 12.9006 | 595.0639 | 0.72806 | 0 | 583.0191 | 12.0448 | 0 | 9.3924 | 0 | 0 | 35.2412 | 0 | 0 | 583.0191 | 12.0448 | 0 | 9.3924 | 0 | 0 | 0.014561 | 0.035368
2018-05-16 19:00 | 5 | 19 | 4 | 0 | 0 | 0.0030682 | 37.6419 | 37.6419 | 0.15341 | 16.5437 | 10.0333 | 12.9006 | 12.9006 | 622.7352 | 0.15341 | 0 | 620.1973 | 2.538 | 0 | 1.9791 | 0 | 0 | 37.4885 | 0 | 0 | 620.1973 | 2.538 | 0 | 1.9791 | 0 | 0 | 0.0030682 | 0.0020883
2018-05-16 20:00 | 5 | 20 | 4 | 0 | 0 | 0 | 36.8732 | 36.8732 | 0 | 16.5437 | 10.0333 | 12.9006 | 12.9006 | 610.0172 | 0 | 0 | 610.0172 | 0 | 0 | 0 | 0 | 0 | 36.8732 | 0 | 0 | 610.0172 | 0 | 0 | 0 | 0 | 0 | 0 | 0
2018-05-16 21:00 | 5 | 21 | 4 | 0 | 0 | 0 | 33.1493 | 33.1493 | 0 | 16.5437 | 10.0333 | 12.9006 | 12.9006 | 548.4104 | 0 | 0 | 548.4104 | 0 | 0 | 0 | 0 | 0 | 33.1493 | 0 | 0 | 548.4104 | 0 | 0 | 0 | 0 | 0 | 0 | 0
2018-05-16 22:00 | 5 | 22 | 4 | 0 | 0 | 0 | 26.5711 | 26.5711 | 0 | 16.5437 | 10.0333 | 12.9006 | 12.9006 | 439.5829 | 0 | 0 | 439.5829 | 0 | 0 | 0 | 0 | 0 | 26.5711 | 0 | 0 | 439.5829 | 0 | 0 | 0 | 0 | 0 | 0 | 0
2018-05-16 23:00 | 5 | 23 | 4 | 0 | 0 | 0 | 22.0626 | 22.0626 | 0 | 16.5437 | 10.0333 | 12.9006 | 12.9006 | 364.9965 | 0 | 0 | 364.9965 | 0 | 0 | 0 | 0 | 0 | 22.0626 | 0 | 0 | 364.9965 | 0 | 0 | 0 | 0 | 0 | 0 | 0
2018-05-17 | 5 | 0 | 5 | 0 | 0 | 0 | 19.9254 | 19.9254 | 0 | 16.5437 | 10.0333 | 12.9006 | 12.9006 | 329.6397 | 0 | 0 | 329.6397 | 0 | 0 | 0 | 0 | 0 | 19.9254 | 0 | 0 | 329.6397 | 0 | 0 | 0 | 0 | 0 | 0 | 0
2018-05-17 01:00 | 5 | 1 | 5 | 0 | 0 | 0 | 19.4255 | 19.4255 | 0 | 16.5437 | 10.0333 | 12.9006 | 12.9006 | 321.3694 | 0 | 0 | 321.3694 | 0 | 0 | 0 | 0 | 0 | 19.4255 | 0 | 0 | 321.3694 | 0 | 0 | 0 | 0 | 0 | 0 | 0
2018-05-17 02:00 | 5 | 2 | 5 | 0 | 0 | 0 | 19.5318 | 19.5318 | 0 | 16.5437 | 10.0333 | 12.9006 | 12.9006 | 323.1268 | 0 | 0 | 323.1268 | 0 | 0 | 0 | 0 | 0 | 19.5318 | 0 | 0 | 323.1268 | 0 | 0 | 0 | 0 | 0 | 0 | 0
2018-05-17 03:00 | 5 | 3 | 5 | 0 | 0 | 0 | 20.2141 | 20.2141 | 0 | 16.5437 | 10.0333 | 12.9006 | 12.9006 | 334.4147 | 0 | 0 | 334.4147 | 0 | 0 | 0 | 0 | 0 | 20.2141 | 0 | 0 | 334.4147 | 0 | 0 | 0 | 0 | 0 | 0 | 0
2018-05-17 04:00 | 5 | 4 | 5 | 0 | 0 | 0 | 22.0685 | 22.0685 | 0 | 16.5437 | 10.0333 | 12.9006 | 12.9006 | 365.0941 | 0 | 0 | 365.0941 | 0 | 0 | 0 | 0 | 0 | 22.0685 | 0 | 0 | 365.0941 | 0 | 0 | 0 | 0 | 0 | 0 | 0
2018-05-17 05:00 | 5 | 5 | 5 | 0 | 0 | 0 | 27.7946 | 27.7946 | 0 | 16.5437 | 10.0333 | 12.9006 | 12.9006 | 459.8239 | 0 | 0 | 459.8239 | 0 | 0 | 0 | 0 | 0 | 27.7946 | 0 | 0 | 459.8239 | 0 | 0 | 0 | 0 | 0 | 0 | 0
2018-05-17 06:00 | 5 | 6 | 5 | 0 | 0 | 0.049401 | 32.2976 | 32.2976 | 2.4701 | 16.5437 | 10.0333 | 12.9006 | 12.9006 | 534.3201 | 2.4701 | 0 | 493.4561 | 40.864 | 0 | 31.8654 | 0 | 0 | 29.8275 | 0 | 0 | 493.4561 | 40.864 | 0 | 31.8654 | 0 | 0 | 0.049401 | 0.012302
2018-05-17 07:00 | 5 | 7 | 5 | 0 | 0 | 0.082337 | 33.3257 | 33.3257 | 4.1168 | 16.5437 | 10.0333 | 12.9006 | 12.9006 | 551.3292 | 4.1168 | 0 | 483.2218 | 68.1074 | 0 | 53.1095 | 0 | 0 | 29.2089 | 0 | 0 | 483.2218 | 68.1074 | 0 | 53.1095 | 0 | 0 | 0.082337 | 0.047949
2018-05-17 08:00 | 5 | 8 | 5 | 0 | 0 | 0.073748 | 32.4343 | 32.4343 | 3.6874 | 16.5437 | 10.0333 | 12.9006 | 12.9006 | 536.5817 | 3.6874 | 0 | 475.5786 | 61.0031 | 0 | 47.5696 | 0 | 0 | 28.7469 | 0 | 0 | 475.5786 | 61.0031 | 0 | 47.5696 | 0 | 0 | 0.073748 | 0.065746
2018-05-17 09:00 | 5 | 9 | 5 | 0 | 0 | 0.12554 | 31.0315 | 31.0315 | 6.2768 | 16.5437 | 10.0333 | 12.9006 | 12.9006 | 513.374 | 6.2768 | 0 | 409.5336 | 103.8405 | 0 | 80.9738 | 0 | 0 | 24.7547 | 0 | 0 | 409.5336 | 103.8405 | 0 | 80.9738 | 0 | 0 | 0.12554 | 0.16496
2018-05-17 10:00 | 5 | 10 | 5 | 0 | 0 | 0.47337 | 30.0751 | 30.0751 | 23.6684 | 16.5437 | 10.0333 | 12.9006 | 12.9006 | 497.5531 | 23.6684 | 0 | 105.9918 | 391.5613 | 0 | 305.3356 | 0 | 0 | 6.4068 | 0 | 0 | 105.9918 | 391.5613 | 0 | 305.3356 | 0 | 0 | 0.47337 | 0.40617
2018-05-17 11:00 | 5 | 11 | 5 | 0 | 1 | 0.58301 | 29.4447 | 29.4447 | 29.1503 | 16.5437 | 10.0333 | 12.9006 | 12.9006 | 487.123 | 29.1503 | 0 | 4.8702 | 482.2528 | 0 | 376.056 | 0 | 0 | 0.29438 | 0 | 0 | 4.8702 | 482.2528 | 0 | 376.056 | 0 | 0 | 0.58301 | 0.7622
2018-05-17 12:00 | 5 | 12 | 5 | 0 | 1 | 0.58685 | 28.3252 | 28.3252 | 29.3426 | 16.5437 | 10.0333 | 12.9006 | 12.9006 | 468.6023 | 28.3252 | 1.0175 | 0 | 468.6023 | 10.2086 | 378.5374 | 1.0175 | 1.0175 | 0 | 0 | 0 | 0 | 468.6023 | 0 | 378.5374 | 1.0175 | 0 | 0.58685 | 0.71779
2018-05-17 13:00 | 5 | 13 | 5 | 0 | 1 | 0.69099 | 27.3195 | 27.3195 | 34.5496 | 16.5437 | 10.0333 | 12.9006 | 12.9006 | 451.965 | 27.3195 | 7.2301 | 0 | 451.965 | 72.5424 | 445.7108 | 7.2301 | 8.2476 | 0 | 0 | 0 | 0 | 451.965 | 0 | 445.7108 | 7.2301 | 0 | 0.69099 | 0.69388
2018-05-17 14:00 | 5 | 14 | 5 | 0 | 1 | 0.62955 | 28.6453 | 28.6453 | 31.4777 | 16.5437 | 10.0333 | 12.9006 | 12.9006 | 473.8987 | 28.6453 | 2.8323 | 0 | 473.8987 | 28.4177 | 406.0802 | 2.8323 | 11.0799 | 0 | 0 | 0 | 0 | 473.8987 | 0 | 406.0802 | 2.8323 | 0 | 0.62955 | 0.63766
2018-05-17 15:00 | 5 | 15 | 5 | 0 | 1 | 0.45126 | 29.9844 | 29.9844 | 22.5632 | 16.5437 | 10.0333 | 12.9006 | 12.9006 | 496.0516 | 22.5632 | 0 | 122.7744 | 373.2772 | 0 | 291.0779 | 0 | 11.0799 | 7.4212 | 7.4212 | 0 | 0 | 496.0516 | 0 | 291.0779 | 0 | 0 | 0.45126 | 0.50214
2018-05-17 16:00 | 5 | 16 | 5 | 0 | 1 | 0.082116 | 33.6198 | 33.6198 | 4.1058 | 16.5437 | 10.0333 | 12.9006 | 12.9006 | 556.1947 | 4.1058 | 0 | 488.2694 | 67.9253 | 0 | 52.9675 | 0 | 3.0134 | 29.514 | 2.7723 | 0 | 442.4055 | 113.7892 | 0 | 52.9675 | 0 | 0 | 0.082116 | 0.20202
2018-05-17 17:00 | 5 | 17 | 5 | 0 | 1 | 0.17401 | 36.8015 | 36.8015 | 8.7003 | 16.5437 | 10.0333 | 12.9006 | 12.9006 | 608.8316 | 8.7003 | 0 | 464.8968 | 143.9349 | 0 | 112.239 | 0 | 0 | 28.1012 | 0 | 0 | 464.8968 | 143.9349 | 0 | 112.239 | 0 | 0 | 0.17401 | 0.15587
2018-05-17 18:00 | 5 | 18 | 5 | 0 | 1 | 0.055827 | 37.4982 | 37.4982 | 2.7914 | 16.5437 | 10.0333 | 12.9006 | 12.9006 | 620.3574 | 2.7914 | 0 | 574.1781 | 46.1792 | 0 | 36.0101 | 0 | 0 | 34.7068 | 0 | 0 | 574.1781 | 46.1792 | 0 | 36.0101 | 0 | 0 | 0.055827 | 0.014643
2018-05-17 19:00 | 5 | 19 | 5 | 0 | 0 | 0 | 38.1563 | 38.1563 | 0 | 16.5437 | 10.0333 | 12.9006 | 12.9006 | 631.2455 | 0 | 0 | 631.2455 | 0 | 0 | 0 | 0 | 0 | 38.1563 | 0 | 0 | 631.2455 | 0 | 0 | 0 | 0 | 0 | 0 | 0
2018-05-17 20:00 | 5 | 20 | 5 | 0 | 0 | 0 | 38.2824 | 38.2824 | 0 | 16.5437 | 10.0333 | 12.9006 | 12.9006 | 633.3307 | 0 | 0 | 633.3307 | 0 | 0 | 0 | 0 | 0 | 38.2824 | 0 | 0 | 633.3307 | 0 | 0 | 0 | 0 | 0 | 0 | 0
2018-05-17 21:00 | 5 | 21 | 5 | 0 | 0 | 0 | 34.1442 | 34.1442 | 0 | 16.5437 | 10.0333 | 12.9006 | 12.9006 | 564.8705 | 0 | 0 | 564.8705 | 0 | 0 | 0 | 0 | 0 | 34.1442 | 0 | 0 | 564.8705 | 0 | 0 | 0 | 0 | 0 | 0 | 0
2018-05-17 22:00 | 5 | 22 | 5 | 0 | 0 | 0 | 27.5676 | 27.5676 | 0 | 16.5437 | 10.0333 | 12.9006 | 12.9006 | 456.07 | 0 | 0 | 456.07 | 0 | 0 | 0 | 0 | 0 | 27.5676 | 0 | 0 | 456.07 | 0 | 0 | 0 | 0 | 0 | 0 | 0
2018-05-17 23:00 | 5 | 23 | 5 | 0 | 0 | 0 | 24.0696 | 24.0696 | 0 | 16.5437 | 10.0333 | 12.9006 | 12.9006 | 398.1993 | 0 | 0 | 398.1993 | 0 | 0 | 0 | 0 | 0 | 24.0696 | 0 | 0 | 398.1993 | 0 | 0 | 0 | 0 | 0 | 0 | 0
2018-05-18 | 5 | 0 | 6 | 0 | 0 | 0 | 22.8902 | 22.8902 | 0 | 16.5437 | 10.0333 | 12.9006 | 12.9006 | 378.6875 | 0 | 0 | 378.6875 | 0 | 0 | 0 | 0 | 0 | 22.8902 | 0 | 0 | 378.6875 | 0 | 0 | 0 | 0 | 0 | 0 | 0
2018-05-18 01:00 | 5 | 1 | 6 | 0 | 0 | 0 | 22.0884 | 22.0884 | 0 | 16.5437 | 10.0333 | 12.9006 | 12.9006 | 365.4236 | 0 | 0 | 365.4236 | 0 | 0 | 0 | 0 | 0 | 22.0884 | 0 | 0 | 365.4236 | 0 | 0 | 0 | 0 | 0 | 0 | 0
2018-05-18 02:00 | 5 | 2 | 6 | 0 | 0 | 0 | 22.0501 | 22.0501 | 0 | 16.5437 | 10.0333 | 12.9006 | 12.9006 | 364.79 | 0 | 0 | 364.79 | 0 | 0 | 0 | 0 | 0 | 22.0501 | 0 | 0 | 364.79 | 0 | 0 | 0 | 0 | 0 | 0 | 0
2018-05-18 03:00 | 5 | 3 | 6 | 0 | 0 | 0 | 22.3342 | 22.3342 | 0 | 16.5437 | 10.0333 | 12.9006 | 12.9006 | 369.4898 | 0 | 0 | 369.4898 | 0 | 0 | 0 | 0 | 0 | 22.3342 | 0 | 0 | 369.4898 | 0 | 0 | 0 | 0 | 0 | 0 | 0
2018-05-18 04:00 | 5 | 4 | 6 | 0 | 0 | 0 | 23.9398 | 23.9398 | 0 | 16.5437 | 10.0333 | 12.9006 | 12.9006 | 396.0519 | 0 | 0 | 396.0519 | 0 | 0 | 0 | 0 | 0 | 23.9398 | 0 | 0 | 396.0519 | 0 | 0 | 0 | 0 | 0 | 0 | 0
2018-05-18 05:00 | 5 | 5 | 6 | 0 | 0 | 0.001906 | 28.6041 | 28.6041 | 0.095301 | 16.5437 | 10.0333 | 12.9006 | 12.9006 | 473.2174 | 0.095301 | 0 | 471.6408 | 1.5766 | 0 | 1.2294 | 0 | 0 | 28.5088 | 0 | 0 | 471.6408 | 1.5766 | 0 | 1.2294 | 0 | 0 | 0.001906 | 0.005958
2018-05-18 06:00 | 5 | 6 | 6 | 0 | 0 | 0.06286 | 34.0755 | 34.0755 | 3.143 | 16.5437 | 10.0333 | 12.9006 | 12.9006 | 563.7333 | 3.143 | 0 | 511.7369 | 51.9964 | 0 | 40.5463 | 0 | 0 | 30.9325 | 0 | 0 | 511.7369 | 51.9964 | 0 | 40.5463 | 0 | 0 | 0.06286 | 0.070343
2018-05-18 07:00 | 5 | 7 | 6 | 0 | 0 | 0.24242 | 31.9557 | 31.9557 | 12.1212 | 16.5437 | 10.0333 | 12.9006 | 12.9006 | 528.665 | 12.1212 | 0 | 328.1368 | 200.5283 | 0 | 156.37 | 0 | 0 | 19.8346 | 0 | 0 | 328.1368 | 200.5283 | 0 | 156.37 | 0 | 0 | 0.24242 | 0.26562
2018-05-18 08:00 | 5 | 8 | 6 | 0 | 0 | 0.42816 | 30.3393 | 30.3393 | 21.4081 | 16.5437 | 10.0333 | 12.9006 | 12.9006 | 501.9239 | 21.4081 | 0 | 147.7554 | 354.1684 | 0 | 276.1771 | 0 | 0 | 8.9312 | 0 | 0 | 147.7554 | 354.1684 | 0 | 276.1771 | 0 | 0 | 0.42816 | 0.47083
2018-05-18 09:00 | 5 | 9 | 6 | 0 | 0 | 0.57118 | 30.0895 | 30.0895 | 28.5589 | 16.5437 | 10.0333 | 12.9006 | 12.9006 | 497.7899 | 28.5589 | 0 | 25.3218 | 472.4681 | 0 | 368.426 | 0 | 0 | 1.5306 | 0 | 0 | 25.3218 | 472.4681 | 0 | 368.426 | 0 | 0 | 0.57118 | 0.34124
2018-05-18 10:00 | 5 | 10 | 6 | 0 | 0 | 0.14736 | 28.6314 | 28.6314 | 7.3682 | 16.5437 | 10.0333 | 12.9006 | 12.9006 | 473.6677 | 7.3682 | 0 | 351.7706 | 121.897 | 0 | 95.0541 | 0 | 0 | 21.2632 | 0 | 0 | 351.7706 | 121.897 | 0 | 95.0541 | 0 | 0 | 0.14736 | 0.2883
2018-05-18 11:00 | 5 | 11 | 6 | 0 | 1 | 0.44983 | 29.5657 | 29.5657 | 22.4913 | 16.5437 | 10.0333 | 12.9006 | 12.9006 | 489.1252 | 22.4913 | 0 | 117.0367 | 372.0885 | 0 | 290.151 | 0 | 0 | 7.0744 | 0 | 0 | 117.0367 | 372.0885 | 0 | 290.151 | 0 | 0 | 0.44983 | 0.63929
2018-05-18 12:00 | 5 | 12 | 6 | 0 | 1 | 0.49061 | 27.9767 | 27.9767 | 24.5305 | 16.5437 | 10.0333 | 12.9006 | 12.9006 | 462.8377 | 24.5305 | 0 | 57.0133 | 405.8244 | 0 | 316.4579 | 0 | 0 | 3.4462 | 0 | 0 | 57.0133 | 405.8244 | 0 | 316.4579 | 0 | 0 | 0.49061 | 0.38037
2018-05-18 13:00 | 5 | 13 | 6 | 0 | 1 | 0.24504 | 26.2804 | 26.2804 | 12.2517 | 16.5437 | 10.0333 | 12.9006 | 12.9006 | 434.7739 | 12.2517 | 0 | 232.0851 | 202.6889 | 0 | 158.0548 | 0 | 0 | 14.0286 | 0 | 0 | 232.0851 | 202.6889 | 0 | 158.0548 | 0 | 0 | 0.24504 | 0.21567
2018-05-18 14:00 | 5 | 14 | 6 | 0 | 1 | 0.15602 | 27.1834 | 27.1834 | 7.8012 | 16.5437 | 10.0333 | 12.9006 | 12.9006 | 449.7129 | 7.8012 | 0 | 320.6525 | 129.0604 | 0 | 100.6401 | 0 | 0 | 19.3822 | 0 | 0 | 320.6525 | 129.0604 | 0 | 100.6401 | 0 | 0 | 0.15602 | 0.2519
2018-05-18 15:00 | 5 | 15 | 6 | 0 | 1 | 0.24189 | 29.329 | 29.329 | 12.0945 | 16.5437 | 10.0333 | 12.9006 | 12.9006 | 485.2091 | 12.0945 | 0 | 285.1209 | 200.0882 | 0 | 156.0268 | 0 | 0 | 17.2344 | 0 | 0 | 285.1209 | 200.0882 | 0 | 156.0268 | 0 | 0 | 0.24189 | 0.18636
2018-05-18 16:00 | 5 | 16 | 6 | 0 | 1 | 0.09629 | 33.3142 | 33.3142 | 4.8145 | 16.5437 | 10.0333 | 12.9006 | 12.9006 | 551.1394 | 4.8145 | 0 | 471.4896 | 79.6498 | 0 | 62.1101 | 0 | 0 | 28.4997 | 0 | 0 | 471.4896 | 79.6498 | 0 | 62.1101 | 0 | 0 | 0.09629 | 0.12812
2018-05-18 17:00 | 5 | 17 | 6 | 0 | 1 | 0.059641 | 35.8406 | 35.8406 | 2.982 | 16.5437 | 10.0333 | 12.9006 | 12.9006 | 592.9355 | 2.982 | 0 | 543.6018 | 49.3337 | 0 | 38.4699 | 0 | 0 | 32.8586 | 0 | 0 | 543.6018 | 49.3337 | 0 | 38.4699 | 0 | 0 | 0.059641 | 0.15283
2018-05-18 18:00 | 5 | 18 | 6 | 0 | 1 | 0.015789 | 38.0497 | 38.0497 | 0.78943 | 16.5437 | 10.0333 | 12.9006 | 12.9006 | 629.482 | 0.78943 | 0 | 616.4219 | 13.0601 | 0 | 10.1842 | 0 | 0 | 37.2603 | 0 | 0 | 616.4219 | 13.0601 | 0 | 10.1842 | 0 | 0 | 0.015789 | 0.021721
2018-05-18 19:00 | 5 | 19 | 6 | 0 | 0 | 0 | 37.3933 | 37.3933 | 0 | 16.5437 | 10.0333 | 12.9006 | 12.9006 | 618.6228 | 0 | 0 | 618.6228 | 0 | 0 | 0 | 0 | 0 | 37.3933 | 0 | 0 | 618.6228 | 0 | 0 | 0 | 0 | 0 | 0 | 0
2018-05-18 20:00 | 5 | 20 | 6 | 0 | 0 | 0 | 38.2476 | 38.2476 | 0 | 16.5437 | 10.0333 | 12.9006 | 12.9006 | 632.7561 | 0 | 0 | 632.7561 | 0 | 0 | 0 | 0 | 0 | 38.2476 | 0 | 0 | 632.7561 | 0 | 0 | 0 | 0 | 0 | 0 | 0
2018-05-18 21:00 | 5 | 21 | 6 | 0 | 0 | 0 | 34.3491 | 34.3491 | 0 | 16.5437 | 10.0333 | 12.9006 | 12.9006 | 568.2595 | 0 | 0 | 568.2595 | 0 | 0 | 0 | 0 | 0 | 34.3491 | 0 | 0 | 568.2595 | 0 | 0 | 0 | 0 | 0 | 0 | 0
2018-05-18 22:00 | 5 | 22 | 6 | 0 | 0 | 0 | 28.1682 | 28.1682 | 0 | 16.5437 | 10.0333 | 12.9006 | 12.9006 | 466.0057 | 0 | 0 | 466.0057 | 0 | 0 | 0 | 0 | 0 | 28.1682 | 0 | 0 | 466.0057 | 0 | 0 | 0 | 0 | 0 | 0 | 0
2018-05-18 23:00 | 5 | 23 | 6 | 0 | 0 | 0 | 24.2032 | 24.2032 | 0 | 16.5437 | 10.0333 | 12.9006 | 12.9006 | 400.4104 | 0 | 0 | 400.4104 | 0 | 0 | 0 | 0 | 0 | 24.2032 | 0 | 0 | 400.4104 | 0 | 0 | 0 | 0 | 0 | 0 | 0
2018-05-19 | 5 | 0 | 7 | 0 | 0 | 0 | 22.5411 | 22.5411 | 0 | 16.5437 | 10.0333 | 12.9006 | 12.9006 | 372.9124 | 0 | 0 | 372.9124 | 0 | 0 | 0 | 0 | 0 | 22.5411 | 0 | 0 | 372.9124 | 0 | 0 | 0 | 0 | 0 | 0 | 0
2018-05-19 01:00 | 5 | 1 | 7 | 0 | 0 | 0 | 22.0625 | 22.0625 | 0 | 16.5437 | 10.0333 | 12.9006 | 12.9006 | 364.9948 | 0 | 0 | 364.9948 | 0 | 0 | 0 | 0 | 0 | 22.0625 | 0 | 0 | 364.9948 | 0 | 0 | 0 | 0 | 0 | 0 | 0
2018-05-19 02:00 | 5 | 2 | 7 | 0 | 0 | 0 | 22.7602 | 22.7602 | 0 | 16.5437 | 10.0333 | 12.9006 | 12.9006 | 376.5374 | 0 | 0 | 376.5374 | 0 | 0 | 0 | 0 | 0 | 22.7602 | 0 | 0 | 376.5374 | 0 | 0 | 0 | 0 | 0 | 0 | 0
2018-05-19 03:00 | 5 | 3 | 7 | 0 | 0 | 0 | 24.5285 | 24.5285 | 0 | 16.5437 | 10.0333 | 12.9006 | 12.9006 | 405.7906 | 0 | 0 | 405.7906 | 0 | 0 | 0 | 0 | 0 | 24.5285 | 0 | 0 | 405.7906 | 0 | 0 | 0 | 0 | 0 | 0 | 0
2018-05-19 04:00 | 5 | 4 | 7 | 0 | 0 | 0 | 26.0715 | 26.0715 | 0 | 16.5437 | 10.0333 | 12.9006 | 12.9006 | 431.3189 | 0 | 0 | 431.3189 | 0 | 0 | 0 | 0 | 0 | 26.0715 | 0 | 0 | 431.3189 | 0 | 0 | 0 | 0 | 0 | 0 | 0
2018-05-19 05:00 | 5 | 5 | 7 | 0 | 0 | 0 | 28.8394 | 28.8394 | 0 | 16.5437 | 10.0333 | 12.9006 | 12.9006 | 477.1099 | 0 | 0 | 477.1099 | 0 | 0 | 0 | 0 | 0 | 28.8394 | 0 | 0 | 477.1099 | 0 | 0 | 0 | 0 | 0 | 0 | 0.00071033
2018-05-19 06:00 | 5 | 6 | 7 | 0 | 0 | 0.052821 | 32.0379 | 32.0379 | 2.641 | 16.5437 | 10.0333 | 12.9006 | 12.9006 | 530.0251 | 2.641 | 0 | 486.3324 | 43.6926 | 0 | 34.0711 | 0 | 0 | 29.3969 | 0 | 0 | 486.3324 | 43.6926 | 0 | 34.0711 | 0 | 0 | 0.052821 | 0.016588
2018-05-19 07:00 | 5 | 7 | 7 | 0 | 0 | 0.065282 | 32.394 | 32.394 | 3.2641 | 16.5437 | 10.0333 | 12.9006 | 12.9006 | 535.9157 | 3.2641 | 0 | 481.9154 | 54.0003 | 0 | 42.1089 | 0 | 0 | 29.1299 | 0 | 0 | 481.9154 | 54.0003 | 0 | 42.1089 | 0 | 0 | 0.065282 | 0.072287
2018-05-19 08:00 | 5 | 8 | 7 | 0 | 0 | 0.16816 | 34.0237 | 34.0237 | 8.4078 | 16.5437 | 10.0333 | 12.9006 | 12.9006 | 562.8759 | 8.4078 | 0 | 423.7801 | 139.0958 | 0 | 108.4656 | 0 | 0 | 25.6159 | 0 | 0 | 423.7801 | 139.0958 | 0 | 108.4656 | 0 | 0 | 0.16816 | 0.15533
2018-05-19 09:00 | 5 | 9 | 7 | 0 | 0 | 0.080518 | 33.2221 | 33.2221 | 4.0259 | 16.5437 | 10.0333 | 12.9006 | 12.9006 | 549.6151 | 4.0259 | 0 | 483.0117 | 66.6034 | 0 | 51.9367 | 0 | 0 | 29.1962 | 0 | 0 | 483.0117 | 66.6034 | 0 | 51.9367 | 0 | 0 | 0.080518 | 0.15743
2018-05-19 10:00 | 5 | 10 | 7 | 0 | 0 | 0.16078 | 32.5305 | 32.5305 | 8.0388 | 16.5437 | 10.0333 | 12.9006 | 12.9006 | 538.173 | 8.0388 | 0 | 405.1818 | 132.9912 | 0 | 103.7052 | 0 | 0 | 24.4917 | 0 | 0 | 405.1818 | 132.9912 | 0 | 103.7052 | 0 | 0 | 0.16078 | 0.15187
2018-05-19 11:00 | 5 | 11 | 7 | 0 | 1 | 0.13795 | 33.3027 | 33.3027 | 6.8973 | 16.5437 | 10.0333 | 12.9006 | 12.9006 | 550.9494 | 6.8973 | 0 | 436.8436 | 114.1058 | 0 | 88.9786 | 0 | 0 | 26.4055 | 0 | 0 | 436.8436 | 114.1058 | 0 | 88.9786 | 0 | 0 | 0.13795 | 0.18102
2018-05-19 12:00 | 5 | 12 | 7 | 0 | 1 | 0.34614 | 33.1598 | 33.1598 | 17.3068 | 16.5437 | 10.0333 | 12.9006 | 12.9006 | 548.5844 | 17.3068 | 0 | 262.2674 | 286.3171 | 0 | 223.2673 | 0 | 0 | 15.853 | 0 | 0 | 262.2674 | 286.3171 | 0 | 223.2673 | 0 | 0 | 0.34614 | 0.23163
2018-05-19 13:00 | 5 | 13 | 7 | 0 | 1 | 0.28758 | 32.5405 | 32.5405 | 14.3791 | 16.5437 | 10.0333 | 12.9006 | 12.9006 | 538.3386 | 14.3791 | 0 | 300.4556 | 237.883 | 0 | 185.4988 | 0 | 0 | 18.1614 | 0 | 0 | 300.4556 | 237.883 | 0 | 185.4988 | 0 | 0 | 0.28758 | 0.17912
2018-05-19 14:00 | 5 | 14 | 7 | 0 | 1 | 0.24108 | 34.967 | 34.967 | 12.0538 | 16.5437 | 10.0333 | 12.9006 | 12.9006 | 578.4822 | 12.0538 | 0 | 379.0681 | 199.414 | 0 | 155.5011 | 0 | 0 | 22.9132 | 0 | 0 | 379.0681 | 199.414 | 0 | 155.5011 | 0 | 0 | 0.24108 | 0.2724
2018-05-19 15:00 | 5 | 15 | 7 | 0 | 1 | 0.1405 | 38.4902 | 38.4902 | 7.0248 | 16.5437 | 10.0333 | 12.9006 | 12.9006 | 636.7691 | 7.0248 | 0 | 520.5532 | 116.2159 | 0 | 90.6241 | 0 | 0 | 31.4654 | 0 | 0 | 520.5532 | 116.2159 | 0 | 90.6241 | 0 | 0 | 0.1405 | 0.34372
2018-05-19 16:00 | 5 | 16 | 7 | 0 | 1 | 0.21124 | 41.4842 | 41.4842 | 10.5618 | 16.5437 | 10.0333 | 12.9006 | 12.9006 | 686.3015 | 10.5618 | 0 | 511.5706 | 174.7309 | 0 | 136.2534 | 0 | 0 | 30.9224 | 0 | 0 | 511.5706 | 174.7309 | 0 | 136.2534 | 0 | 0 | 0.21124 | 0.45646
2018-05-19 17:00 | 5 | 17 | 7 | 0 | 1 | 0.097151 | 42.6871 | 42.6871 | 4.8575 | 16.5437 | 10.0333 | 12.9006 | 12.9006 | 706.2019 | 4.8575 | 0 | 625.8406 | 80.3613 | 0 | 62.6649 | 0 | 0 | 37.8296 | 0 | 0 | 625.8406 | 80.3613 | 0 | 62.6649 | 0 | 0 | 0.097151 | 0.20166
2018-05-19 18:00 | 5 | 18 | 7 | 0 | 1 | 0.049071 | 42.472 | 42.472 | 2.4535 | 16.5437 | 10.0333 | 12.9006 | 12.9006 | 702.6428 | 2.4535 | 0 | 662.0522 | 40.5905 | 0 | 31.6521 | 0 | 0 | 40.0185 | 0 | 0 | 662.0522 | 40.5905 | 0 | 31.6521 | 0 | 0 | 0.049071 | 0.057843
2018-05-19 19:00 | 5 | 19 | 7 | 0 | 0 | 0.0022714 | 42.9018 | 42.9018 | 0.11357 | 16.5437 | 10.0333 | 12.9006 | 12.9006 | 709.7538 | 0.11357 | 0 | 707.8749 | 1.8789 | 0 | 1.4651 | 0 | 0 | 42.7883 | 0 | 0 | 707.8749 | 1.8789 | 0 | 1.4651 | 0 | 0 | 0.0022714 | 0.002804
2018-05-19 20:00 | 5 | 20 | 7 | 0 | 0 | 0 | 42.5398 | 42.5398 | 0 | 16.5437 | 10.0333 | 12.9006 | 12.9006 | 703.7637 | 0 | 0 | 703.7637 | 0 | 0 | 0 | 0 | 0 | 42.5398 | 0 | 0 | 703.7637 | 0 | 0 | 0 | 0 | 0 | 0 | 0
2018-05-19 21:00 | 5 | 21 | 7 | 0 | 0 | 0 | 37.991 | 37.991 | 0 | 16.5437 | 10.0333 | 12.9006 | 12.9006 | 628.5111 | 0 | 0 | 628.5111 | 0 | 0 | 0 | 0 | 0 | 37.991 | 0 | 0 | 628.5111 | 0 | 0 | 0 | 0 | 0 | 0 | 0
2018-05-19 22:00 | 5 | 22 | 7 | 0 | 0 | 0 | 29.1709 | 29.1709 | 0 | 16.5437 | 10.0333 | 12.9006 | 12.9006 | 482.5935 | 0 | 0 | 482.5935 | 0 | 0 | 0 | 0 | 0 | 29.1709 | 0 | 0 | 482.5935 | 0 | 0 | 0 | 0 | 0 | 0 | 0
2018-05-19 23:00 | 5 | 23 | 7 | 0 | 0 | 0 | 23.929 | 23.929 | 0 | 16.5437 | 10.0333 | 12.9006 | 12.9006 | 395.8735 | 0 | 0 | 395.8735 | 0 | 0 | 0 | 0 | 0 | 23.929 | 0 | 0 | 395.8735 | 0 | 0 | 0 | 0 | 0 | 0 | 0
2018-05-20 | 5 | 0 | 1 | 0 | 0 | 0 | 20.6724 | 20.6724 | 0 | 16.5437 | 10.0333 | 12.9006 | 12.9006 | 341.9977 | 0 | 0 | 341.9977 | 0 | 0 | 0 | 0 | 0 | 20.6724 | 0 | 0 | 341.9977 | 0 | 0 | 0 | 0 | 0 | 0 | 0
2018-05-20 01:00 | 5 | 1 | 1 | 0 | 0 | 0 | 19.4207 | 19.4207 | 0 | 16.5437 | 10.0333 | 12.9006 | 12.9006 | 321.2896 | 0 | 0 | 321.2896 | 0 | 0 | 0 | 0 | 0 | 19.4207 | 0 | 0 | 321.2896 | 0 | 0 | 0 | 0 | 0 | 0 | 0
2018-05-20 02:00 | 5 | 2 | 1 | 0 | 0 | 0 | 19.1293 | 19.1293 | 0 | 16.5437 | 10.0333 | 12.9006 | 12.9006 | 316.4695 | 0 | 0 | 316.4695 | 0 | 0 | 0 | 0 | 0 | 19.1293 | 0 | 0 | 316.4695 | 0 | 0 | 0 | 0 | 0 | 0 | 0
2018-05-20 03:00 | 5 | 3 | 1 | 0 | 0 | 0 | 19.0672 | 19.0672 | 0 | 16.5437 | 10.0333 | 12.9006 | 12.9006 | 315.4414 | 0 | 0 | 315.4414 | 0 | 0 | 0 | 0 | 0 | 19.0672 | 0 | 0 | 315.4414 | 0 | 0 | 0 | 0 | 0 | 0 | 0
2018-05-20 04:00 | 5 | 4 | 1 | 0 | 0 | 0 | 20.1497 | 20.1497 | 0 | 16.5437 | 10.0333 | 12.9006 | 12.9006 | 333.3501 | 0 | 0 | 333.3501 | 0 | 0 | 0 | 0 | 0 | 20.1497 | 0 | 0 | 333.3501 | 0 | 0 | 0 | 0 | 0 | 0 | 0
2018-05-20 05:00 | 5 | 5 | 1 | 0 | 0 | 0.0030665 | 22.9437 | 22.9437 | 0.15333 | 16.5437 | 10.0333 | 12.9006 | 12.9006 | 379.5729 | 0.15333 | 0 | 377.0363 | 2.5366 | 0 | 1.978 | 0 | 0 | 22.7904 | 0 | 0 | 377.0363 | 2.5366 | 0 | 1.978 | 0 | 0 | 0.0030665 | 0.003486
2018-05-20 06:00 | 5 | 6 | 1 | 0 | 0 | 0.065227 | 26.8635 | 26.8635 | 3.2614 | 16.5437 | 10.0333 | 12.9006 | 12.9006 | 444.4203 | 3.2614 | 0 | 390.4652 | 53.9551 | 0 | 42.0737 | 0 | 0 | 23.6021 | 0 | 0 | 390.4652 | 53.9551 | 0 | 42.0737 | 0 | 0 | 0.065227 | 0.072728
2018-05-20 07:00 | 5 | 7 | 1 | 0 | 0 | 0.24779 | 31.3159 | 31.3159 | 12.3896 | 16.5437 | 10.0333 | 12.9006 | 12.9006 | 518.0806 | 12.3896 | 0 | 313.1112 | 204.9694 | 0 | 159.8331 | 0 | 0 | 18.9263 | 0 | 0 | 313.1112 | 204.9694 | 0 | 159.8331 | 0 | 0 | 0.24779 | 0.2736
2018-05-20 08:00 | 5 | 8 | 1 | 0 | 0 | 0.42969 | 34.007 | 34.007 | 21.4845 | 16.5437 | 10.0333 | 12.9006 | 12.9006 | 562.6001 | 21.4845 | 0 | 207.1669 | 355.4332 | 0 | 277.1633 | 0 | 0 | 12.5224 | 0 | 0 | 207.1669 | 355.4332 | 0 | 277.1633 | 0 | 0 | 0.42969 | 0.47562
2018-05-20 09:00 | 5 | 9 | 1 | 0 | 0 | 0.5693 | 34.0402 | 34.0402 | 28.4649 | 16.5437 | 10.0333 | 12.9006 | 12.9006 | 563.1494 | 28.4649 | 0 | 92.2365 | 470.913 | 0 | 367.2133 | 0 | 0 | 5.5753 | 0 | 0 | 92.2365 | 470.913 | 0 | 367.2133 | 0 | 0 | 0.5693 | 0.62773
2018-05-20 10:00 | 5 | 10 | 1 | 0 | 0 | 0.66893 | 34.9351 | 34.9351 | 33.4464 | 16.5437 | 10.0333 | 12.9006 | 12.9006 | 577.955 | 33.4464 | 0 | 24.6298 | 553.3252 | 0 | 431.4776 | 0 | 0 | 1.4888 | 0 | 0 | 24.6298 | 553.3252 | 0 | 431.4776 | 0 | 0 | 0.66893 | 0.74141
2018-05-20 11:00 | 5 | 11 | 1 | 0 | 1 | 0.72953 | 36.4893 | 36.4893 | 36.4763 | 16.5437 | 10.0333 | 12.9006 | 12.9006 | 603.667 | 36.4763 | 0 | 0.21527 | 603.4517 | 0 | 470.5657 | 0 | 0 | 0.013012 | 0 | 0 | 0.21527 | 603.4517 | 0 | 470.5657 | 0 | 0 | 0.72953 | 0.76923
2018-05-20 12:00 | 5 | 12 | 1 | 0 | 1 | 0.74647 | 35.4893 | 35.4893 | 37.3235 | 16.5437 | 10.0333 | 12.9006 | 12.9006 | 587.1233 | 35.4893 | 1.8342 | 0 | 587.1233 | 18.4035 | 481.4957 | 1.8342 | 1.8342 | 0 | 0 | 0 | 0 | 587.1233 | 0 | 481.4957 | 1.8342 | 0 | 0.74647 | 0.76923
2018-05-20 13:00 | 5 | 13 | 1 | 0 | 1 | 0.72471 | 34.5121 | 34.5121 | 36.2357 | 16.5437 | 10.0333 | 12.9006 | 12.9006 | 570.9559 | 34.5121 | 1.7236 | 0 | 570.9559 | 17.2939 | 467.4618 | 1.7236 | 3.5579 | 0 | 0 | 0 | 0 | 570.9559 | 0 | 467.4618 | 1.7236 | 0 | 0.72471 | 0.76923
2018-05-20 14:00 | 5 | 14 | 1 | 0 | 1 | 0.66252 | 32.4177 | 32.4177 | 33.126 | 16.5437 | 10.0333 | 12.9006 | 12.9006 | 536.3071 | 32.4177 | 0.70838 | 0 | 536.3071 | 7.1074 | 427.3455 | 0.70838 | 4.2663 | 0 | 0 | 0 | 0 | 536.3071 | 0 | 427.3455 | 0.70838 | 0 | 0.66252 | 0.73357
2018-05-20 15:00 | 5 | 15 | 1 | 0 | 1 | 0.56061 | 34.6191 | 34.6191 | 28.0305 | 16.5437 | 10.0333 | 12.9006 | 12.9006 | 572.7266 | 28.0305 | 0 | 109.0002 | 463.7264 | 0 | 361.6093 | 0 | 4.2663 | 6.5886 | 3.925 | 0 | 44.067 | 528.6596 | 0 | 361.6093 | 0 | 0 | 0.56061 | 0.62091
2018-05-20 16:00 | 5 | 16 | 1 | 0 | 1 | 0.42614 | 37.542 | 37.542 | 21.3072 | 16.5437 | 10.0333 | 12.9006 | 12.9006 | 621.0828 | 21.3072 | 0 | 268.5828 | 352.5 | 0 | 274.8761 | 0 | 0 | 16.2348 | 0 | 0 | 268.5828 | 352.5 | 0 | 274.8761 | 0 | 0 | 0.42614 | 0.38739
2018-05-20 17:00 | 5 | 17 | 1 | 0 | 1 | 0.2479 | 39.8759 | 39.8759 | 12.3948 | 16.5437 | 10.0333 | 12.9006 | 12.9006 | 659.6928 | 12.3948 | 0 | 454.6382 | 205.0546 | 0 | 159.8996 | 0 | 0 | 27.4811 | 0 | 0 | 454.6382 | 205.0546 | 0 | 159.8996 | 0 | 0 | 0.2479 | 0.27356
2018-05-20 18:00 | 5 | 18 | 1 | 0 | 1 | 0.067738 | 39.0948 | 39.0948 | 3.3869 | 16.5437 | 10.0333 | 12.9006 | 12.9006 | 646.7705 | 3.3869 | 0 | 590.7392 | 56.0313 | 0 | 43.6927 | 0 | 0 | 35.7079 | 0 | 0 | 590.7392 | 56.0313 | 0 | 43.6927 | 0 | 0 | 0.067738 | 0.075674
2018-05-20 19:00 | 5 | 19 | 1 | 0 | 0 | 0.0034839 | 39.7968 | 39.7968 | 0.17419 | 16.5437 | 10.0333 | 12.9006 | 12.9006 | 658.3846 | 0.17419 | 0 | 655.5028 | 2.8818 | 0 | 2.2472 | 0 | 0 | 39.6226 | 0 | 0 | 655.5028 | 2.8818 | 0 | 2.2472 | 0 | 0 | 0.0034839 | 0.0039897
2018-05-20 20:00 | 5 | 20 | 1 | 0 | 0 | 0 | 40.4251 | 40.4251 | 0 | 16.5437 | 10.0333 | 12.9006 | 12.9006 | 668.7798 | 0 | 0 | 668.7798 | 0 | 0 | 0 | 0 | 0 | 40.4251 | 0 | 0 | 668.7798 | 0 | 0 | 0 | 0 | 0 | 0 | 0
2018-05-20 21:00 | 5 | 21 | 1 | 0 | 0 | 0 | 35.0946 | 35.0946 | 0 | 16.5437 | 10.0333 | 12.9006 | 12.9006 | 580.5926 | 0 | 0 | 580.5926 | 0 | 0 | 0 | 0 | 0 | 35.0946 | 0 | 0 | 580.5926 | 0 | 0 | 0 | 0 | 0 | 0 | 0
2018-05-20 22:00 | 5 | 22 | 1 | 0 | 0 | 0 | 27.7148 | 27.7148 | 0 | 16.5437 | 10.0333 | 12.9006 | 12.9006 | 458.5041 | 0 | 0 | 458.5041 | 0 | 0 | 0 | 0 | 0 | 27.7148 | 0 | 0 | 458.5041 | 0 | 0 | 0 | 0 | 0 | 0 | 0
2018-05-20 23:00 | 5 | 23 | 1 | 0 | 0 | 0 | 22.6296 | 22.6296 | 0 | 16.5437 | 10.0333 | 12.9006 | 12.9006 | 374.3771 | 0 | 0 | 374.3771 | 0 | 0 | 0 | 0 | 0 | 22.6296 | 0 | 0 | 374.3771 | 0 | 0 | 0 | 0 | 0 | 0 | 0
2018-05-21 | 5 | 0 | 2 | 0 | 0 | 0 | 20.5285 | 20.5285 | 0 | 16.5437 | 10.0333 | 12.9006 | 12.9006 | 339.6165 | 0 | 0 | 339.6165 | 0 | 0 | 0 | 0 | 0 | 20.5285 | 0 | 0 | 339.6165 | 0 | 0 | 0 | 0 | 0 | 0 | 0
2018-05-21 01:00 | 5 | 1 | 2 | 0 | 0 | 0 | 20.303 | 20.303 | 0 | 16.5437 | 10.0333 | 12.9006 | 12.9006 | 335.8865 | 0 | 0 | 335.8865 | 0 | 0 | 0 | 0 | 0 | 20.303 | 0 | 0 | 335.8865 | 0 | 0 | 0 | 0 | 0 | 0 | 0
2018-05-21 02:00 | 5 | 2 | 2 | 0 | 0 | 0 | 20.7483 | 20.7483 | 0 | 16.5437 | 10.0333 | 12.9006 | 12.9006 | 343.2531 | 0 | 0 | 343.2531 | 0 | 0 | 0 | 0 | 0 | 20.7483 | 0 | 0 | 343.2531 | 0 | 0 | 0 | 0 | 0 | 0 | 0
2018-05-21 03:00 | 5 | 3 | 2 | 0 | 0 | 0 | 21.8401 | 21.8401 | 0 | 16.5437 | 10.0333 | 12.9006 | 12.9006 | 361.3147 | 0 | 0 | 361.3147 | 0 | 0 | 0 | 0 | 0 | 21.8401 | 0 | 0 | 361.3147 | 0 | 0 | 0 | 0 | 0 | 0 | 0
2018-05-21 04:00 | 5 | 4 | 2 | 0 | 0 | 0 | 23.9653 | 23.9653 | 0 | 16.5437 | 10.0333 | 12.9006 | 12.9006 | 396.4745 | 0 | 0 | 396.4745 | 0 | 0 | 0 | 0 | 0 | 23.9653 | 0 | 0 | 396.4745 | 0 | 0 | 0 | 0 | 0 | 0 | 0
2018-05-21 05:00 | 5 | 5 | 2 | 0 | 0 | 0.0039662 | 28.9354 | 28.9354 | 0.19831 | 16.5437 | 10.0333 | 12.9006 | 12.9006 | 478.6976 | 0.19831 | 0 | 475.4168 | 3.2808 | 0 | 2.5583 | 0 | 0 | 28.7371 | 0 | 0 | 475.4168 | 3.2808 | 0 | 2.5583 | 0 | 0 | 0.0039662 | 0.0043997
2018-05-21 06:00 | 5 | 6 | 2 | 0 | 0 | 0.068342 | 33.0518 | 33.0518 | 3.4171 | 16.5437 | 10.0333 | 12.9006 | 12.9006 | 546.7986 | 3.4171 | 0 | 490.267 | 56.5316 | 0 | 44.0828 | 0 | 0 | 29.6347 | 0 | 0 | 490.267 | 56.5316 | 0 | 44.0828 | 0 | 0 | 0.068342 | 0.075382
2018-05-21 07:00 | 5 | 7 | 2 | 0 | 0 | 0.25635 | 31.8573 | 31.8573 | 12.8176 | 16.5437 | 10.0333 | 12.9006 | 12.9006 | 527.037 | 12.8176 | 0 | 314.9869 | 212.0501 | 0 | 165.3546 | 0 | 0 | 19.0397 | 0 | 0 | 314.9869 | 212.0501 | 0 | 165.3546 | 0 | 0 | 0.25635 | 0.28316
2018-05-21 08:00 | 5 | 8 | 2 | 0 | 0 | 0.44579 | 29.3795 | 29.3795 | 22.2893 | 16.5437 | 10.0333 | 12.9006 | 12.9006 | 486.0453 | 22.2893 | 0 | 117.2978 | 368.7476 | 0 | 287.5457 | 0 | 0 | 7.0902 | 0 | 0 | 117.2978 | 368.7476 | 0 | 287.5457 | 0 | 0 | 0.44579 | 0.49313
2018-05-21 09:00 | 5 | 9 | 2 | 0 | 0 | 0.59002 | 28.2787 | 28.2787 | 29.5011 | 16.5437 | 10.0333 | 12.9006 | 12.9006 | 467.8326 | 28.2787 | 1.2224 | 0 | 467.8326 | 12.2652 | 380.5815 | 1.2224 | 1.2224 | 0 | 0 | 0 | 0 | 467.8326 | 0 | 380.5815 | 1.2224 | 0 | 0.59002 | 0.65229
2018-05-21 10:00 | 5 | 10 | 2 | 0 | 0 | 0.6989 | 27.9758 | 27.9758 | 34.9449 | 16.5437 | 10.0333 | 12.9006 | 12.9006 | 462.8223 | 27.9758 | 6.9691 | 0 | 462.8223 | 69.9234 | 450.8098 | 6.9691 | 8.1915 | 0 | 0 | 0 | 0 | 462.8223 | 0 | 450.8098 | 6.9691 | 0 | 0.6989 | 0.64495
2018-05-21 11:00 | 5 | 11 | 2 | 0 | 1 | 0.62735 | 28.2047 | 28.2047 | 31.3673 | 16.5437 | 10.0333 | 12.9006 | 12.9006 | 466.6089 | 28.2047 | 3.1626 | 0 | 466.6089 | 31.7316 | 404.6566 | 3.1626 | 11.3542 | 0 | 0 | 0 | 0 | 466.6089 | 0 | 404.6566 | 3.1626 | 0 | 0.62735 | 0.76923
2018-05-21 12:00 | 5 | 12 | 2 | 0 | 1 | 0.77964 | 27.8285 | 27.8285 | 38.9819 | 16.5437 | 10.0333 | 12.9006 | 12.9006 | 460.3862 | 27.8285 | 11.1534 | 0 | 460.3862 | 111.9055 | 502.8894 | 11.1534 | 22.5075 | 0 | 0 | 0 | 0 | 460.3862 | 0 | 502.8894 | 11.1534 | 0 | 0.77964 | 0.76923
2018-05-21 13:00 | 5 | 13 | 2 | 0 | 1 | 0.75784 | 26.8817 | 26.8817 | 37.8922 | 16.5437 | 10.0333 | 12.9006 | 12.9006 | 444.7224 | 26.8817 | 11.0104 | 0 | 444.7224 | 110.4713 | 488.831 | 11.0104 | 33.5179 | 0 | 0 | 0 | 0 | 444.7224 | 0 | 488.831 | 11.0104 | 0 | 0.75784 | 0.64913
2018-05-21 14:00 | 5 | 14 | 2 | 0 | 1 | 0.69237 | 28.8093 | 28.8093 | 34.6187 | 16.5437 | 10.0333 | 12.9006 | 12.9006 | 476.6117 | 28.8093 | 5.8094 | 0 | 476.6117 | 58.2881 | 446.6022 | 5.8094 | 39.3274 | 0 | 0 | 0 | 0 | 476.6117 | 0 | 446.6022 | 5.8094 | 0 | 0.69237 | 0.57936
2018-05-21 15:00 | 5 | 15 | 2 | 0 | 1 | 0.38503 | 31.9427 | 31.9427 | 19.2513 | 16.5437 | 10.0333 | 12.9006 | 12.9006 | 528.4487 | 19.2513 | 0 | 209.9616 | 318.4871 | 0 | 248.3531 | 0 | 39.3274 | 12.6914 | 12.6914 | 0 | 0 | 528.4487 | 0 | 248.3531 | 0 | 0 | 0.38503 | 0.43284
2018-05-21 16:00 | 5 | 16 | 2 | 0 | 1 | 0.29305 | 36.1579 | 36.1579 | 14.6523 | 16.5437 | 10.0333 | 12.9006 | 12.9006 | 598.1834 | 14.6523 | 0 | 355.7806 | 242.4028 | 0 | 189.0233 | 0 | 25.5324 | 21.5056 | 21.5056 | 0 | 0 | 598.1834 | 0 | 189.0233 | 0 | 0 | 0.29305 | 0.41254
2018-05-21 17:00 | 5 | 17 | 2 | 0 | 1 | 0.17053 | 38.9595 | 38.9595 | 8.5267 | 16.5437 | 10.0333 | 12.9006 | 12.9006 | 644.5328 | 8.5267 | 0 | 503.4707 | 141.062 | 0 | 109.9988 | 0 | 2.1568 | 30.4328 | 1.9843 | 0 | 470.6437 | 173.8891 | 0 | 109.9988 | 0 | 0 | 0.17053 | 0.21098
2018-05-21 18:00 | 5 | 18 | 2 | 0 | 1 | 0.06698 | 38.8877 | 38.8877 | 3.349 | 16.5437 | 10.0333 | 12.9006 | 12.9006 | 643.3445 | 3.349 | 0 | 587.9397 | 55.4047 | 0 | 43.2041 | 0 | 0 | 35.5387 | 0 | 0 | 587.9397 | 55.4047 | 0 | 43.2041 | 0 | 0 | 0.06698 | 0.074855
2018-05-21 19:00 | 5 | 19 | 2 | 0 | 0 | 0.0049539 | 39.0836 | 39.0836 | 0.2477 | 16.5437 | 10.0333 | 12.9006 | 12.9006 | 646.5852 | 0.2477 | 0 | 642.4874 | 4.0978 | 0 | 3.1954 | 0 | 0 | 38.8359 | 0 | 0 | 642.4874 | 4.0978 | 0 | 3.1954 | 0 | 0 | 0.0049539 | 0.0049383
2018-05-21 20:00 | 5 | 20 | 2 | 0 | 0 | 0 | 38.9023 | 38.9023 | 0 | 16.5437 | 10.0333 | 12.9006 | 12.9006 | 643.5859 | 0 | 0 | 643.5859 | 0 | 0 | 0 | 0 | 0 | 38.9023 | 0 | 0 | 643.5859 | 0 | 0 | 0 | 0 | 0 | 0 | 0
2018-05-21 21:00 | 5 | 21 | 2 | 0 | 0 | 0 | 34.224 | 34.224 | 0 | 16.5437 | 10.0333 | 12.9006 | 12.9006 | 566.1912 | 0 | 0 | 566.1912 | 0 | 0 | 0 | 0 | 0 | 34.224 | 0 | 0 | 566.1912 | 0 | 0 | 0 | 0 | 0 | 0 | 0
2018-05-21 22:00 | 5 | 22 | 2 | 0 | 0 | 0 | 27.1791 | 27.1791 | 0 | 16.5437 | 10.0333 | 12.9006 | 12.9006 | 449.6422 | 0 | 0 | 449.6422 | 0 | 0 | 0 | 0 | 0 | 27.1791 | 0 | 0 | 449.6422 | 0 | 0 | 0 | 0 | 0 | 0 | 0
2018-05-21 23:00 | 5 | 23 | 2 | 0 | 0 | 0 | 23.4969 | 23.4969 | 0 | 16.5437 | 10.0333 | 12.9006 | 12.9006 | 388.7254 | 0 | 0 | 388.7254 | 0 | 0 | 0 | 0 | 0 | 23.4969 | 0 | 0 | 388.7254 | 0 | 0 | 0 | 0 | 0 | 0 | 0
2018-05-22 | 5 | 0 | 3 | 0 | 0 | 0 | 21.7401 | 21.7401 | 0 | 16.5437 | 10.0333 | 12.9006 | 12.9006 | 359.6614 | 0 | 0 | 359.6614 | 0 | 0 | 0 | 0 | 0 | 21.7401 | 0 | 0 | 359.6614 | 0 | 0 | 0 | 0 | 0 | 0 | 0
2018-05-22 01:00 | 5 | 1 | 3 | 0 | 0 | 0 | 21.4456 | 21.4456 | 0 | 16.5437 | 10.0333 | 12.9006 | 12.9006 | 354.7887 | 0 | 0 | 354.7887 | 0 | 0 | 0 | 0 | 0 | 21.4456 | 0 | 0 | 354.7887 | 0 | 0 | 0 | 0 | 0 | 0 | 0
2018-05-22 02:00 | 5 | 2 | 3 | 0 | 0 | 0 | 20.428 | 20.428 | 0 | 16.5437 | 10.0333 | 12.9006 | 12.9006 | 337.9532 | 0 | 0 | 337.9532 | 0 | 0 | 0 | 0 | 0 | 20.428 | 0 | 0 | 337.9532 | 0 | 0 | 0 | 0 | 0 | 0 | 0
2018-05-22 03:00 | 5 | 3 | 3 | 0 | 0 | 0 | 21.6384 | 21.6384 | 0 | 16.5437 | 10.0333 | 12.9006 | 12.9006 | 357.9789 | 0 | 0 | 357.9789 | 0 | 0 | 0 | 0 | 0 | 21.6384 | 0 | 0 | 357.9789 | 0 | 0 | 0 | 0 | 0 | 0 | 0
2018-05-22 04:00 | 5 | 4 | 3 | 0 | 0 | 0 | 24.4762 | 24.4762 | 0 | 16.5437 | 10.0333 | 12.9006 | 12.9006 | 404.9258 | 0 | 0 | 404.9258 | 0 | 0 | 0 | 0 | 0 | 24.4762 | 0 | 0 | 404.9258 | 0 | 0 | 0 | 0 | 0 | 0 | 0
2018-05-22 05:00 | 5 | 5 | 3 | 0 | 0 | 0.0040264 | 29.3533 | 29.3533 | 0.20132 | 16.5437 | 10.0333 | 12.9006 | 12.9006 | 485.6119 | 0.20132 | 0 | 482.2813 | 3.3306 | 0 | 2.5972 | 0 | 0 | 29.152 | 0 | 0 | 482.2813 | 3.3306 | 0 | 2.5972 | 0 | 0 | 0.0040264 | 0.0045243
2018-05-22 06:00 | 5 | 6 | 3 | 0 | 0 | 0.068747 | 33.204 | 33.204 | 3.4374 | 16.5437 | 10.0333 | 12.9006 | 12.9006 | 549.3151 | 3.4374 | 0 | 492.4485 | 56.8666 | 0 | 44.344 | 0 | 0 | 29.7666 | 0 | 0 | 492.4485 | 56.8666 | 0 | 44.344 | 0 | 0 | 0.068747 | 0.076828
2018-05-22 07:00 | 5 | 7 | 3 | 0 | 0 | 0.25773 | 32.28 | 32.28 | 12.8866 | 16.5437 | 10.0333 | 12.9006 | 12.9006 | 534.0294 | 12.8866 | 0 | 320.837 | 213.1924 | 0 | 166.2454 | 0 | 0 | 19.3933 | 0 | 0 | 320.837 | 213.1924 | 0 | 166.2454 | 0 | 0 | 0.25773 | 0.28462
2018-05-22 08:00 | 5 | 8 | 3 | 0 | 0 | 0.44566 | 30.3525 | 30.3525 | 22.2829 | 16.5437 | 10.0333 | 12.9006 | 12.9006 | 502.1424 | 22.2829 | 0 | 133.5015 | 368.6408 | 0 | 287.4625 | 0 | 0 | 8.0696 | 0 | 0 | 133.5015 | 368.6408 | 0 | 287.4625 | 0 | 0 | 0.44566 | 0.49166
2018-05-22 09:00 | 5 | 9 | 3 | 0 | 0 | 0.58844 | 28.6822 | 28.6822 | 29.4222 | 16.5437 | 10.0333 | 12.9006 | 12.9006 | 474.5085 | 28.6822 | 0.73997 | 0 | 474.5085 | 7.4243 | 379.563 | 0.73997 | 0.73997 | 0 | 0 | 0 | 0 | 474.5085 | 0 | 379.563 | 0.73997 | 0 | 0.58844 | 0.64772
2018-05-22 10:00 | 5 | 10 | 3 | 0 | 0 | 0.68896 | 28.8308 | 28.8308 | 34.4482 | 16.5437 | 10.0333 | 12.9006 | 12.9006 | 476.9673 | 28.8308 | 5.6174 | 0 | 476.9673 | 56.3612 | 444.402 | 5.6174 | 6.3574 | 0 | 0 | 0 | 0 | 476.9673 | 0 | 444.402 | 5.6174 | 0 | 0.68896 | 0.76239
2018-05-22 11:00 | 5 | 11 | 3 | 0 | 1 | 0.75211 | 28.5511 | 28.5511 | 37.6053 | 16.5437 | 10.0333 | 12.9006 | 12.9006 | 472.3403 | 28.5511 | 9.0542 | 0 | 472.3403 | 90.8437 | 485.1305 | 9.0542 | 15.4115 | 0 | 0 | 0 | 0 | 472.3403 | 0 | 485.1305 | 9.0542 | 0 | 0.75211 | 0.76923
2018-05-22 12:00 | 5 | 12 | 3 | 0 | 1 | 0.7725 | 28.243 | 28.243 | 38.6252 | 16.5437 | 10.0333 | 12.9006 | 12.9006 | 467.2421 | 28.243 | 10.3822 | 0 | 467.2421 | 104.1686 | 498.2878 | 10.3822 | 25.7938 | 0 | 0 | 0 | 0 | 467.2421 | 0 | 498.2878 | 10.3822 | 0 | 0.7725 | 0.76923
2018-05-22 13:00 | 5 | 13 | 3 | 0 | 1 | 0.74851 | 28.2569 | 28.2569 | 37.4254 | 16.5437 | 10.0333 | 12.9006 | 12.9006 | 467.4721 | 28.2569 | 9.1686 | 0 | 467.4721 | 91.9916 | 482.8103 | 9.1686 | 34.9624 | 0 | 0 | 0 | 0 | 467.4721 | 0 | 482.8103 | 9.1686 | 0 | 0.74851 | 0.76923
2018-05-22 14:00 | 5 | 14 | 3 | 0 | 1 | 0.68187 | 29.3504 | 29.3504 | 34.0936 | 16.5437 | 10.0333 | 12.9006 | 12.9006 | 485.5636 | 29.3504 | 4.7431 | 0 | 485.5636 | 47.5894 | 439.8268 | 4.7431 | 39.7055 | 0 | 0 | 0 | 0 | 485.5636 | 0 | 439.8268 | 4.7431 | 0 | 0.68187 | 0.75352
2018-05-22 15:00 | 5 | 15 | 3 | 0 | 1 | 0.57731 | 31.9824 | 31.9824 | 28.8653 | 16.5437 | 10.0333 | 12.9006 | 12.9006 | 529.1055 | 28.8653 | 0 | 51.5676 | 477.5379 | 0 | 372.3793 | 0 | 39.7055 | 3.1171 | 3.1171 | 0 | 0 | 529.1055 | 0 | 372.3793 | 0 | 0 | 0.57731 | 0.63733
2018-05-22 16:00 | 5 | 16 | 3 | 0 | 1 | 0.34506 | 36.0417 | 36.0417 | 17.2531 | 16.5437 | 10.0333 | 12.9006 | 12.9006 | 596.2617 | 17.2531 | 0 | 310.8322 | 285.4295 | 0 | 222.5751 | 0 | 36.3174 | 18.7886 | 18.7886 | 0 | 0 | 596.2617 | 0 | 222.5751 | 0 | 0 | 0.34506 | 0.4822
2018-05-22 17:00 | 5 | 17 | 3 | 0 | 1 | 0.21054 | 40.1125 | 40.1125 | 10.5272 | 16.5437 | 10.0333 | 12.9006 | 12.9006 | 663.6085 | 10.5272 | 0 | 489.45 | 174.1585 | 0 | 135.8071 | 0 | 15.895 | 29.5853 | 14.6234 | 0 | 247.5256 | 416.0828 | 0 | 135.8071 | 0 | 0 | 0.21054 | 0.25934
2018-05-22 18:00 | 5 | 18 | 3 | 0 | 1 | 0.066562 | 40.6859 | 40.6859 | 3.3281 | 16.5437 | 10.0333 | 12.9006 | 12.9006 | 673.0943 | 3.3281 | 0 | 618.035 | 55.0593 | 0 | 42.9347 | 0 | 0 | 37.3578 | 0 | 0 | 618.035 | 55.0593 | 0 | 42.9347 | 0 | 0 | 0.066562 | 0.075445
2018-05-22 19:00 | 5 | 19 | 3 | 0 | 0 | 0.0039486 | 39.635 | 39.635 | 0.19743 | 16.5437 | 10.0333 | 12.9006 | 12.9006 | 655.7082 | 0.19743 | 0 | 652.442 | 3.2662 | 0 | 2.547 | 0 | 0 | 39.4376 | 0 | 0 | 652.442 | 3.2662 | 0 | 2.547 | 0 | 0 | 0.0039486 | 0.0050083
2018-05-22 20:00 | 5 | 20 | 3 | 0 | 0 | 0 | 39.0917 | 39.0917 | 0 | 16.5437 | 10.0333 | 12.9006 | 12.9006 | 646.7206 | 0 | 0 | 646.7206 | 0 | 0 | 0 | 0 | 0 | 39.0917 | 0 | 0 | 646.7206 | 0 | 0 | 0 | 0 | 0 | 0 | 0
2018-05-22 21:00 | 5 | 21 | 3 | 0 | 0 | 0 | 34.7522 | 34.7522 | 0 | 16.5437 | 10.0333 | 12.9006 | 12.9006 | 574.9291 | 0 | 0 | 574.9291 | 0 | 0 | 0 | 0 | 0 | 34.7522 | 0 | 0 | 574.9291 | 0 | 0 | 0 | 0 | 0 | 0 | 0
2018-05-22 22:00 | 5 | 22 | 3 | 0 | 0 | 0 | 26.4368 | 26.4368 | 0 | 16.5437 | 10.0333 | 12.9006 | 12.9006 | 437.3608 | 0 | 0 | 437.3608 | 0 | 0 | 0 | 0 | 0 | 26.4368 | 0 | 0 | 437.3608 | 0 | 0 | 0 | 0 | 0 | 0 | 0
2018-05-22 23:00 | 5 | 23 | 3 | 0 | 0 | 0 | 22.7753 | 22.7753 | 0 | 16.5437 | 10.0333 | 12.9006 | 12.9006 | 376.787 | 0 | 0 | 376.787 | 0 | 0 | 0 | 0 | 0 | 22.7753 | 0 | 0 | 376.787 | 0 | 0 | 0 | 0 | 0 | 0 | 0
2018-05-23 | 5 | 0 | 4 | 0 | 0 | 0 | 19.7073 | 19.7073 | 0 | 16.5437 | 10.0333 | 12.9006 | 12.9006 | 326.0314 | 0 | 0 | 326.0314 | 0 | 0 | 0 | 0 | 0 | 19.7073 | 0 | 0 | 326.0314 | 0 | 0 | 0 | 0 | 0 | 0 | 0
2018-05-23 01:00 | 5 | 1 | 4 | 0 | 0 | 0 | 19.0186 | 19.0186 | 0 | 16.5437 | 10.0333 | 12.9006 | 12.9006 | 314.6367 | 0 | 0 | 314.6367 | 0 | 0 | 0 | 0 | 0 | 19.0186 | 0 | 0 | 314.6367 | 0 | 0 | 0 | 0 | 0 | 0 | 0
2018-05-23 02:00 | 5 | 2 | 4 | 0 | 0 | 0 | 18.9798 | 18.9798 | 0 | 16.5437 | 10.0333 | 12.9006 | 12.9006 | 313.9962 | 0 | 0 | 313.9962 | 0 | 0 | 0 | 0 | 0 | 18.9798 | 0 | 0 | 313.9962 | 0 | 0 | 0 | 0 | 0 | 0 | 0
2018-05-23 03:00 | 5 | 3 | 4 | 0 | 0 | 0 | 19.8395 | 19.8395 | 0 | 16.5437 | 10.0333 | 12.9006 | 12.9006 | 328.2177 | 0 | 0 | 328.2177 | 0 | 0 | 0 | 0 | 0 | 19.8395 | 0 | 0 | 328.2177 | 0 | 0 | 0 | 0 | 0 | 0 | 0
2018-05-23 04:00 | 5 | 4 | 4 | 0 | 0 | 0 | 22.103 | 22.103 | 0 | 16.5437 | 10.0333 | 12.9006 | 12.9006 | 365.6643 | 0 | 0 | 365.6643 | 0 | 0 | 0 | 0 | 0 | 22.103 | 0 | 0 | 365.6643 | 0 | 0 | 0 | 0 | 0 | 0 | 0
2018-05-23 05:00 | 5 | 5 | 4 | 0 | 0 | 0.0038675 | 26.7464 | 26.7464 | 0.19338 | 16.5437 | 10.0333 | 12.9006 | 12.9006 | 442.484 | 0.19338 | 0 | 439.2848 | 3.1991 | 0 | 2.4947 | 0 | 0 | 26.5531 | 0 | 0 | 439.2848 | 3.1991 | 0 | 2.4947 | 0 | 0 | 0.0038675 | 0.0043623
2018-05-23 06:00 | 5 | 6 | 4 | 0 | 0 | 0.066271 | 31.3502 | 31.3502 | 3.3136 | 16.5437 | 10.0333 | 12.9006 | 12.9006 | 518.647 | 3.3136 | 0 | 463.8286 | 54.8183 | 0 | 42.7468 | 0 | 0 | 28.0366 | 0 | 0 | 463.8286 | 54.8183 | 0 | 42.7468 | 0 | 0 | 0.066271 | 0.074859
2018-05-23 07:00 | 5 | 7 | 4 | 0 | 0 | 0.24851 | 30.3274 | 30.3274 | 12.4256 | 16.5437 | 10.0333 | 12.9006 | 12.9006 | 501.7262 | 12.4256 | 0 | 296.162 | 205.5641 | 0 | 160.2969 | 0 | 0 | 17.9018 | 0 | 0 | 296.162 | 205.5641 | 0 | 160.2969 | 0 | 0 | 0.24851 | 0.27404
2018-05-23 08:00 | 5 | 8 | 4 | 0 | 0 | 0.42745 | 28.6299 | 28.6299 | 21.3726 | 16.5437 | 10.0333 | 12.9006 | 12.9006 | 473.6442 | 21.3726 | 0 | 120.063 | 353.5811 | 0 | 275.7191 | 0 | 0 | 7.2573 | 0 | 0 | 120.063 | 353.5811 | 0 | 275.7191 | 0 | 0 | 0.42745 | 0.4716
2018-05-23 09:00 | 5 | 9 | 4 | 0 | 0 | 0.56151 | 28.1553 | 28.1553 | 28.0756 | 16.5437 | 10.0333 | 12.9006 | 12.9006 | 465.7926 | 28.0756 | 0 | 1.3193 | 464.4733 | 0 | 362.1917 | 0 | 0 | 0.079746 | 0 | 0 | 1.3193 | 464.4733 | 0 | 362.1917 | 0 | 0 | 0.56151 | 0.62075
2018-05-23 10:00 | 5 | 10 | 4 | 0 | 0 | 0.65798 | 28.8848 | 28.8848 | 32.899 | 16.5437 | 10.0333 | 12.9006 | 12.9006 | 477.8596 | 28.8848 | 4.0142 | 0 | 477.8596 | 40.2764 | 424.4164 | 4.0142 | 4.0142 | 0 | 0 | 0 | 0 | 477.8596 | 0 | 424.4164 | 4.0142 | 0 | 0.65798 | 0.72669
2018-05-23 11:00 | 5 | 11 | 4 | 0 | 1 | 0.71486 | 29.8185 | 29.8185 | 35.7431 | 16.5437 | 10.0333 | 12.9006 | 12.9006 | 493.3067 | 29.8185 | 5.9247 | 0 | 493.3067 | 59.4444 | 461.1077 | 5.9247 | 9.9389 | 0 | 0 | 0 | 0 | 493.3067 | 0 | 461.1077 | 5.9247 | 0 | 0.71486 | 0.76923
2018-05-23 12:00 | 5 | 12 | 4 | 0 | 1 | 0.72829 | 29.7068 | 29.7068 | 36.4146 | 16.5437 | 10.0333 | 12.9006 | 12.9006 | 491.4594 | 29.7068 | 6.7078 | 0 | 491.4594 | 67.3017 | 469.7698 | 6.7078 | 16.6467 | 0 | 0 | 0 | 0 | 491.4594 | 0 | 469.7698 | 6.7078 | 0 | 0.72829 | 0.76923
2018-05-23 13:00 | 5 | 13 | 4 | 0 | 1 | 0.70478 | 29.0583 | 29.0583 | 35.239 | 16.5437 | 10.0333 | 12.9006 | 12.9006 | 480.7312 | 29.0583 | 6.1806 | 0 | 480.7312 | 62.0124 | 454.6032 | 6.1806 | 22.8274 | 0 | 0 | 0 | 0 | 480.7312 | 0 | 454.6032 | 6.1806 | 0 | 0.70478 | 0.76923
2018-05-23 14:00 | 5 | 14 | 4 | 0 | 1 | 0.64276 | 30.0636 | 30.0636 | 32.1379 | 16.5437 | 10.0333 | 12.9006 | 12.9006 | 497.3621 | 30.0636 | 2.0744 | 0 | 497.3621 | 20.8127 | 414.5985 | 2.0744 | 24.9017 | 0 | 0 | 0 | 0 | 497.3621 | 0 | 414.5985 | 2.0744 | 0 | 0.64276 | 0.71146
2018-05-23 15:00 | 5 | 15 | 4 | 0 | 1 | 0.54772 | 34.229 | 34.229 | 27.3861 | 16.5437 | 10.0333 | 12.9006 | 12.9006 | 566.2725 | 27.3861 | 0 | 113.2052 | 453.0673 | 0 | 353.2974 | 0 | 24.9017 | 6.8428 | 6.8428 | 0 | 0 | 566.2725 | 0 | 353.2974 | 0 | 0 | 0.54772 | 0.60455
2018-05-23 16:00 | 5 | 16 | 4 | 0 | 1 | 0.41795 | 38.7691 | 38.7691 | 20.8974 | 16.5437 | 10.0333 | 12.9006 | 12.9006 | 641.383 | 20.8974 | 0 | 295.6634 | 345.7196 | 0 | 269.5887 | 0 | 17.4639 | 17.8717 | 16.0668 | 0 | 29.8602 | 611.5228 | 0 | 269.5887 | 0 | 0 | 0.41795 | 0.46105
2018-05-23 17:00 | 5 | 17 | 4 | 0 | 1 | 0.24553 | 40.4629 | 40.4629 | 12.2765 | 16.5437 | 10.0333 | 12.9006 | 12.9006 | 669.4044 | 12.2765 | 0 | 466.3069 | 203.0975 | 0 | 158.3734 | 0 | 0 | 28.1864 | 0 | 0 | 466.3069 | 203.0975 | 0 | 158.3734 | 0 | 0 | 0.24553 | 0.27092
2018-05-23 18:00 | 5 | 18 | 4 | 0 | 1 | 0.070469 | 40.6555 | 40.6555 | 3.5234 | 16.5437 | 10.0333 | 12.9006 | 12.9006 | 672.5904 | 3.5234 | 0 | 614.3 | 58.2904 | 0 | 45.4543 | 0 | 0 | 37.132 | 0 | 0 | 614.3 | 58.2904 | 0 | 45.4543 | 0 | 0 | 0.070469 | 0.07965
2018-05-23 19:00 | 5 | 19 | 4 | 0 | 0 | 0.004134 | 39.4731 | 39.4731 | 0.2067 | 16.5437 | 10.0333 | 12.9006 | 12.9006 | 653.0306 | 0.2067 | 0 | 649.611 | 3.4196 | 0 | 2.6666 | 0 | 0 | 39.2664 | 0 | 0 | 649.611 | 3.4196 | 0 | 2.6666 | 0 | 0 | 0.004134 | 0.0052347
2018-05-23 20:00 | 5 | 20 | 4 | 0 | 0 | 0 | 39.5383 | 39.5383 | 0 | 16.5437 | 10.0333 | 12.9006 | 12.9006 | 654.1087 | 0 | 0 | 654.1087 | 0 | 0 | 0 | 0 | 0 | 39.5383 | 0 | 0 | 654.1087 | 0 | 0 | 0 | 0 | 0 | 0 | 0
2018-05-23 21:00 | 5 | 21 | 4 | 0 | 0 | 0 | 33.7825 | 33.7825 | 0 | 16.5437 | 10.0333 | 12.9006 | 12.9006 | 558.8871 | 0 | 0 | 558.8871 | 0 | 0 | 0 | 0 | 0 | 33.7825 | 0 | 0 | 558.8871 | 0 | 0 | 0 | 0 | 0 | 0 | 0
2018-05-23 22:00 | 5 | 22 | 4 | 0 | 0 | 0 | 27.473 | 27.473 | 0 | 16.5437 | 10.0333 | 12.9006 | 12.9006 | 454.5035 | 0 | 0 | 454.5035 | 0 | 0 | 0 | 0 | 0 | 27.473 | 0 | 0 | 454.5035 | 0 | 0 | 0 | 0 | 0 | 0 | 0
2018-05-23 23:00 | 5 | 23 | 4 | 0 | 0 | 0 | 23.4639 | 23.4639 | 0 | 16.5437 | 10.0333 | 12.9006 | 12.9006 | 388.1789 | 0 | 0 | 388.1789 | 0 | 0 | 0 | 0 | 0 | 23.4639 | 0 | 0 | 388.1789 | 0 | 0 | 0 | 0 | 0 | 0 | 0
2018-05-24 | 5 | 0 | 5 | 0 | 0 | 0 | 20.4182 | 20.4182 | 0 | 16.5437 | 10.0333 | 12.9006 | 12.9006 | 337.7914 | 0 | 0 | 337.7914 | 0 | 0 | 0 | 0 | 0 | 20.4182 | 0 | 0 | 337.7914 | 0 | 0 | 0 | 0 | 0 | 0 | 0
2018-05-24 01:00 | 5 | 1 | 5 | 0 | 0 | 0 | 18.7014 | 18.7014 | 0 | 16.5437 | 10.0333 | 12.9006 | 12.9006 | 309.3894 | 0 | 0 | 309.3894 | 0 | 0 | 0 | 0 | 0 | 18.7014 | 0 | 0 | 309.3894 | 0 | 0 | 0 | 0 | 0 | 0 | 0
2018-05-24 02:00 | 5 | 2 | 5 | 0 | 0 | 0 | 18.189 | 18.189 | 0 | 16.5437 | 10.0333 | 12.9006 | 12.9006 | 300.9129 | 0 | 0 | 300.9129 | 0 | 0 | 0 | 0 | 0 | 18.189 | 0 | 0 | 300.9129 | 0 | 0 | 0 | 0 | 0 | 0 | 0
2018-05-24 03:00 | 5 | 3 | 5 | 0 | 0 | 0 | 18.7761 | 18.7761 | 0 | 16.5437 | 10.0333 | 12.9006 | 12.9006 | 310.6256 | 0 | 0 | 310.6256 | 0 | 0 | 0 | 0 | 0 | 18.7761 | 0 | 0 | 310.6256 | 0 | 0 | 0 | 0 | 0 | 0 | 0
2018-05-24 04:00 | 5 | 4 | 5 | 0 | 0 | 0 | 20.8857 | 20.8857 | 0 | 16.5437 | 10.0333 | 12.9006 | 12.9006 | 345.5267 | 0 | 0 | 345.5267 | 0 | 0 | 0 | 0 | 0 | 20.8857 | 0 | 0 | 345.5267 | 0 | 0 | 0 | 0 | 0 | 0 | 0
2018-05-24 05:00 | 5 | 5 | 5 | 0 | 0 | 0.0040906 | 26.3245 | 26.3245 | 0.20453 | 16.5437 | 10.0333 | 12.9006 | 12.9006 | 435.5041 | 0.20453 | 0 | 432.1204 | 3.3837 | 0 | 2.6385 | 0 | 0 | 26.12 | 0 | 0 | 432.1204 | 3.3837 | 0 | 2.6385 | 0 | 0 | 0.0040906 | 0.0044807
2018-05-24 06:00 | 5 | 6 | 5 | 0 | 0 | 0.064375 | 30.9297 | 30.9297 | 3.2188 | 16.5437 | 10.0333 | 12.9006 | 12.9006 | 511.6908 | 3.2188 | 0 | 458.4406 | 53.2502 | 0 | 41.524 | 0 | 0 | 27.7109 | 0 | 0 | 458.4406 | 53.2502 | 0 | 41.524 | 0 | 0 | 0.064375 | 0.073726
2018-05-24 07:00 | 5 | 7 | 5 | 0 | 0 | 0.18613 | 31.4747 | 31.4747 | 9.3063 | 16.5437 | 10.0333 | 12.9006 | 12.9006 | 520.707 | 9.3063 | 0 | 366.7466 | 153.9603 | 0 | 120.0567 | 0 | 0 | 22.1684 | 0 | 0 | 366.7466 | 153.9603 | 0 | 120.0567 | 0 | 0 | 0.18613 | 0.20246
2018-05-24 08:00 | 5 | 8 | 5 | 0 | 0 | 0.40739 | 29.8378 | 29.8378 | 20.3697 | 16.5437 | 10.0333 | 12.9006 | 12.9006 | 493.6273 | 20.3697 | 0 | 156.6378 | 336.9895 | 0 | 262.7811 | 0 | 0 | 9.4681 | 0 | 0 | 156.6378 | 336.9895 | 0 | 262.7811 | 0 | 0 | 0.40739 | 0.35026
2018-05-24 09:00 | 5 | 9 | 5 | 0 | 0 | 0.43007 | 31.2039 | 31.2039 | 21.5038 | 16.5437 | 10.0333 | 12.9006 | 12.9006 | 516.2271 | 21.5038 | 0 | 160.4763 | 355.7508 | 0 | 277.411 | 0 | 0 | 9.7002 | 0 | 0 | 160.4763 | 355.7508 | 0 | 277.411 | 0 | 0 | 0.43007 | 0.52087
2018-05-24 10:00 | 5 | 10 | 5 | 0 | 0 | 0.55867 | 31.7182 | 31.7182 | 27.9337 | 16.5437 | 10.0333 | 12.9006 | 12.9006 | 524.7349 | 27.9337 | 0 | 62.6091 | 462.1258 | 0 | 360.3612 | 0 | 0 | 3.7845 | 0 | 0 | 62.6091 | 462.1258 | 0 | 360.3612 | 0 | 0 | 0.55867 | 0.59218
2018-05-24 11:00 | 5 | 11 | 5 | 0 | 1 | 0.58919 | 30.9326 | 30.9326 | 29.4596 | 16.5437 | 10.0333 | 12.9006 | 12.9006 | 511.7384 | 29.4596 | 0 | 24.3678 | 487.3706 | 0 | 380.0468 | 0 | 0 | 1.4729 | 0 | 0 | 24.3678 | 487.3706 | 0 | 380.0468 | 0 | 0 | 0.58919 | 0.70237
2018-05-24 12:00 | 5 | 12 | 5 | 0 | 1 | 0.62517 | 30.1555 | 30.1555 | 31.2586 | 16.5437 | 10.0333 | 12.9006 | 12.9006 | 498.8828 | 30.1555 | 1.103 | 0 | 498.8828 | 11.0671 | 403.2537 | 1.103 | 1.103 | 0 | 0 | 0 | 0 | 498.8828 | 0 | 403.2537 | 1.103 | 0 | 0.62517 | 0.70253
2018-05-24 13:00 | 5 | 13 | 5 | 0 | 1 | 0.52204 | 30.3316 | 30.3316 | 26.1018 | 16.5437 | 10.0333 | 12.9006 | 12.9006 | 501.7956 | 26.1018 | 0 | 69.9753 | 431.8203 | 0 | 336.7292 | 0 | 1.103 | 4.2297 | 1.0148 | 0 | 53.187 | 448.6087 | 0 | 336.7292 | 0 | 0 | 0.52204 | 0.55458
2018-05-24 14:00 | 5 | 14 | 5 | 0 | 1 | 0.48186 | 31.5742 | 31.5742 | 24.093 | 16.5437 | 10.0333 | 12.9006 | 12.9006 | 522.3527 | 24.093 | 0 | 123.7654 | 398.5874 | 0 | 310.8145 | 0 | 0 | 7.4811 | 0 | 0 | 123.7654 | 398.5874 | 0 | 310.8145 | 0 | 0 | 0.48186 | 0.43743
2018-05-24 15:00 | 5 | 15 | 5 | 0 | 1 | 0.22763 | 34.1222 | 34.1222 | 11.3815 | 16.5437 | 10.0333 | 12.9006 | 12.9006 | 564.5055 | 11.3815 | 0 | 376.2137 | 188.2917 | 0 | 146.828 | 0 | 0 | 22.7407 | 0 | 0 | 376.2137 | 188.2917 | 0 | 146.828 | 0 | 0 | 0.22763 | 0.29315
2018-05-24 16:00 | 5 | 16 | 5 | 0 | 1 | 0.23908 | 39.1687 | 39.1687 | 11.954 | 16.5437 | 10.0333 | 12.9006 | 12.9006 | 647.9947 | 11.954 | 0 | 450.2325 | 197.7622 | 0 | 154.213 | 0 | 0 | 27.2148 | 0 | 0 | 450.2325 | 197.7622 | 0 | 154.213 | 0 | 0 | 0.23908 | 0.1954
2018-05-24 17:00 | 5 | 17 | 5 | 0 | 1 | 0.15701 | 42.9491 | 42.9491 | 7.8507 | 16.5437 | 10.0333 | 12.9006 | 12.9006 | 710.5354 | 7.8507 | 0 | 580.6569 | 129.8785 | 0 | 101.278 | 0 | 0 | 35.0984 | 0 | 0 | 580.6569 | 129.8785 | 0 | 101.278 | 0 | 0 | 0.15701 | 0.12508
2018-05-24 18:00 | 5 | 18 | 5 | 0 | 1 | 0.033408 | 42.0135 | 42.0135 | 1.6704 | 16.5437 | 10.0333 | 12.9006 | 12.9006 | 695.0575 | 1.6704 | 0 | 667.4227 | 27.6348 | 0 | 21.5493 | 0 | 0 | 40.3431 | 0 | 0 | 667.4227 | 27.6348 | 0 | 21.5493 | 0 | 0 | 0.033408 | 0.046677
2018-05-24 19:00 | 5 | 19 | 5 | 0 | 0 | 0.0016335 | 41.3185 | 41.3185 | 0.081676 | 16.5437 | 10.0333 | 12.9006 | 12.9006 | 683.5596 | 0.081676 | 0 | 682.2084 | 1.3512 | 0 | 1.0537 | 0 | 0 | 41.2368 | 0 | 0 | 682.2084 | 1.3512 | 0 | 1.0537 | 0 | 0 | 0.0016335 | 0.0014936
2018-05-24 20:00 | 5 | 20 | 5 | 0 | 0 | 0 | 40.7445 | 40.7445 | 0 | 16.5437 | 10.0333 | 12.9006 | 12.9006 | 674.0634 | 0 | 0 | 674.0634 | 0 | 0 | 0 | 0 | 0 | 40.7445 | 0 | 0 | 674.0634 | 0 | 0 | 0 | 0 | 0 | 0 | 0
2018-05-24 21:00 | 5 | 21 | 5 | 0 | 0 | 0 | 35.5387 | 35.5387 | 0 | 16.5437 | 10.0333 | 12.9006 | 12.9006 | 587.9411 | 0 | 0 | 587.9411 | 0 | 0 | 0 | 0 | 0 | 35.5387 | 0 | 0 | 587.9411 | 0 | 0 | 0 | 0 | 0 | 0 | 0
2018-05-24 22:00 | 5 | 22 | 5 | 0 | 0 | 0 | 28.0322 | 28.0322 | 0 | 16.5437 | 10.0333 | 12.9006 | 12.9006 | 463.7561 | 0 | 0 | 463.7561 | 0 | 0 | 0 | 0 | 0 | 28.0322 | 0 | 0 | 463.7561 | 0 | 0 | 0 | 0 | 0 | 0 | 0
2018-05-24 23:00 | 5 | 23 | 5 | 0 | 0 | 0 | 23.4574 | 23.4574 | 0 | 16.5437 | 10.0333 | 12.9006 | 12.9006 | 388.0708 | 0 | 0 | 388.0708 | 0 | 0 | 0 | 0 | 0 | 23.4574 | 0 | 0 | 388.0708 | 0 | 0 | 0 | 0 | 0 | 0 | 0
2018-05-25 | 5 | 0 | 6 | 0 | 0 | 0 | 20.8249 | 20.8249 | 0 | 16.5437 | 10.0333 | 12.9006 | 12.9006 | 344.521 | 0 | 0 | 344.521 | 0 | 0 | 0 | 0 | 0 | 20.8249 | 0 | 0 | 344.521 | 0 | 0 | 0 | 0 | 0 | 0 | 0
2018-05-25 01:00 | 5 | 1 | 6 | 0 | 0 | 0 | 19.4765 | 19.4765 | 0 | 16.5437 | 10.0333 | 12.9006 | 12.9006 | 322.2126 | 0 | 0 | 322.2126 | 0 | 0 | 0 | 0 | 0 | 19.4765 | 0 | 0 | 322.2126 | 0 | 0 | 0 | 0 | 0 | 0 | 0
2018-05-25 02:00 | 5 | 2 | 6 | 0 | 0 | 0 | 19.0932 | 19.0932 | 0 | 16.5437 | 10.0333 | 12.9006 | 12.9006 | 315.8707 | 0 | 0 | 315.8707 | 0 | 0 | 0 | 0 | 0 | 19.0932 | 0 | 0 | 315.8707 | 0 | 0 | 0 | 0 | 0 | 0 | 0
2018-05-25 03:00 | 5 | 3 | 6 | 0 | 0 | 0 | 19.9964 | 19.9964 | 0 | 16.5437 | 10.0333 | 12.9006 | 12.9006 | 330.8141 | 0 | 0 | 330.8141 | 0 | 0 | 0 | 0 | 0 | 19.9964 | 0 | 0 | 330.8141 | 0 | 0 | 0 | 0 | 0 | 0 | 0
2018-05-25 04:00 | 5 | 4 | 6 | 0 | 0 | 0 | 22.2928 | 22.2928 | 0 | 16.5437 | 10.0333 | 12.9006 | 12.9006 | 368.8051 | 0 | 0 | 368.8051 | 0 | 0 | 0 | 0 | 0 | 22.2928 | 0 | 0 | 368.8051 | 0 | 0 | 0 | 0 | 0 | 0 | 0
2018-05-25 05:00 | 5 | 5 | 6 | 0 | 0 | 0.003881 | 27.1034 | 27.1034 | 0.19405 | 16.5437 | 10.0333 | 12.9006 | 12.9006 | 448.3899 | 0.19405 | 0 | 445.1796 | 3.2103 | 0 | 2.5034 | 0 | 0 | 26.9094 | 0 | 0 | 445.1796 | 3.2103 | 0 | 2.5034 | 0 | 0 | 0.003881 | 0.0042993
2018-05-25 06:00 | 5 | 6 | 6 | 0 | 0 | 0.059729 | 31.3279 | 31.3279 | 2.9865 | 16.5437 | 10.0333 | 12.9006 | 12.9006 | 518.2786 | 2.9865 | 0 | 468.8717 | 49.4068 | 0 | 38.527 | 0 | 0 | 28.3415 | 0 | 0 | 468.8717 | 49.4068 | 0 | 38.527 | 0 | 0 | 0.059729 | 0.073885
2018-05-25 07:00 | 5 | 7 | 6 | 0 | 0 | 0.22195 | 31.9266 | 31.9266 | 11.0977 | 16.5437 | 10.0333 | 12.9006 | 12.9006 | 528.1826 | 11.0977 | 0 | 344.586 | 183.5966 | 0 | 143.1669 | 0 | 0 | 20.8289 | 0 | 0 | 344.586 | 183.5966 | 0 | 143.1669 | 0 | 0 | 0.22195 | 0.24394
2018-05-25 08:00 | 5 | 8 | 6 | 0 | 0 | 0.18074 | 30.9195 | 30.9195 | 9.0369 | 16.5437 | 10.0333 | 12.9006 | 12.9006 | 511.5227 | 9.0369 | 0 | 362.02 | 149.5026 | 0 | 116.5807 | 0 | 0 | 21.8827 | 0 | 0 | 362.02 | 149.5026 | 0 | 116.5807 | 0 | 0 | 0.18074 | 0.11905
2018-05-25 09:00 | 5 | 9 | 6 | 0 | 0 | 0.18491 | 30.2782 | 30.2782 | 9.2456 | 16.5437 | 10.0333 | 12.9006 | 12.9006 | 500.9132 | 9.2456 | 0 | 347.9571 | 152.9561 | 0 | 119.2737 | 0 | 0 | 21.0326 | 0 | 0 | 347.9571 | 152.9561 | 0 | 119.2737 | 0 | 0 | 0.18491 | 0.29443
2018-05-25 10:00 | 5 | 10 | 6 | 0 | 0 | 0.31832 | 31.9961 | 31.9961 | 15.9161 | 16.5437 | 10.0333 | 12.9006 | 12.9006 | 529.3332 | 15.9161 | 0 | 266.0233 | 263.3098 | 0 | 205.3264 | 0 | 0 | 16.0801 | 0 | 0 | 266.0233 | 263.3098 | 0 | 205.3264 | 0 | 0 | 0.31832 | 0.20077
2018-05-25 11:00 | 5 | 11 | 6 | 0 | 1 | 0.30005 | 31.7255 | 31.7255 | 15.0024 | 16.5437 | 10.0333 | 12.9006 | 12.9006 | 524.8557 | 15.0024 | 0 | 276.661 | 248.1947 | 0 | 193.5398 | 0 | 0 | 16.7231 | 0 | 0 | 276.661 | 248.1947 | 0 | 193.5398 | 0 | 0 | 0.30005 | 0.25236
2018-05-25 12:00 | 5 | 12 | 6 | 0 | 1 | 0.29814 | 31.7027 | 31.7027 | 14.9069 | 16.5437 | 10.0333 | 12.9006 | 12.9006 | 524.4792 | 14.9069 | 0 | 277.8644 | 246.6148 | 0 | 192.3078 | 0 | 0 | 16.7958 | 0 | 0 | 277.8644 | 246.6148 | 0 | 192.3078 | 0 | 0 | 0.29814 | 0.42133
2018-05-25 13:00 | 5 | 13 | 6 | 0 | 1 | 0.54095 | 32.2063 | 32.2063 | 27.0473 | 16.5437 | 10.0333 | 12.9006 | 12.9006 | 532.8107 | 27.0473 | 0 | 85.3492 | 447.4615 | 0 | 348.9261 | 0 | 0 | 5.159 | 0 | 0 | 85.3492 | 447.4615 | 0 | 348.9261 | 0 | 0 | 0.54095 | 0.72993
2018-05-25 14:00 | 5 | 14 | 6 | 0 | 1 | 0.60823 | 33.1245 | 33.1245 | 30.4117 | 16.5437 | 10.0333 | 12.9006 | 12.9006 | 548.0006 | 30.4117 | 0 | 44.8788 | 503.1218 | 0 | 392.3295 | 0 | 0 | 2.7127 | 0 | 0 | 44.8788 | 503.1218 | 0 | 392.3295 | 0 | 0 | 0.60823 | 0.61202
2018-05-25 15:00 | 5 | 15 | 6 | 0 | 1 | 0.51141 | 36.6477 | 36.6477 | 25.5707 | 16.5437 | 10.0333 | 12.9006 | 12.9006 | 606.2874 | 25.5707 | 0 | 183.2551 | 423.0323 | 0 | 329.8764 | 0 | 0 | 11.0771 | 0 | 0 | 183.2551 | 423.0323 | 0 | 329.8764 | 0 | 0 | 0.51141 | 0.56153
2018-05-25 16:00 | 5 | 16 | 6 | 0 | 1 | 0.21881 | 40.8645 | 40.8645 | 10.9404 | 16.5437 | 10.0333 | 12.9006 | 12.9006 | 676.0487 | 10.9404 | 0 | 495.0552 | 180.9935 | 0 | 141.1369 | 0 | 0 | 29.9242 | 0 | 0 | 495.0552 | 180.9935 | 0 | 141.1369 | 0 | 0 | 0.21881 | 0.36259
2018-05-25 17:00 | 5 | 17 | 6 | 0 | 1 | 0.15269 | 44.5752 | 44.5752 | 7.6345 | 16.5437 | 10.0333 | 12.9006 | 12.9006 | 737.438 | 7.6345 | 0 | 611.1345 | 126.3034 | 0 | 98.4902 | 0 | 0 | 36.9407 | 0 | 0 | 611.1345 | 126.3034 | 0 | 98.4902 | 0 | 0 | 0.15269 | 0.081054
2018-05-25 18:00 | 5 | 18 | 6 | 0 | 1 | 0.040856 | 43.6481 | 43.6481 | 2.0428 | 16.5437 | 10.0333 | 12.9006 | 12.9006 | 722.0993 | 2.0428 | 0 | 688.3039 | 33.7954 | 0 | 26.3533 | 0 | 0 | 41.6053 | 0 | 0 | 688.3039 | 33.7954 | 0 | 26.3533 | 0 | 0 | 0.040856 | 0.014974
2018-05-25 19:00 | 5 | 19 | 6 | 0 | 0 | 0.0032924 | 42.4121 | 42.4121 | 0.16462 | 16.5437 | 10.0333 | 12.9006 | 12.9006 | 701.6515 | 0.16462 | 0 | 698.9281 | 2.7234 | 0 | 2.1237 | 0 | 0 | 42.2475 | 0 | 0 | 698.9281 | 2.7234 | 0 | 2.1237 | 0 | 0 | 0.0032924 | 0
2018-05-25 20:00 | 5 | 20 | 6 | 0 | 0 | 0 | 40.8772 | 40.8772 | 0 | 16.5437 | 10.0333 | 12.9006 | 12.9006 | 676.2579 | 0 | 0 | 676.2579 | 0 | 0 | 0 | 0 | 0 | 40.8772 | 0 | 0 | 676.2579 | 0 | 0 | 0 | 0 | 0 | 0 | 0
2018-05-25 21:00 | 5 | 21 | 6 | 0 | 0 | 0 | 35.974 | 35.974 | 0 | 16.5437 | 10.0333 | 12.9006 | 12.9006 | 595.1414 | 0 | 0 | 595.1414 | 0 | 0 | 0 | 0 | 0 | 35.974 | 0 | 0 | 595.1414 | 0 | 0 | 0 | 0 | 0 | 0 | 0
2018-05-25 22:00 | 5 | 22 | 6 | 0 | 0 | 0 | 28.7495 | 28.7495 | 0 | 16.5437 | 10.0333 | 12.9006 | 12.9006 | 475.6223 | 0 | 0 | 475.6223 | 0 | 0 | 0 | 0 | 0 | 28.7495 | 0 | 0 | 475.6223 | 0 | 0 | 0 | 0 | 0 | 0 | 0
2018-05-25 23:00 | 5 | 23 | 6 | 0 | 0 | 0 | 23.8953 | 23.8953 | 0 | 16.5437 | 10.0333 | 12.9006 | 12.9006 | 395.3155 | 0 | 0 | 395.3155 | 0 | 0 | 0 | 0 | 0 | 23.8953 | 0 | 0 | 395.3155 | 0 | 0 | 0 | 0 | 0 | 0 | 0
2018-05-26 | 5 | 0 | 7 | 0 | 0 | 0 | 21.0203 | 21.0203 | 0 | 16.5437 | 10.0333 | 12.9006 | 12.9006 | 347.7536 | 0 | 0 | 347.7536 | 0 | 0 | 0 | 0 | 0 | 21.0203 | 0 | 0 | 347.7536 | 0 | 0 | 0 | 0 | 0 | 0 | 0
2018-05-26 01:00 | 5 | 1 | 7 | 0 | 0 | 0 | 18.9352 | 18.9352 | 0 | 16.5437 | 10.0333 | 12.9006 | 12.9006 | 313.257 | 0 | 0 | 313.257 | 0 | 0 | 0 | 0 | 0 | 18.9352 | 0 | 0 | 313.257 | 0 | 0 | 0 | 0 | 0 | 0 | 0
2018-05-26 02:00 | 5 | 2 | 7 | 0 | 0 | 0 | 17.9467 | 17.9467 | 0 | 16.5437 | 10.0333 | 12.9006 | 12.9006 | 296.9049 | 0 | 0 | 296.9049 | 0 | 0 | 0 | 0 | 0 | 17.9467 | 0 | 0 | 296.9049 | 0 | 0 | 0 | 0 | 0 | 0 | 0
2018-05-26 03:00 | 5 | 3 | 7 | 0 | 0 | 0 | 18.2896 | 18.2896 | 0 | 16.5437 | 10.0333 | 12.9006 | 12.9006 | 302.5762 | 0 | 0 | 302.5762 | 0 | 0 | 0 | 0 | 0 | 18.2896 | 0 | 0 | 302.5762 | 0 | 0 | 0 | 0 | 0 | 0 | 0
2018-05-26 04:00 | 5 | 4 | 7 | 0 | 0 | 0 | 19.1961 | 19.1961 | 0 | 16.5437 | 10.0333 | 12.9006 | 12.9006 | 317.5746 | 0 | 0 | 317.5746 | 0 | 0 | 0 | 0 | 0 | 19.1961 | 0 | 0 | 317.5746 | 0 | 0 | 0 | 0 | 0 | 0 | 0
2018-05-26 05:00 | 5 | 5 | 7 | 0 | 0 | 0.0011951 | 21.905 | 21.905 | 0.059753 | 16.5437 | 10.0333 | 12.9006 | 12.9006 | 362.3891 | 0.059753 | 0 | 361.4006 | 0.98853 | 0 | 0.77084 | 0 | 0 | 21.8453 | 0 | 0 | 361.4006 | 0.98853 | 0 | 0.77084 | 0 | 0 | 0.0011951 | 0
2018-05-26 06:00 | 5 | 6 | 7 | 0 | 0 | 0.023957 | 26.4234 | 26.4234 | 1.1978 | 16.5437 | 10.0333 | 12.9006 | 12.9006 | 437.1395 | 1.1978 | 0 | 417.3226 | 19.8168 | 0 | 15.453 | 0 | 0 | 25.2255 | 0 | 0 | 417.3226 | 19.8168 | 0 | 15.453 | 0 | 0 | 0.023957 | 0.0096533
2018-05-26 07:00 | 5 | 7 | 7 | 0 | 0 | 0.027987 | 30.6257 | 30.6257 | 1.3994 | 16.5437 | 10.0333 | 12.9006 | 12.9006 | 506.662 | 1.3994 | 0 | 483.5112 | 23.1507 | 0 | 18.0527 | 0 | 0 | 29.2264 | 0 | 0 | 483.5112 | 23.1507 | 0 | 18.0527 | 0 | 0 | 0.027987 | 0.057582
2018-05-26 08:00 | 5 | 8 | 7 | 0 | 0 | 0.076578 | 33.53 | 33.53 | 3.8289 | 16.5437 | 10.0333 | 12.9006 | 12.9006 | 554.709 | 3.8289 | 0 | 491.3648 | 63.3441 | 0 | 49.3951 | 0 | 0 | 29.7011 | 0 | 0 | 491.3648 | 63.3441 | 0 | 49.3951 | 0 | 0 | 0.076578 | 0.19008
2018-05-26 09:00 | 5 | 9 | 7 | 0 | 0 | 0.094104 | 34.6973 | 34.6973 | 4.7052 | 16.5437 | 10.0333 | 12.9006 | 12.9006 | 574.0199 | 4.7052 | 0 | 496.1783 | 77.8416 | 0 | 60.7001 | 0 | 0 | 29.992 | 0 | 0 | 496.1783 | 77.8416 | 0 | 60.7001 | 0 | 0 | 0.094104 | 0.16207
2018-05-26 10:00 | 5 | 10 | 7 | 0 | 0 | 0.27666 | 33.9684 | 33.9684 | 13.8331 | 16.5437 | 10.0333 | 12.9006 | 12.9006 | 561.9626 | 13.8331 | 0 | 333.1116 | 228.851 | 0 | 178.4558 | 0 | 0 | 20.1353 | 0 | 0 | 333.1116 | 228.851 | 0 | 178.4558 | 0 | 0 | 0.27666 | 0.37411
2018-05-26 11:00 | 5 | 11 | 7 | 0 | 1 | 0.19954 | 34.7418 | 34.7418 | 9.977 | 16.5437 | 10.0333 | 12.9006 | 12.9006 | 574.7567 | 9.977 | 0 | 409.7006 | 165.0562 | 0 | 128.7092 | 0 | 0 | 24.7648 | 0 | 0 | 409.7006 | 165.0562 | 0 | 128.7092 | 0 | 0 | 0.19954 | 0.44896
2018-05-26 12:00 | 5 | 12 | 7 | 0 | 1 | 0.44401 | 34.4456 | 34.4456 | 22.2004 | 16.5437 | 10.0333 | 12.9006 | 12.9006 | 569.8569 | 22.2004 | 0 | 202.5817 | 367.2752 | 0 | 286.3976 | 0 | 0 | 12.2453 | 0 | 0 | 202.5817 | 367.2752 | 0 | 286.3976 | 0 | 0 | 0.44401 | 0.41732
2018-05-26 13:00 | 5 | 13 | 7 | 0 | 1 | 0.50974 | 35.4123 | 35.4123 | 25.4868 | 16.5437 | 10.0333 | 12.9006 | 12.9006 | 585.8486 | 25.4868 | 0 | 164.2035 | 421.6451 | 0 | 328.7947 | 0 | 0 | 9.9255 | 0 | 0 | 164.2035 | 421.6451 | 0 | 328.7947 | 0 | 0 | 0.50974 | 0.25844
2018-05-26 14:00 | 5 | 14 | 7 | 0 | 1 | 0.26457 | 36.1211 | 36.1211 | 13.2285 | 16.5437 | 10.0333 | 12.9006 | 12.9006 | 597.5759 | 13.2285 | 0 | 378.7289 | 218.8471 | 0 | 170.6548 | 0 | 0 | 22.8927 | 0 | 0 | 378.7289 | 218.8471 | 0 | 170.6548 | 0 | 0 | 0.26457 | 0.38417
2018-05-26 15:00 | 5 | 15 | 7 | 0 | 1 | 0.50896 | 40.3623 | 40.3623 | 25.4479 | 16.5437 | 10.0333 | 12.9006 | 12.9006 | 667.7397 | 25.4479 | 0 | 246.7382 | 421.0015 | 0 | 328.2929 | 0 | 0 | 14.9144 | 0 | 0 | 246.7382 | 421.0015 | 0 | 328.2929 | 0 | 0 | 0.50896 | 0.47922
2018-05-26 16:00 | 5 | 16 | 7 | 0 | 1 | 0.38341 | 44.7159 | 44.7159 | 19.1705 | 16.5437 | 10.0333 | 12.9006 | 12.9006 | 739.765 | 19.1705 | 0 | 422.6138 | 317.1512 | 0 | 247.3114 | 0 | 0 | 25.5454 | 0 | 0 | 422.6138 | 317.1512 | 0 | 247.3114 | 0 | 0 | 0.38341 | 0.41933
2018-05-26 17:00 | 5 | 17 | 7 | 0 | 1 | 0.22669 | 46.8493 | 46.8493 | 11.3346 | 16.5437 | 10.0333 | 12.9006 | 12.9006 | 775.0596 | 11.3346 | 0 | 587.543 | 187.5167 | 0 | 146.2236 | 0 | 0 | 35.5147 | 0 | 0 | 587.543 | 187.5167 | 0 | 146.2236 | 0 | 0 | 0.22669 | 0.24922
2018-05-26 18:00 | 5 | 18 | 7 | 0 | 1 | 0.073581 | 45.8802 | 45.8802 | 3.679 | 16.5437 | 10.0333 | 12.9006 | 12.9006 | 759.0261 | 3.679 | 0 | 698.1611 | 60.865 | 0 | 47.4619 | 0 | 0 | 42.2011 | 0 | 0 | 698.1611 | 60.865 | 0 | 47.4619 | 0 | 0 | 0.073581 | 0.083055
2018-05-26 19:00 | 5 | 19 | 7 | 0 | 0 | 0.0067995 | 44.6301 | 44.6301 | 0.33997 | 16.5437 | 10.0333 | 12.9006 | 12.9006 | 738.346 | 0.33997 | 0 | 732.7216 | 5.6244 | 0 | 4.3859 | 0 | 0 | 44.2902 | 0 | 0 | 732.7216 | 5.6244 | 0 | 4.3859 | 0 | 0 | 0.0067995 | 0.008348
2018-05-26 20:00 | 5 | 20 | 7 | 0 | 0 | 0 | 43.327 | 43.327 | 0 | 16.5437 | 10.0333 | 12.9006 | 12.9006 | 716.7869 | 0 | 0 | 716.7869 | 0 | 0 | 0 | 0 | 0 | 43.327 | 0 | 0 | 716.7869 | 0 | 0 | 0 | 0 | 0 | 0 | 0
2018-05-26 21:00 | 5 | 21 | 7 | 0 | 0 | 0 | 37.2891 | 37.2891 | 0 | 16.5437 | 10.0333 | 12.9006 | 12.9006 | 616.8983 | 0 | 0 | 616.8983 | 0 | 0 | 0 | 0 | 0 | 37.2891 | 0 | 0 | 616.8983 | 0 | 0 | 0 | 0 | 0 | 0 | 0
2018-05-26 22:00 | 5 | 22 | 7 | 0 | 0 | 0 | 28.217 | 28.217 | 0 | 16.5437 | 10.0333 | 12.9006 | 12.9006 | 466.8123 | 0 | 0 | 466.8123 | 0 | 0 | 0 | 0 | 0 | 28.217 | 0 | 0 | 466.8123 | 0 | 0 | 0 | 0 | 0 | 0 | 0
2018-05-26 23:00 | 5 | 23 | 7 | 0 | 0 | 0 | 23.4642 | 23.4642 | 0 | 16.5437 | 10.0333 | 12.9006 | 12.9006 | 388.1844 | 0 | 0 | 388.1844 | 0 | 0 | 0 | 0 | 0 | 23.4642 | 0 | 0 | 388.1844 | 0 | 0 | 0 | 0 | 0 | 0 | 0
2018-05-27 | 5 | 0 | 1 | 0 | 0 | 0 | 20.3903 | 20.3903 | 0 | 16.5437 | 10.0333 | 12.9006 | 12.9006 | 337.3307 | 0 | 0 | 337.3307 | 0 | 0 | 0 | 0 | 0 | 20.3903 | 0 | 0 | 337.3307 | 0 | 0 | 0 | 0 | 0 | 0 | 0
2018-05-27 01:00 | 5 | 1 | 1 | 0 | 0 | 0 | 18.6227 | 18.6227 | 0 | 16.5437 | 10.0333 | 12.9006 | 12.9006 | 308.0873 | 0 | 0 | 308.0873 | 0 | 0 | 0 | 0 | 0 | 18.6227 | 0 | 0 | 308.0873 | 0 | 0 | 0 | 0 | 0 | 0 | 0
2018-05-27 02:00 | 5 | 2 | 1 | 0 | 0 | 0 | 18.5272 | 18.5272 | 0 | 16.5437 | 10.0333 | 12.9006 | 12.9006 | 306.5071 | 0 | 0 | 306.5071 | 0 | 0 | 0 | 0 | 0 | 18.5272 | 0 | 0 | 306.5071 | 0 | 0 | 0 | 0 | 0 | 0 | 0
2018-05-27 03:00 | 5 | 3 | 1 | 0 | 0 | 0 | 18.6146 | 18.6146 | 0 | 16.5437 | 10.0333 | 12.9006 | 12.9006 | 307.9534 | 0 | 0 | 307.9534 | 0 | 0 | 0 | 0 | 0 | 18.6146 | 0 | 0 | 307.9534 | 0 | 0 | 0 | 0 | 0 | 0 | 0
2018-05-27 04:00 | 5 | 4 | 1 | 0 | 0 | 0 | 19.9599 | 19.9599 | 0 | 16.5437 | 10.0333 | 12.9006 | 12.9006 | 330.2096 | 0 | 0 | 330.2096 | 0 | 0 | 0 | 0 | 0 | 19.9599 | 0 | 0 | 330.2096 | 0 | 0 | 0 | 0 | 0 | 0 | 0
2018-05-27 05:00 | 5 | 5 | 1 | 0 | 0 | 0.0048375 | 22.444 | 22.444 | 0.24188 | 16.5437 | 10.0333 | 12.9006 | 12.9006 | 371.3064 | 0.24188 | 0 | 367.3049 | 4.0015 | 0 | 3.1203 | 0 | 0 | 22.2021 | 0 | 0 | 367.3049 | 4.0015 | 0 | 3.1203 | 0 | 0 | 0.0048375 | 0.0057423
2018-05-27 06:00 | 5 | 6 | 1 | 0 | 0 | 0.068441 | 25.4834 | 25.4834 | 3.4221 | 16.5437 | 10.0333 | 12.9006 | 12.9006 | 421.5888 | 3.4221 | 0 | 364.9753 | 56.6135 | 0 | 44.1467 | 0 | 0 | 22.0613 | 0 | 0 | 364.9753 | 56.6135 | 0 | 44.1467 | 0 | 0 | 0.068441 | 0.078919
2018-05-27 07:00 | 5 | 7 | 1 | 0 | 0 | 0.21778 | 29.0786 | 29.0786 | 10.8889 | 16.5437 | 10.0333 | 12.9006 | 12.9006 | 481.0671 | 10.8889 | 0 | 300.9239 | 180.1431 | 0 | 140.4739 | 0 | 0 | 18.1897 | 0 | 0 | 300.9239 | 180.1431 | 0 | 140.4739 | 0 | 0 | 0.21778 | 0.23808
2018-05-27 08:00 | 5 | 8 | 1 | 0 | 0 | 0.36626 | 33.0035 | 33.0035 | 18.3128 | 16.5437 | 10.0333 | 12.9006 | 12.9006 | 545.9994 | 18.3128 | 0 | 243.0386 | 302.9608 | 0 | 236.2459 | 0 | 0 | 14.6907 | 0 | 0 | 243.0386 | 302.9608 | 0 | 236.2459 | 0 | 0 | 0.36626 | 0.33274
2018-05-27 09:00 | 5 | 9 | 1 | 0 | 0 | 0.40225 | 32.8283 | 32.8283 | 20.1122 | 16.5437 | 10.0333 | 12.9006 | 12.9006 | 543.1 | 20.1122 | 0 | 210.3697 | 332.7303 | 0 | 259.4599 | 0 | 0 | 12.716 | 0 | 0 | 210.3697 | 332.7303 | 0 | 259.4599 | 0 | 0 | 0.40225 | 0.52137
2018-05-27 10:00 | 5 | 10 | 1 | 0 | 0 | 0.55498 | 33.37 | 33.37 | 27.7492 | 16.5437 | 10.0333 | 12.9006 | 12.9006 | 552.0613 | 27.7492 | 0 | 92.9887 | 459.0727 | 0 | 357.9804 | 0 | 0 | 5.6208 | 0 | 0 | 92.9887 | 459.0727 | 0 | 357.9804 | 0 | 0 | 0.55498 | 0.57364
2018-05-27 11:00 | 5 | 11 | 1 | 0 | 1 | 0.54127 | 35.4053 | 35.4053 | 27.0635 | 16.5437 | 10.0333 | 12.9006 | 12.9006 | 585.7337 | 27.0635 | 0 | 138.0042 | 447.7295 | 0 | 349.1351 | 0 | 0 | 8.3418 | 0 | 0 | 138.0042 | 447.7295 | 0 | 349.1351 | 0 | 0 | 0.54127 | 0.5959
2018-05-27 12:00 | 5 | 12 | 1 | 0 | 1 | 0.50814 | 36.3735 | 36.3735 | 25.4072 | 16.5437 | 10.0333 | 12.9006 | 12.9006 | 601.7508 | 25.4072 | 0 | 181.4234 | 420.3274 | 0 | 327.7672 | 0 | 0 | 10.9663 | 0 | 0 | 181.4234 | 420.3274 | 0 | 327.7672 | 0 | 0 | 0.50814 | 0.59425
2018-05-27 13:00 | 5 | 13 | 1 | 0 | 1 | 0.49858 | 35.1014 | 35.1014 | 24.9289 | 16.5437 | 10.0333 | 12.9006 | 12.9006 | 580.7054 | 24.9289 | 0 | 168.29 | 412.4154 | 0 | 321.5975 | 0 | 0 | 10.1725 | 0 | 0 | 168.29 | 412.4154 | 0 | 321.5975 | 0 | 0 | 0.49858 | 0.56628
2018-05-27 14:00 | 5 | 14 | 1 | 0 | 1 | 0.39492 | 34.4607 | 34.4607 | 19.7459 | 16.5437 | 10.0333 | 12.9006 | 12.9006 | 570.107 | 19.7459 | 0 | 243.4375 | 326.6696 | 0 | 254.7337 | 0 | 0 | 14.7148 | 0 | 0 | 243.4375 | 326.6696 | 0 | 254.7337 | 0 | 0 | 0.39492 | 0.50419
2018-05-27 15:00 | 5 | 15 | 1 | 0 | 1 | 0.35654 | 36.0122 | 36.0122 | 17.8268 | 16.5437 | 10.0333 | 12.9006 | 12.9006 | 595.7745 | 17.8268 | 0 | 300.8539 | 294.9206 | 0 | 229.9762 | 0 | 0 | 18.1854 | 0 | 0 | 300.8539 | 294.9206 | 0 | 229.9762 | 0 | 0 | 0.35654 | 0.44749
2018-05-27 16:00 | 5 | 16 | 1 | 0 | 1 | 0.37435 | 38.3974 | 38.3974 | 18.7175 | 16.5437 | 10.0333 | 12.9006 | 12.9006 | 635.2333 | 18.7175 | 0 | 325.5773 | 309.6561 | 0 | 241.4668 | 0 | 0 | 19.6799 | 0 | 0 | 325.5773 | 309.6561 | 0 | 241.4668 | 0 | 0 | 0.37435 | 0.40605
2018-05-27 17:00 | 5 | 17 | 1 | 0 | 1 | 0.22328 | 40.3281 | 40.3281 | 11.1641 | 16.5437 | 10.0333 | 12.9006 | 12.9006 | 667.1739 | 11.1641 | 0 | 482.4787 | 184.6951 | 0 | 144.0235 | 0 | 0 | 29.164 | 0 | 0 | 482.4787 | 184.6951 | 0 | 144.0235 | 0 | 0 | 0.22328 | 0.22593
2018-05-27 18:00 | 5 | 18 | 1 | 0 | 1 | 0.068566 | 39.9615 | 39.9615 | 3.4283 | 16.5437 | 10.0333 | 12.9006 | 12.9006 | 661.1092 | 3.4283 | 0 | 604.3929 | 56.7162 | 0 | 44.2268 | 0 | 0 | 36.5332 | 0 | 0 | 604.3929 | 56.7162 | 0 | 44.2268 | 0 | 0 | 0.068566 | 0.088522
2018-05-27 19:00 | 5 | 19 | 1 | 0 | 0 | 0.0075981 | 40.5667 | 40.5667 | 0.37991 | 16.5437 | 10.0333 | 12.9006 | 12.9006 | 671.1227 | 0.37991 | 0 | 664.8376 | 6.2851 | 0 | 4.901 | 0 | 0 | 40.1868 | 0 | 0 | 664.8376 | 6.2851 | 0 | 4.901 | 0 | 0 | 0.0075981 | 0.009279
2018-05-27 20:00 | 5 | 20 | 1 | 0 | 0 | 0 | 39.8172 | 39.8172 | 0 | 16.5437 | 10.0333 | 12.9006 | 12.9006 | 658.7229 | 0 | 0 | 658.7229 | 0 | 0 | 0 | 0 | 0 | 39.8172 | 0 | 0 | 658.7229 | 0 | 0 | 0 | 0 | 0 | 0 | 0
2018-05-27 21:00 | 5 | 21 | 1 | 0 | 0 | 0 | 35.1534 | 35.1534 | 0 | 16.5437 | 10.0333 | 12.9006 | 12.9006 | 581.5668 | 0 | 0 | 581.5668 | 0 | 0 | 0 | 0 | 0 | 35.1534 | 0 | 0 | 581.5668 | 0 | 0 | 0 | 0 | 0 | 0 | 0
2018-05-27 22:00 | 5 | 22 | 1 | 0 | 0 | 0 | 27.338 | 27.338 | 0 | 16.5437 | 10.0333 | 12.9006 | 12.9006 | 452.2706 | 0 | 0 | 452.2706 | 0 | 0 | 0 | 0 | 0 | 27.338 | 0 | 0 | 452.2706 | 0 | 0 | 0 | 0 | 0 | 0 | 0
2018-05-27 23:00 | 5 | 23 | 1 | 0 | 0 | 0 | 21.8252 | 21.8252 | 0 | 16.5437 | 10.0333 | 12.9006 | 12.9006 | 361.0692 | 0 | 0 | 361.0692 | 0 | 0 | 0 | 0 | 0 | 21.8252 | 0 | 0 | 361.0692 | 0 | 0 | 0 | 0 | 0 | 0 | 0
2018-05-28 | 5 | 0 | 2 | 0 | 0 | 0 | 18.8225 | 18.8225 | 0 | 16.5437 | 10.0333 | 12.9006 | 12.9006 | 311.3925 | 0 | 0 | 311.3925 | 0 | 0 | 0 | 0 | 0 | 18.8225 | 0 | 0 | 311.3925 | 0 | 0 | 0 | 0 | 0 | 0 | 0
2018-05-28 01:00 | 5 | 1 | 2 | 0 | 0 | 0 | 17.9995 | 17.9995 | 0 | 16.5437 | 10.0333 | 12.9006 | 12.9006 | 297.7779 | 0 | 0 | 297.7779 | 0 | 0 | 0 | 0 | 0 | 17.9995 | 0 | 0 | 297.7779 | 0 | 0 | 0 | 0 | 0 | 0 | 0
2018-05-28 02:00 | 5 | 2 | 2 | 0 | 0 | 0 | 17.8273 | 17.8273 | 0 | 16.5437 | 10.0333 | 12.9006 | 12.9006 | 294.9296 | 0 | 0 | 294.9296 | 0 | 0 | 0 | 0 | 0 | 17.8273 | 0 | 0 | 294.9296 | 0 | 0 | 0 | 0 | 0 | 0 | 0
2018-05-28 03:00 | 5 | 3 | 2 | 0 | 0 | 0 | 18.27 | 18.27 | 0 | 16.5437 | 10.0333 | 12.9006 | 12.9006 | 302.2531 | 0 | 0 | 302.2531 | 0 | 0 | 0 | 0 | 0 | 18.27 | 0 | 0 | 302.2531 | 0 | 0 | 0 | 0 | 0 | 0 | 0
2018-05-28 04:00 | 5 | 4 | 2 | 0 | 0 | 0 | 19.826 | 19.826 | 0 | 16.5437 | 10.0333 | 12.9006 | 12.9006 | 327.9943 | 0 | 0 | 327.9943 | 0 | 0 | 0 | 0 | 0 | 19.826 | 0 | 0 | 327.9943 | 0 | 0 | 0 | 0 | 0 | 0 | 0
2018-05-28 05:00 | 5 | 5 | 2 | 0 | 0 | 0.0046711 | 25.2711 | 25.2711 | 0.23355 | 16.5437 | 10.0333 | 12.9006 | 12.9006 | 418.0759 | 0.23355 | 0 | 414.2121 | 3.8638 | 0 | 3.013 | 0 | 0 | 25.0375 | 0 | 0 | 414.2121 | 3.8638 | 0 | 3.013 | 0 | 0 | 0.0046711 | 0.004406
2018-05-28 06:00 | 5 | 6 | 2 | 0 | 0 | 0.059545 | 30.36 | 30.36 | 2.9772 | 16.5437 | 10.0333 | 12.9006 | 12.9006 | 502.2661 | 2.9772 | 0 | 453.0117 | 49.2544 | 0 | 38.4081 | 0 | 0 | 27.3828 | 0 | 0 | 453.0117 | 49.2544 | 0 | 38.4081 | 0 | 0 | 0.059545 | 0.066539
2018-05-28 07:00 | 5 | 7 | 2 | 0 | 0 | 0.17158 | 31.1166 | 31.1166 | 8.579 | 16.5437 | 10.0333 | 12.9006 | 12.9006 | 514.7833 | 8.579 | 0 | 372.856 | 141.9273 | 0 | 110.6735 | 0 | 0 | 22.5377 | 0 | 0 | 372.856 | 141.9273 | 0 | 110.6735 | 0 | 0 | 0.17158 | 0.18311
2018-05-28 08:00 | 5 | 8 | 2 | 0 | 0 | 0.36711 | 29.9614 | 29.9614 | 18.3554 | 16.5437 | 10.0333 | 12.9006 | 12.9006 | 495.6716 | 18.3554 | 0 | 192.006 | 303.6656 | 0 | 236.7955 | 0 | 0 | 11.606 | 0 | 0 | 192.006 | 303.6656 | 0 | 236.7955 | 0 | 0 | 0.36711 | 0.27659
2018-05-28 09:00 | 5 | 9 | 2 | 0 | 0 | 0.3107 | 29.7961 | 29.7961 | 15.5351 | 16.5437 | 10.0333 | 12.9006 | 12.9006 | 492.9372 | 15.5351 | 0 | 235.9306 | 257.0067 | 0 | 200.4113 | 0 | 0 | 14.2611 | 0 | 0 | 235.9306 | 257.0067 | 0 | 200.4113 | 0 | 0 | 0.3107 | 0.45498
2018-05-28 10:00 | 5 | 10 | 2 | 0 | 0 | 0.58455 | 29.9603 | 29.9603 | 29.2274 | 16.5437 | 10.0333 | 12.9006 | 12.9006 | 495.6535 | 29.2274 | 0 | 12.126 | 483.5275 | 0 | 377.05 | 0 | 0 | 0.73297 | 0 | 0 | 12.126 | 483.5275 | 0 | 377.05 | 0 | 0 | 0.58455 | 0.63989
2018-05-28 11:00 | 5 | 11 | 2 | 0 | 1 | 0.63975 | 30.4382 | 30.4382 | 31.9877 | 16.5437 | 10.0333 | 12.9006 | 12.9006 | 503.5601 | 30.4382 | 1.5495 | 0 | 503.5601 | 15.5462 | 412.6601 | 1.5495 | 1.5495 | 0 | 0 | 0 | 0 | 503.5601 | 0 | 412.6601 | 1.5495 | 0 | 0.63975 | 0.55041
2018-05-28 12:00 | 5 | 12 | 2 | 0 | 1 | 0.6617 | 30.5751 | 30.5751 | 33.0848 | 16.5437 | 10.0333 | 12.9006 | 12.9006 | 505.8234 | 30.5751 | 2.5097 | 0 | 505.8234 | 25.1812 | 426.8134 | 2.5097 | 4.0592 | 0 | 0 | 0 | 0 | 505.8234 | 0 | 426.8134 | 2.5097 | 0 | 0.6617 | 0.72826
2018-05-28 13:00 | 5 | 13 | 2 | 0 | 1 | 0.63941 | 30.7894 | 30.7894 | 31.9703 | 16.5437 | 10.0333 | 12.9006 | 12.9006 | 509.3698 | 30.7894 | 1.1808 | 0 | 509.3698 | 11.8477 | 412.435 | 1.1808 | 5.24 | 0 | 0 | 0 | 0 | 509.3698 | 0 | 412.435 | 1.1808 | 0 | 0.63941 | 0.60633
2018-05-28 14:00 | 5 | 14 | 2 | 0 | 1 | 0.58473 | 32.1502 | 32.1502 | 29.2366 | 16.5437 | 10.0333 | 12.9006 | 12.9006 | 531.8821 | 29.2366 | 0 | 48.2024 | 483.6797 | 0 | 377.1687 | 0 | 5.24 | 2.9136 | 2.9136 | 0 | 0 | 531.8821 | 0 | 377.1687 | 0 | 0 | 0.58473 | 0.55345
2018-05-28 15:00 | 5 | 15 | 2 | 0 | 1 | 0.49434 | 34.7633 | 34.7633 | 24.7168 | 16.5437 | 10.0333 | 12.9006 | 12.9006 | 575.1119 | 24.7168 | 0 | 166.2063 | 408.9056 | 0 | 318.8606 | 0 | 2.073 | 10.0465 | 1.9072 | 0 | 134.6543 | 440.4576 | 0 | 318.8606 | 0 | 0 | 0.49434 | 0.54008
2018-05-28 16:00 | 5 | 16 | 2 | 0 | 1 | 0.3738 | 38.7872 | 38.7872 | 18.69 | 16.5437 | 10.0333 | 12.9006 | 12.9006 | 641.6832 | 18.69 | 0 | 332.4821 | 309.2011 | 0 | 241.112 | 0 | 0 | 20.0972 | 0 | 0 | 332.4821 | 309.2011 | 0 | 241.112 | 0 | 0 | 0.3738 | 0.40726
2018-05-28 17:00 | 5 | 17 | 2 | 0 | 1 | 0.22309 | 42.1021 | 42.1021 | 11.1546 | 16.5437 | 10.0333 | 12.9006 | 12.9006 | 696.5238 | 11.1546 | 0 | 511.9858 | 184.538 | 0 | 143.9009 | 0 | 0 | 30.9475 | 0 | 0 | 511.9858 | 184.538 | 0 | 143.9009 | 0 | 0 | 0.22309 | 0.24335
2018-05-28 18:00 | 5 | 18 | 2 | 0 | 1 | 0.074694 | 42.7442 | 42.7442 | 3.7347 | 16.5437 | 10.0333 | 12.9006 | 12.9006 | 707.1465 | 3.7347 | 0 | 645.3611 | 61.7854 | 0 | 48.1796 | 0 | 0 | 39.0096 | 0 | 0 | 645.3611 | 61.7854 | 0 | 48.1796 | 0 | 0 | 0.074694 | 0.085436
2018-05-28 19:00 | 5 | 19 | 2 | 0 | 0 | 0.0082507 | 42.429 | 42.429 | 0.41254 | 16.5437 | 10.0333 | 12.9006 | 12.9006 | 701.9304 | 0.41254 | 0 | 695.1056 | 6.8248 | 0 | 5.322 | 0 | 0 | 42.0164 | 0 | 0 | 695.1056 | 6.8248 | 0 | 5.322 | 0 | 0 | 0.0082507 | 0.0099077
2018-05-28 20:00 | 5 | 20 | 2 | 0 | 0 | 0 | 41.2022 | 41.2022 | 0 | 16.5437 | 10.0333 | 12.9006 | 12.9006 | 681.6362 | 0 | 0 | 681.6362 | 0 | 0 | 0 | 0 | 0 | 41.2022 | 0 | 0 | 681.6362 | 0 | 0 | 0 | 0 | 0 | 0 | 0
2018-05-28 21:00 | 5 | 21 | 2 | 0 | 0 | 0 | 35.3518 | 35.3518 | 0 | 16.5437 | 10.0333 | 12.9006 | 12.9006 | 584.8482 | 0 | 0 | 584.8482 | 0 | 0 | 0 | 0 | 0 | 35.3518 | 0 | 0 | 584.8482 | 0 | 0 | 0 | 0 | 0 | 0 | 0
2018-05-28 22:00 | 5 | 22 | 2 | 0 | 0 | 0 | 27.9942 | 27.9942 | 0 | 16.5437 | 10.0333 | 12.9006 | 12.9006 | 463.1266 | 0 | 0 | 463.1266 | 0 | 0 | 0 | 0 | 0 | 27.9942 | 0 | 0 | 463.1266 | 0 | 0 | 0 | 0 | 0 | 0 | 0
2018-05-28 23:00 | 5 | 23 | 2 | 0 | 0 | 0 | 23.8591 | 23.8591 | 0 | 16.5437 | 10.0333 | 12.9006 | 12.9006 | 394.7176 | 0 | 0 | 394.7176 | 0 | 0 | 0 | 0 | 0 | 23.8591 | 0 | 0 | 394.7176 | 0 | 0 | 0 | 0 | 0 | 0 | 0
2018-05-29 | 5 | 0 | 3 | 0 | 0 | 0 | 20.9329 | 20.9329 | 0 | 16.5437 | 10.0333 | 12.9006 | 12.9006 | 346.3065 | 0 | 0 | 346.3065 | 0 | 0 | 0 | 0 | 0 | 20.9329 | 0 | 0 | 346.3065 | 0 | 0 | 0 | 0 | 0 | 0 | 0
2018-05-29 01:00 | 5 | 1 | 3 | 0 | 0 | 0 | 19.716 | 19.716 | 0 | 16.5437 | 10.0333 | 12.9006 | 12.9006 | 326.1748 | 0 | 0 | 326.1748 | 0 | 0 | 0 | 0 | 0 | 19.716 | 0 | 0 | 326.1748 | 0 | 0 | 0 | 0 | 0 | 0 | 0
2018-05-29 02:00 | 5 | 2 | 3 | 0 | 0 | 0 | 19.4525 | 19.4525 | 0 | 16.5437 | 10.0333 | 12.9006 | 12.9006 | 321.8155 | 0 | 0 | 321.8155 | 0 | 0 | 0 | 0 | 0 | 19.4525 | 0 | 0 | 321.8155 | 0 | 0 | 0 | 0 | 0 | 0 | 0
2018-05-29 03:00 | 5 | 3 | 3 | 0 | 0 | 0 | 20.0185 | 20.0185 | 0 | 16.5437 | 10.0333 | 12.9006 | 12.9006 | 331.1797 | 0 | 0 | 331.1797 | 0 | 0 | 0 | 0 | 0 | 20.0185 | 0 | 0 | 331.1797 | 0 | 0 | 0 | 0 | 0 | 0 | 0
2018-05-29 04:00 | 5 | 4 | 3 | 0 | 0 | 0 | 21.7959 | 21.7959 | 0 | 16.5437 | 10.0333 | 12.9006 | 12.9006 | 360.5839 | 0 | 0 | 360.5839 | 0 | 0 | 0 | 0 | 0 | 21.7959 | 0 | 0 | 360.5839 | 0 | 0 | 0 | 0 | 0 | 0 | 0
2018-05-29 05:00 | 5 | 5 | 3 | 0 | 0 | 0.0045732 | 26.7635 | 26.7635 | 0.22866 | 16.5437 | 10.0333 | 12.9006 | 12.9006 | 442.766 | 0.22866 | 0 | 438.9832 | 3.7829 | 0 | 2.9498 | 0 | 0 | 26.5348 | 0 | 0 | 438.9832 | 3.7829 | 0 | 2.9498 | 0 | 0 | 0.0045732 | 0.0058987
2018-05-29 06:00 | 5 | 6 | 3 | 0 | 0 | 0.062373 | 32.0164 | 32.0164 | 3.1187 | 16.5437 | 10.0333 | 12.9006 | 12.9006 | 529.669 | 3.1187 | 0 | 478.0747 | 51.5942 | 0 | 40.2327 | 0 | 0 | 28.8978 | 0 | 0 | 478.0747 | 51.5942 | 0 | 40.2327 | 0 | 0 | 0.062373 | 0.075661
2018-05-29 07:00 | 5 | 7 | 3 | 0 | 0 | 0.21531 | 31.0912 | 31.0912 | 10.7654 | 16.5437 | 10.0333 | 12.9006 | 12.9006 | 514.3621 | 10.7654 | 0 | 336.2629 | 178.0992 | 0 | 138.88 | 0 | 0 | 20.3258 | 0 | 0 | 336.2629 | 178.0992 | 0 | 138.88 | 0 | 0 | 0.21531 | 0.23641
2018-05-29 08:00 | 5 | 8 | 3 | 0 | 0 | 0.36802 | 29.8417 | 29.8417 | 18.4009 | 16.5437 | 10.0333 | 12.9006 | 12.9006 | 493.6919 | 18.4009 | 0 | 189.2736 | 304.4183 | 0 | 237.3824 | 0 | 0 | 11.4408 | 0 | 0 | 189.2736 | 304.4183 | 0 | 237.3824 | 0 | 0 | 0.36802 | 0.40381
2018-05-29 09:00 | 5 | 9 | 3 | 0 | 0 | 0.48673 | 29.6981 | 29.6981 | 24.3364 | 16.5437 | 10.0333 | 12.9006 | 12.9006 | 491.3148 | 24.3364 | 0 | 88.7015 | 402.6133 | 0 | 313.9539 | 0 | 0 | 5.3617 | 0 | 0 | 88.7015 | 402.6133 | 0 | 313.9539 | 0 | 0 | 0.48673 | 0.53508
2018-05-29 10:00 | 5 | 10 | 3 | 0 | 0 | 0.56886 | 30.6843 | 30.6843 | 28.4432 | 16.5437 | 10.0333 | 12.9006 | 12.9006 | 507.6301 | 28.4432 | 0 | 37.0753 | 470.5548 | 0 | 366.934 | 0 | 0 | 2.2411 | 0 | 0 | 37.0753 | 470.5548 | 0 | 366.934 | 0 | 0 | 0.56886 | 0.62714
2018-05-29 11:00 | 5 | 11 | 3 | 0 | 1 | 0.61611 | 32.1123 | 32.1123 | 30.8054 | 16.5437 | 10.0333 | 12.9006 | 12.9006 | 531.2557 | 30.8054 | 0 | 21.6214 | 509.6342 | 0 | 397.4078 | 0 | 0 | 1.3069 | 0 | 0 | 21.6214 | 509.6342 | 0 | 397.4078 | 0 | 0 | 0.61611 | 0.68354
2018-05-29 12:00 | 5 | 12 | 3 | 0 | 1 | 0.63839 | 31.2866 | 31.2866 | 31.9195 | 16.5437 | 10.0333 | 12.9006 | 12.9006 | 517.5943 | 31.2866 | 0.63295 | 0 | 517.5943 | 6.3506 | 411.7803 | 0.63295 | 0.63295 | 0 | 0 | 0 | 0 | 517.5943 | 0 | 411.7803 | 0.63295 | 0 | 0.63839 | 0.66029
2018-05-29 13:00 | 5 | 13 | 3 | 0 | 1 | 0.55346 | 31.2013 | 31.2013 | 27.6731 | 16.5437 | 10.0333 | 12.9006 | 12.9006 | 516.1842 | 27.6731 | 0 | 58.3697 | 457.8145 | 0 | 356.9993 | 0 | 0.63295 | 3.5282 | 0.58231 | 0 | 48.7362 | 467.4481 | 0 | 356.9993 | 0 | 0 | 0.55346 | 0.53957
2018-05-29 14:00 | 5 | 14 | 3 | 0 | 1 | 0.34803 | 32.2427 | 32.2427 | 17.4013 | 16.5437 | 10.0333 | 12.9006 | 12.9006 | 533.4125 | 17.4013 | 0 | 245.5304 | 287.8821 | 0 | 224.4876 | 0 | -1.1102e-16 | 14.8414 | -1.0214e-16 | 0 | 245.5304 | 287.8821 | 0 | 224.4876 | 0 | 0 | 0.34803 | 0.52288
2018-05-29 15:00 | 5 | 15 | 3 | 0 | 1 | 0.39515 | 36.2257 | 36.2257 | 19.7573 | 16.5437 | 10.0333 | 12.9006 | 12.9006 | 599.3051 | 19.7573 | 0 | 272.4469 | 326.8582 | 0 | 254.8808 | 0 | 0 | 16.4684 | 0 | 0 | 272.4469 | 326.8582 | 0 | 254.8808 | 0 | 0 | 0.39515 | 0.50856
2018-05-29 16:00 | 5 | 16 | 3 | 0 | 1 | 0.35233 | 40.6899 | 40.6899 | 17.6165 | 16.5437 | 10.0333 | 12.9006 | 12.9006 | 673.1602 | 17.6165 | 0 | 381.7187 | 291.4415 | 0 | 227.2632 | 0 | 0 | 23.0734 | 0 | 0 | 381.7187 | 291.4415 | 0 | 227.2632 | 0 | 0 | 0.35233 | 0.40091
2018-05-29 17:00 | 5 | 17 | 3 | 0 | 1 | 0.21998 | 43.8744 | 43.8744 | 10.9991 | 16.5437 | 10.0333 | 12.9006 | 12.9006 | 725.8432 | 10.9991 | 0 | 543.8777 | 181.9654 | 0 | 141.8949 | 0 | 0 | 32.8753 | 0 | 0 | 543.8777 | 181.9654 | 0 | 141.8949 | 0 | 0 | 0.21998 | 0.23921
2018-05-29 18:00 | 5 | 18 | 3 | 0 | 1 | 0.0039212 | 43.3437 | 43.3437 | 0.19606 | 16.5437 | 10.0333 | 12.9006 | 12.9006 | 717.0629 | 0.19606 | 0 | 713.8193 | 3.2436 | 0 | 2.5293 | 0 | 0 | 43.1476 | 0 | 0 | 713.8193 | 3.2436 | 0 | 2.5293 | 0 | 0 | 0.0039212 | 0.048849
2018-05-29 19:00 | 5 | 19 | 3 | 0 | 0 | 0.0083239 | 43.0874 | 43.0874 | 0.41619 | 16.5437 | 10.0333 | 12.9006 | 12.9006 | 712.8232 | 0.41619 | 0 | 705.9379 | 6.8854 | 0 | 5.3691 | 0 | 0 | 42.6712 | 0 | 0 | 705.9379 | 6.8854 | 0 | 5.3691 | 0 | 0 | 0.0083239 | 0.0096313
2018-05-29 20:00 | 5 | 20 | 3 | 0 | 0 | 0 | 42.4934 | 42.4934 | 0 | 16.5437 | 10.0333 | 12.9006 | 12.9006 | 702.9961 | 0 | 0 | 702.9961 | 0 | 0 | 0 | 0 | 0 | 42.4934 | 0 | 0 | 702.9961 | 0 | 0 | 0 | 0 | 0 | 0 | 0
2018-05-29 21:00 | 5 | 21 | 3 | 0 | 0 | 0 | 37.3075 | 37.3075 | 0 | 16.5437 | 10.0333 | 12.9006 | 12.9006 | 617.2035 | 0 | 0 | 617.2035 | 0 | 0 | 0 | 0 | 0 | 37.3075 | 0 | 0 | 617.2035 | 0 | 0 | 0 | 0 | 0 | 0 | 0
2018-05-29 22:00 | 5 | 22 | 3 | 0 | 0 | 0 | 28.2309 | 28.2309 | 0 | 16.5437 | 10.0333 | 12.9006 | 12.9006 | 467.0418 | 0 | 0 | 467.0418 | 0 | 0 | 0 | 0 | 0 | 28.2309 | 0 | 0 | 467.0418 | 0 | 0 | 0 | 0 | 0 | 0 | 0
2018-05-29 23:00 | 5 | 23 | 3 | 0 | 0 | 0 | 23.5507 | 23.5507 | 0 | 16.5437 | 10.0333 | 12.9006 | 12.9006 | 389.6154 | 0 | 0 | 389.6154 | 0 | 0 | 0 | 0 | 0 | 23.5507 | 0 | 0 | 389.6154 | 0 | 0 | 0 | 0 | 0 | 0 | 0
2018-05-30 | 5 | 0 | 4 | 0 | 0 | 0 | 20.6667 | 20.6667 | 0 | 16.5437 | 10.0333 | 12.9006 | 12.9006 | 341.9027 | 0 | 0 | 341.9027 | 0 | 0 | 0 | 0 | 0 | 20.6667 | 0 | 0 | 341.9027 | 0 | 0 | 0 | 0 | 0 | 0 | 0
2018-05-30 01:00 | 5 | 1 | 4 | 0 | 0 | 0 | 18.7473 | 18.7473 | 0 | 16.5437 | 10.0333 | 12.9006 | 12.9006 | 310.1485 | 0 | 0 | 310.1485 | 0 | 0 | 0 | 0 | 0 | 18.7473 | 0 | 0 | 310.1485 | 0 | 0 | 0 | 0 | 0 | 0 | 0
2018-05-30 02:00 | 5 | 2 | 4 | 0 | 0 | 0 | 18.0488 | 18.0488 | 0 | 16.5437 | 10.0333 | 12.9006 | 12.9006 | 298.5928 | 0 | 0 | 298.5928 | 0 | 0 | 0 | 0 | 0 | 18.0488 | 0 | 0 | 298.5928 | 0 | 0 | 0 | 0 | 0 | 0 | 0
2018-05-30 03:00 | 5 | 3 | 4 | 0 | 0 | 0 | 17.7041 | 17.7041 | 0 | 16.5437 | 10.0333 | 12.9006 | 12.9006 | 292.8899 | 0 | 0 | 292.8899 | 0 | 0 | 0 | 0 | 0 | 17.7041 | 0 | 0 | 292.8899 | 0 | 0 | 0 | 0 | 0 | 0 | 0
2018-05-30 04:00 | 5 | 4 | 4 | 0 | 0 | 0 | 19.1383 | 19.1383 | 0 | 16.5437 | 10.0333 | 12.9006 | 12.9006 | 316.6177 | 0 | 0 | 316.6177 | 0 | 0 | 0 | 0 | 0 | 19.1383 | 0 | 0 | 316.6177 | 0 | 0 | 0 | 0 | 0 | 0 | 0
2018-05-30 05:00 | 5 | 5 | 4 | 0 | 0 | 0.0049016 | 24.3662 | 24.3662 | 0.24508 | 16.5437 | 10.0333 | 12.9006 | 12.9006 | 403.106 | 0.24508 | 0 | 399.0515 | 4.0545 | 0 | 3.1617 | 0 | 0 | 24.1211 | 0 | 0 | 399.0515 | 4.0545 | 0 | 3.1617 | 0 | 0 | 0.0049016 | 0.0058617
2018-05-30 06:00 | 5 | 6 | 4 | 0 | 0 | 0.066313 | 29.7103 | 29.7103 | 3.3157 | 16.5437 | 10.0333 | 12.9006 | 12.9006 | 491.5174 | 3.3157 | 0 | 436.6643 | 54.8531 | 0 | 42.7739 | 0 | 0 | 26.3947 | 0 | 0 | 436.6643 | 54.8531 | 0 | 42.7739 | 0 | 0 | 0.066313 | 0.077391
2018-05-30 07:00 | 5 | 7 | 4 | 0 | 0 | 0.18858 | 30.8643 | 30.8643 | 9.4289 | 16.5437 | 10.0333 | 12.9006 | 12.9006 | 510.608 | 9.4289 | 0 | 354.6203 | 155.9877 | 0 | 121.6377 | 0 | 0 | 21.4354 | 0 | 0 | 354.6203 | 155.9877 | 0 | 121.6377 | 0 | 0 | 0.18858 | 0.14251
2018-05-30 08:00 | 5 | 8 | 4 | 0 | 0 | 0.096629 | 30.9879 | 30.9879 | 4.8314 | 16.5437 | 10.0333 | 12.9006 | 12.9006 | 512.6539 | 4.8314 | 0 | 432.7245 | 79.9295 | 0 | 62.3282 | 0 | 0 | 26.1565 | 0 | 0 | 432.7245 | 79.9295 | 0 | 62.3282 | 0 | 0 | 0.096629 | 0.15345
2018-05-30 09:00 | 5 | 9 | 4 | 0 | 0 | 0.17662 | 30.6883 | 30.6883 | 8.831 | 16.5437 | 10.0333 | 12.9006 | 12.9006 | 507.6968 | 8.831 | 0 | 361.5988 | 146.0979 | 0 | 113.9257 | 0 | 0 | 21.8572 | 0 | 0 | 361.5988 | 146.0979 | 0 | 113.9257 | 0 | 0 | 0.17662 | 0.2788
2018-05-30 10:00 | 5 | 10 | 4 | 0 | 0 | 0.3603 | 32.2995 | 32.2995 | 18.0152 | 16.5437 | 10.0333 | 12.9006 | 12.9006 | 534.3521 | 18.0152 | 0 | 236.3147 | 298.0374 | 0 | 232.4067 | 0 | 0 | 14.2843 | 0 | 0 | 236.3147 | 298.0374 | 0 | 232.4067 | 0 | 0 | 0.3603 | 0.50295
2018-05-30 11:00 | 5 | 11 | 4 | 0 | 1 | 0.53975 | 33.9932 | 33.9932 | 26.9875 | 16.5437 | 10.0333 | 12.9006 | 12.9006 | 562.3714 | 26.9875 | 0 | 115.8992 | 446.4722 | 0 | 348.1546 | 0 | 0 | 7.0057 | 0 | 0 | 115.8992 | 446.4722 | 0 | 348.1546 | 0 | 0 | 0.53975 | 0.58828
2018-05-30 12:00 | 5 | 12 | 4 | 0 | 1 | 0.36716 | 33.6056 | 33.6056 | 18.3578 | 16.5437 | 10.0333 | 12.9006 | 12.9006 | 555.9592 | 18.3578 | 0 | 252.2539 | 303.7053 | 0 | 236.8264 | 0 | 0 | 15.2478 | 0 | 0 | 252.2539 | 303.7053 | 0 | 236.8264 | 0 | 0 | 0.36716 | 0.21557
2018-05-30 13:00 | 5 | 13 | 4 | 0 | 1 | 0.28394 | 32.9759 | 32.9759 | 14.1972 | 16.5437 | 10.0333 | 12.9006 | 12.9006 | 545.5424 | 14.1972 | 0 | 310.6695 | 234.8729 | 0 | 183.1516 | 0 | 0 | 18.7788 | 0 | 0 | 310.6695 | 234.8729 | 0 | 183.1516 | 0 | 0 | 0.28394 | 0.53481
2018-05-30 14:00 | 5 | 14 | 4 | 0 | 1 | 0.44923 | 35.242 | 35.242 | 22.4615 | 16.5437 | 10.0333 | 12.9006 | 12.9006 | 583.0321 | 22.4615 | 0 | 211.4357 | 371.5964 | 0 | 289.7672 | 0 | 0 | 12.7805 | 0 | 0 | 211.4357 | 371.5964 | 0 | 289.7672 | 0 | 0 | 0.44923 | 0.48899
2018-05-30 15:00 | 5 | 15 | 4 | 0 | 1 | 0.39032 | 39.4895 | 39.4895 | 19.516 | 16.5437 | 10.0333 | 12.9006 | 12.9006 | 653.3017 | 19.516 | 0 | 330.4355 | 322.8662 | 0 | 251.7679 | 0 | 0 | 19.9735 | 0 | 0 | 330.4355 | 322.8662 | 0 | 251.7679 | 0 | 0 | 0.39032 | 0.44991
2018-05-30 16:00 | 5 | 16 | 4 | 0 | 1 | 0.26482 | 43.2722 | 43.2722 | 13.241 | 16.5437 | 10.0333 | 12.9006 | 12.9006 | 715.8814 | 13.241 | 0 | 496.8259 | 219.0555 | 0 | 170.8173 | 0 | 0 | 30.0312 | 0 | 0 | 496.8259 | 219.0555 | 0 | 170.8173 | 0 | 0 | 0.26482 | 0.29733
2018-05-30 17:00 | 5 | 17 | 4 | 0 | 1 | 0.15698 | 45.882 | 45.882 | 7.8491 | 16.5437 | 10.0333 | 12.9006 | 12.9006 | 759.0568 | 7.8491 | 0 | 629.2048 | 129.8521 | 0 | 101.2574 | 0 | 0 | 38.033 | 0 | 0 | 629.2048 | 129.8521 | 0 | 101.2574 | 0 | 0 | 0.15698 | 0.15881
2018-05-30 18:00 | 5 | 18 | 4 | 0 | 1 | 0.05255 | 45.408 | 45.408 | 2.6275 | 16.5437 | 10.0333 | 12.9006 | 12.9006 | 751.2145 | 2.6275 | 0 | 707.7459 | 43.4686 | 0 | 33.8964 | 0 | 0 | 42.7805 | 0 | 0 | 707.7459 | 43.4686 | 0 | 33.8964 | 0 | 0 | 0.05255 | 0.049587
2018-05-30 19:00 | 5 | 19 | 4 | 0 | 0 | 0.0055477 | 45.0529 | 45.0529 | 0.27738 | 16.5437 | 10.0333 | 12.9006 | 12.9006 | 745.3394 | 0.27738 | 0 | 740.7505 | 4.5889 | 0 | 3.5784 | 0 | 0 | 44.7755 | 0 | 0 | 740.7505 | 4.5889 | 0 | 3.5784 | 0 | 0 | 0.0055477 | 0.0043717
2018-05-30 20:00 | 5 | 20 | 4 | 0 | 0 | 0 | 44.4018 | 44.4018 | 0 | 16.5437 | 10.0333 | 12.9006 | 12.9006 | 734.5685 | 0 | 0 | 734.5685 | 0 | 0 | 0 | 0 | 0 | 44.4018 | 0 | 0 | 734.5685 | 0 | 0 | 0 | 0 | 0 | 0 | 0
2018-05-30 21:00 | 5 | 21 | 4 | 0 | 0 | 0 | 37.7991 | 37.7991 | 0 | 16.5437 | 10.0333 | 12.9006 | 12.9006 | 625.3351 | 0 | 0 | 625.3351 | 0 | 0 | 0 | 0 | 0 | 37.7991 | 0 | 0 | 625.3351 | 0 | 0 | 0 | 0 | 0 | 0 | 0
2018-05-30 22:00 | 5 | 22 | 4 | 0 | 0 | 0 | 30.1235 | 30.1235 | 0 | 16.5437 | 10.0333 | 12.9006 | 12.9006 | 498.3528 | 0 | 0 | 498.3528 | 0 | 0 | 0 | 0 | 0 | 30.1235 | 0 | 0 | 498.3528 | 0 | 0 | 0 | 0 | 0 | 0 | 0
2018-05-30 23:00 | 5 | 23 | 4 | 0 | 0 | 0 | 24.8439 | 24.8439 | 0 | 16.5437 | 10.0333 | 12.9006 | 12.9006 | 411.0099 | 0 | 0 | 411.0099 | 0 | 0 | 0 | 0 | 0 | 24.8439 | 0 | 0 | 411.0099 | 0 | 0 | 0 | 0 | 0 | 0 | 0
2018-05-31 | 5 | 0 | 5 | 0 | 0 | 0 | 21.7082 | 21.7082 | 0 | 16.5437 | 10.0333 | 12.9006 | 12.9006 | 359.133 | 0 | 0 | 359.133 | 0 | 0 | 0 | 0 | 0 | 21.7082 | 0 | 0 | 359.133 | 0 | 0 | 0 | 0 | 0 | 0 | 0
2018-05-31 01:00 | 5 | 1 | 5 | 0 | 0 | 0 | 19.6269 | 19.6269 | 0 | 16.5437 | 10.0333 | 12.9006 | 12.9006 | 324.7008 | 0 | 0 | 324.7008 | 0 | 0 | 0 | 0 | 0 | 19.6269 | 0 | 0 | 324.7008 | 0 | 0 | 0 | 0 | 0 | 0 | 0
2018-05-31 02:00 | 5 | 2 | 5 | 0 | 0 | 0 | 18.8245 | 18.8245 | 0 | 16.5437 | 10.0333 | 12.9006 | 12.9006 | 311.4263 | 0 | 0 | 311.4263 | 0 | 0 | 0 | 0 | 0 | 18.8245 | 0 | 0 | 311.4263 | 0 | 0 | 0 | 0 | 0 | 0 | 0
2018-05-31 03:00 | 5 | 3 | 5 | 0 | 0 | 0 | 18.7937 | 18.7937 | 0 | 16.5437 | 10.0333 | 12.9006 | 12.9006 | 310.9164 | 0 | 0 | 310.9164 | 0 | 0 | 0 | 0 | 0 | 18.7937 | 0 | 0 | 310.9164 | 0 | 0 | 0 | 0 | 0 | 0 | 0
2018-05-31 04:00 | 5 | 4 | 5 | 0 | 0 | 0 | 20.2219 | 20.2219 | 0 | 16.5437 | 10.0333 | 12.9006 | 12.9006 | 334.5447 | 0 | 0 | 334.5447 | 0 | 0 | 0 | 0 | 0 | 20.2219 | 0 | 0 | 334.5447 | 0 | 0 | 0 | 0 | 0 | 0 | 0
2018-05-31 05:00 | 5 | 5 | 5 | 0 | 0 | 0.004592 | 25.933 | 25.933 | 0.2296 | 16.5437 | 10.0333 | 12.9006 | 12.9006 | 429.027 | 0.2296 | 0 | 425.2286 | 3.7985 | 0 | 2.962 | 0 | 0 | 25.7034 | 0 | 0 | 425.2286 | 3.7985 | 0 | 2.962 | 0 | 0 | 0.004592 | 0.0060937
2018-05-31 06:00 | 5 | 6 | 5 | 0 | 0 | 0.06838 | 31.7266 | 31.7266 | 3.419 | 16.5437 | 10.0333 | 12.9006 | 12.9006 | 524.875 | 3.419 | 0 | 468.3121 | 56.5629 | 0 | 44.1072 | 0 | 0 | 28.3076 | 0 | 0 | 468.3121 | 56.5629 | 0 | 44.1072 | 0 | 0 | 0.06838 | 0.071567
2018-05-31 07:00 | 5 | 7 | 5 | 0 | 0 | 0.18193 | 33.7777 | 33.7777 | 9.0965 | 16.5437 | 10.0333 | 12.9006 | 12.9006 | 558.8064 | 9.0965 | 0 | 408.3169 | 150.4895 | 0 | 117.3502 | 0 | 0 | 24.6812 | 0 | 0 | 408.3169 | 150.4895 | 0 | 117.3502 | 0 | 0 | 0.18193 | 0.23119
2018-05-31 08:00 | 5 | 8 | 5 | 0 | 0 | 0.35978 | 34.0623 | 34.0623 | 17.989 | 16.5437 | 10.0333 | 12.9006 | 12.9006 | 563.5146 | 17.989 | 0 | 265.9106 | 297.604 | 0 | 232.0687 | 0 | 0 | 16.0733 | 0 | 0 | 265.9106 | 297.604 | 0 | 232.0687 | 0 | 0 | 0.35978 | 0.39382
2018-05-31 09:00 | 5 | 9 | 5 | 0 | 0 | 0.42467 | 36.1152 | 36.1152 | 21.2335 | 16.5437 | 10.0333 | 12.9006 | 12.9006 | 597.4779 | 21.2335 | 0 | 246.1988 | 351.2791 | 0 | 273.924 | 0 | 0 | 14.8818 | 0 | 0 | 246.1988 | 351.2791 | 0 | 273.924 | 0 | 0 | 0.42467 | 0.45607
2018-05-31 10:00 | 5 | 10 | 5 | 0 | 0 | 0.50031 | 38.4807 | 38.4807 | 25.0153 | 16.5437 | 10.0333 | 12.9006 | 12.9006 | 636.6119 | 25.0153 | 0 | 222.7672 | 413.8448 | 0 | 322.7121 | 0 | 0 | 13.4654 | 0 | 0 | 222.7672 | 413.8448 | 0 | 322.7121 | 0 | 0 | 0.50031 | 0.49209
2018-05-31 11:00 | 5 | 11 | 5 | 0 | 1 | 0.51804 | 39.3706 | 39.3706 | 25.9018 | 16.5437 | 10.0333 | 12.9006 | 12.9006 | 651.3337 | 25.9018 | 0 | 222.823 | 428.5107 | 0 | 334.1484 | 0 | 0 | 13.4688 | 0 | 0 | 222.823 | 428.5107 | 0 | 334.1484 | 0 | 0 | 0.51804 | 0.5872
2018-05-31 12:00 | 5 | 12 | 5 | 0 | 1 | 0.32895 | 40.8436 | 40.8436 | 16.4474 | 16.5437 | 10.0333 | 12.9006 | 12.9006 | 675.7024 | 16.4474 | 0 | 403.603 | 272.0995 | 0 | 212.1805 | 0 | 0 | 24.3962 | 0 | 0 | 403.603 | 272.0995 | 0 | 212.1805 | 0 | 0 | 0.32895 | 0.40759
2018-05-31 13:00 | 5 | 13 | 5 | 0 | 1 | 0.45699 | 42.4086 | 42.4086 | 22.8496 | 16.5437 | 10.0333 | 12.9006 | 12.9006 | 701.5943 | 22.8496 | 0 | 323.5782 | 378.0161 | 0 | 294.7733 | 0 | 0 | 19.559 | 0 | 0 | 323.5782 | 378.0161 | 0 | 294.7733 | 0 | 0 | 0.45699 | 0.47213
2018-05-31 14:00 | 5 | 14 | 5 | 0 | 1 | 0.28288 | 42.5667 | 42.5667 | 14.1438 | 16.5437 | 10.0333 | 12.9006 | 12.9006 | 704.2097 | 14.1438 | 0 | 470.2186 | 233.9911 | 0 | 182.464 | 0 | 0 | 28.4229 | 0 | 0 | 470.2186 | 233.9911 | 0 | 182.464 | 0 | 0 | 0.28288 | 0.38245
2018-05-31 15:00 | 5 | 15 | 5 | 0 | 1 | 0.059596 | 46.0633 | 46.0633 | 2.9798 | 16.5437 | 10.0333 | 12.9006 | 12.9006 | 762.0558 | 2.9798 | 0 | 712.7589 | 49.297 | 0 | 38.4413 | 0 | 0 | 43.0835 | 0 | 0 | 712.7589 | 49.297 | 0 | 38.4413 | 0 | 0 | 0.059596 | 0.23452
2018-05-31 16:00 | 5 | 16 | 5 | 0 | 1 | 0.31131 | 50.5399 | 50.5399 | 15.5655 | 16.5437 | 10.0333 | 12.9006 | 12.9006 | 836.1153 | 15.5655 | 0 | 578.6041 | 257.5113 | 0 | 200.8047 | 0 | 0 | 34.9744 | 0 | 0 | 578.6041 | 257.5113 | 0 | 200.8047 | 0 | 0 | 0.31131 | 0.079701
2018-05-31 17:00 | 5 | 17 | 5 | 0 | 1 | 0.017734 | 51.469 | 51.469 | 0.88672 | 16.5437 | 10.0333 | 12.9006 | 12.9006 | 851.4857 | 0.88672 | 0 | 836.8161 | 14.6696 | 0 | 11.4392 | 0 | 0 | 50.5823 | 0 | 0 | 836.8161 | 14.6696 | 0 | 11.4392 | 0 | 0 | 0.017734 | 0.010965
2018-05-31 18:00 | 5 | 18 | 5 | 0 | 1 | 0.071571 | 49.0918 | 49.0918 | 3.5786 | 16.5437 | 10.0333 | 12.9006 | 12.9006 | 812.1585 | 3.5786 | 0 | 752.956 | 59.2025 | 0 | 46.1655 | 0 | 0 | 45.5133 | 0 | 0 | 752.956 | 59.2025 | 0 | 46.1655 | 0 | 0 | 0.071571 | 0.059014
2018-05-31 19:00 | 5 | 19 | 5 | 0 | 0 | 0.0062886 | 45.211 | 45.211 | 0.31443 | 16.5437 | 10.0333 | 12.9006 | 12.9006 | 747.9552 | 0.31443 | 0 | 742.7534 | 5.2018 | 0 | 4.0563 | 0 | 0 | 44.8965 | 0 | 0 | 742.7534 | 5.2018 | 0 | 4.0563 | 0 | 0 | 0.0062886 | 0.005571
2018-05-31 20:00 | 5 | 20 | 5 | 0 | 0 | 0 | 44.652 | 44.652 | 0 | 16.5437 | 10.0333 | 12.9006 | 12.9006 | 738.7077 | 0 | 0 | 738.7077 | 0 | 0 | 0 | 0 | 0 | 44.652 | 0 | 0 | 738.7077 | 0 | 0 | 0 | 0 | 0 | 0 | 0
2018-05-31 21:00 | 5 | 21 | 5 | 0 | 0 | 0 | 37.7826 | 37.7826 | 0 | 16.5437 | 10.0333 | 12.9006 | 12.9006 | 625.0632 | 0 | 0 | 625.0632 | 0 | 0 | 0 | 0 | 0 | 37.7826 | 0 | 0 | 625.0632 | 0 | 0 | 0 | 0 | 0 | 0 | 0
2018-05-31 22:00 | 5 | 22 | 5 | 0 | 0 | 0 | 29.3945 | 29.3945 | 0 | 16.5437 | 10.0333 | 12.9006 | 12.9006 | 486.293 | 0 | 0 | 486.293 | 0 | 0 | 0 | 0 | 0 | 29.3945 | 0 | 0 | 486.293 | 0 | 0 | 0 | 0 | 0 | 0 | 0
2018-05-31 23:00 | 5 | 23 | 5 | 0 | 0 | 0 | 23.9743 | 23.9743 | 0 | 16.5437 | 10.0333 | 12.9006 | 12.9006 | 396.6223 | 0 | 0 | 396.6223 | 0 | 0 | 0 | 0 | 0 | 23.9743 | 0 | 0 | 396.6223 | 0 | 0 | 0 | 0 | 0 | 0 | 0
2018-06-01 | 6 | 0 | 6 | 0 | 0 | 0 | 20.9465 | 20.9465 | 0 | 16.5437 | 10.0333 | 12.9006 | 12.9006 | 346.5319 | 0 | 0 | 346.5319 | 0 | 0 | 0 | 0 | 0 | 20.9465 | 0 | 0 | 346.5319 | 0 | 0 | 0 | 0 | 0 | 0 | 0
2018-06-01 01:00 | 6 | 1 | 6 | 0 | 0 | 0 | 18.9032 | 18.9032 | 0 | 16.5437 | 10.0333 | 12.9006 | 12.9006 | 312.7275 | 0 | 0 | 312.7275 | 0 | 0 | 0 | 0 | 0 | 18.9032 | 0 | 0 | 312.7275 | 0 | 0 | 0 | 0 | 0 | 0 | 0
2018-06-01 02:00 | 6 | 2 | 6 | 0 | 0 | 0 | 17.9276 | 17.9276 | 0 | 16.5437 | 10.0333 | 12.9006 | 12.9006 | 296.5876 | 0 | 0 | 296.5876 | 0 | 0 | 0 | 0 | 0 | 17.9276 | 0 | 0 | 296.5876 | 0 | 0 | 0 | 0 | 0 | 0 | 0
2018-06-01 03:00 | 6 | 3 | 6 | 0 | 0 | 0 | 17.5346 | 17.5346 | 0 | 16.5437 | 10.0333 | 12.9006 | 12.9006 | 290.0872 | 0 | 0 | 290.0872 | 0 | 0 | 0 | 0 | 0 | 17.5346 | 0 | 0 | 290.0872 | 0 | 0 | 0 | 0 | 0 | 0 | 0
2018-06-01 04:00 | 6 | 4 | 6 | 0 | 0 | 0 | 19.1902 | 19.1902 | 0 | 16.5437 | 10.0333 | 12.9006 | 12.9006 | 317.4755 | 0 | 0 | 317.4755 | 0 | 0 | 0 | 0 | 0 | 19.1902 | 0 | 0 | 317.4755 | 0 | 0 | 0 | 0 | 0 | 0 | 0
2018-06-01 05:00 | 6 | 5 | 6 | 0 | 0 | 0 | 24.2074 | 24.2074 | 0 | 16.5437 | 10.0333 | 12.9006 | 12.9006 | 400.4799 | 0 | 0 | 400.4799 | 0 | 0 | 0 | 0 | 0 | 24.2074 | 0 | 0 | 400.4799 | 0 | 0 | 0 | 0 | 0 | 0 | 0.00608
2018-06-01 06:00 | 6 | 6 | 6 | 0 | 0 | 0.065766 | 29.6303 | 29.6303 | 3.2883 | 16.5437 | 10.0333 | 12.9006 | 12.9006 | 490.1941 | 3.2883 | 0 | 435.7935 | 54.4005 | 0 | 42.421 | 0 | 0 | 26.342 | 0 | 0 | 435.7935 | 54.4005 | 0 | 42.421 | 0 | 0 | 0.065766 | 0.076506
2018-06-01 07:00 | 6 | 7 | 6 | 0 | 0 | 0.051165 | 30.1292 | 30.1292 | 2.5583 | 16.5437 | 10.0333 | 12.9006 | 12.9006 | 498.4468 | 2.5583 | 0 | 456.124 | 42.3228 | 0 | 33.0029 | 0 | 0 | 27.5709 | 0 | 0 | 456.124 | 42.3228 | 0 | 33.0029 | 0 | 0 | 0.051165 | 0.26456
2018-06-01 08:00 | 6 | 8 | 6 | 0 | 0 | 0.11874 | 28.1507 | 28.1507 | 5.9368 | 16.5437 | 10.0333 | 12.9006 | 12.9006 | 465.7161 | 5.9368 | 0 | 367.4997 | 98.2164 | 0 | 76.5882 | 0 | 0 | 22.2139 | 0 | 0 | 367.4997 | 98.2164 | 0 | 76.5882 | 0 | 0 | 0.11874 | 0.45753
2018-06-01 09:00 | 6 | 9 | 6 | 0 | 0 | 0.18201 | 27.5847 | 27.5847 | 9.1006 | 16.5437 | 10.0333 | 12.9006 | 12.9006 | 456.3525 | 9.1006 | 0 | 305.7952 | 150.5573 | 0 | 117.4031 | 0 | 0 | 18.4841 | 0 | 0 | 305.7952 | 150.5573 | 0 | 117.4031 | 0 | 0 | 0.18201 | 0.60824
2018-06-01 10:00 | 6 | 10 | 6 | 0 | 0 | 0.18277 | 28.8413 | 28.8413 | 9.1385 | 16.5437 | 10.0333 | 12.9006 | 12.9006 | 477.1406 | 9.1385 | 0 | 325.9555 | 151.1851 | 0 | 117.8927 | 0 | 0 | 19.7027 | 0 | 0 | 325.9555 | 151.1851 | 0 | 117.8927 | 0 | 0 | 0.18277 | 0.72152
2018-06-01 11:00 | 6 | 11 | 6 | 0 | 1 | 0.10884 | 30.4514 | 30.4514 | 5.4422 | 16.5437 | 10.0333 | 12.9006 | 12.9006 | 503.7781 | 5.4422 | 0 | 413.7441 | 90.0339 | 0 | 70.2076 | 0 | 0 | 25.0092 | 0 | 0 | 413.7441 | 90.0339 | 0 | 70.2076 | 0 | 0 | 0.10884 | 0.64913
2018-06-01 12:00 | 6 | 12 | 6 | 0 | 1 | 0.34424 | 29.88 | 29.88 | 17.2122 | 16.5437 | 10.0333 | 12.9006 | 12.9006 | 494.3247 | 17.2122 | 0 | 209.5726 | 284.7521 | 0 | 222.0469 | 0 | 0 | 12.6678 | 0 | 0 | 209.5726 | 284.7521 | 0 | 222.0469 | 0 | 0 | 0.34424 | 0.76923
2018-06-01 13:00 | 6 | 13 | 6 | 0 | 1 | 0.3749 | 29.9084 | 29.9084 | 18.7449 | 16.5437 | 10.0333 | 12.9006 | 12.9006 | 494.7949 | 18.7449 | 0 | 184.6855 | 310.1094 | 0 | 241.8202 | 0 | 0 | 11.1635 | 0 | 0 | 184.6855 | 310.1094 | 0 | 241.8202 | 0 | 0 | 0.3749 | 0.55458
2018-06-01 14:00 | 6 | 14 | 6 | 0 | 1 | 0.30526 | 30.6766 | 30.6766 | 15.263 | 16.5437 | 10.0333 | 12.9006 | 12.9006 | 507.5036 | 15.263 | 0 | 254.9976 | 252.506 | 0 | 196.9017 | 0 | 0 | 15.4136 | 0 | 0 | 254.9976 | 252.506 | 0 | 196.9017 | 0 | 0 | 0.30526 | 0.62843
2018-06-01 15:00 | 6 | 15 | 6 | 0 | 1 | 0.16445 | 35.0481 | 35.0481 | 8.2227 | 16.5437 | 10.0333 | 12.9006 | 12.9006 | 579.8241 | 8.2227 | 0 | 443.7897 | 136.0344 | 0 | 106.0783 | 0 | 0 | 26.8254 | 0 | 0 | 443.7897 | 136.0344 | 0 | 106.0783 | 0 | 0 | 0.16445 | 0.47067
2018-06-01 16:00 | 6 | 16 | 6 | 0 | 1 | 0.14394 | 39.3609 | 39.3609 | 7.1972 | 16.5437 | 10.0333 | 12.9006 | 12.9006 | 651.174 | 7.1972 | 0 | 532.1059 | 119.0681 | 0 | 92.8481 | 0 | 0 | 32.1637 | 0 | 0 | 532.1059 | 119.0681 | 0 | 92.8481 | 0 | 0 | 0.14394 | 0.47099
2018-06-01 17:00 | 6 | 17 | 6 | 0 | 1 | 0.061258 | 42.3711 | 42.3711 | 3.0629 | 16.5437 | 10.0333 | 12.9006 | 12.9006 | 700.9732 | 3.0629 | 0 | 650.3016 | 50.6716 | 0 | 39.5132 | 0 | 0 | 39.3082 | 0 | 0 | 650.3016 | 50.6716 | 0 | 39.5132 | 0 | 0 | 0.061258 | 0.20516
2018-06-01 18:00 | 6 | 18 | 6 | 0 | 1 | 0.01775 | 42.0174 | 42.0174 | 0.88752 | 16.5437 | 10.0333 | 12.9006 | 12.9006 | 695.1222 | 0.88752 | 0 | 680.4393 | 14.6829 | 0 | 11.4496 | 0 | 0 | 41.1299 | 0 | 0 | 680.4393 | 14.6829 | 0 | 11.4496 | 0 | 0 | 0.01775 | 0.087429
2018-06-01 19:00 | 6 | 19 | 6 | 0 | 0 | 0.0065113 | 40.7982 | 40.7982 | 0.32556 | 16.5437 | 10.0333 | 12.9006 | 12.9006 | 674.9516 | 0.32556 | 0 | 669.5656 | 5.386 | 0 | 4.2 | 0 | 0 | 40.4726 | 0 | 0 | 669.5656 | 5.386 | 0 | 4.2 | 0 | 0 | 0.0065113 | 0.011272
2018-06-01 20:00 | 6 | 20 | 6 | 0 | 0 | 0 | 38.288 | 38.288 | 0 | 16.5437 | 10.0333 | 12.9006 | 12.9006 | 633.4238 | 0 | 0 | 633.4238 | 0 | 0 | 0 | 0 | 0 | 38.288 | 0 | 0 | 633.4238 | 0 | 0 | 0 | 0 | 0 | 0 | 0
2018-06-01 21:00 | 6 | 21 | 6 | 0 | 0 | 0 | 34.4281 | 34.4281 | 0 | 16.5437 | 10.0333 | 12.9006 | 12.9006 | 569.5669 | 0 | 0 | 569.5669 | 0 | 0 | 0 | 0 | 0 | 34.4281 | 0 | 0 | 569.5669 | 0 | 0 | 0 | 0 | 0 | 0 | 0
2018-06-01 22:00 | 6 | 22 | 6 | 0 | 0 | 0 | 27.5105 | 27.5105 | 0 | 16.5437 | 10.0333 | 12.9006 | 12.9006 | 455.125 | 0 | 0 | 455.125 | 0 | 0 | 0 | 0 | 0 | 27.5105 | 0 | 0 | 455.125 | 0 | 0 | 0 | 0 | 0 | 0 | 0
2018-06-01 23:00 | 6 | 23 | 6 | 0 | 0 | 0 | 24.0735 | 24.0735 | 0 | 16.5437 | 10.0333 | 12.9006 | 12.9006 | 398.264 | 0 | 0 | 398.264 | 0 | 0 | 0 | 0 | 0 | 24.0735 | 0 | 0 | 398.264 | 0 | 0 | 0 | 0 | 0 | 0 | 0
2018-06-02 | 6 | 0 | 7 | 0 | 0 | 0 | 20.9101 | 20.9101 | 0 | 16.5437 | 10.0333 | 12.9006 | 12.9006 | 345.9298 | 0 | 0 | 345.9298 | 0 | 0 | 0 | 0 | 0 | 20.9101 | 0 | 0 | 345.9298 | 0 | 0 | 0 | 0 | 0 | 0 | 0
2018-06-02 01:00 | 6 | 1 | 7 | 0 | 0 | 0 | 19.3442 | 19.3442 | 0 | 16.5437 | 10.0333 | 12.9006 | 12.9006 | 320.0239 | 0 | 0 | 320.0239 | 0 | 0 | 0 | 0 | 0 | 19.3442 | 0 | 0 | 320.0239 | 0 | 0 | 0 | 0 | 0 | 0 | 0
2018-06-02 02:00 | 6 | 2 | 7 | 0 | 0 | 0 | 18.1727 | 18.1727 | 0 | 16.5437 | 10.0333 | 12.9006 | 12.9006 | 300.6437 | 0 | 0 | 300.6437 | 0 | 0 | 0 | 0 | 0 | 18.1727 | 0 | 0 | 300.6437 | 0 | 0 | 0 | 0 | 0 | 0 | 0
2018-06-02 03:00 | 6 | 3 | 7 | 0 | 0 | 0 | 17.6499 | 17.6499 | 0 | 16.5437 | 10.0333 | 12.9006 | 12.9006 | 291.9944 | 0 | 0 | 291.9944 | 0 | 0 | 0 | 0 | 0 | 17.6499 | 0 | 0 | 291.9944 | 0 | 0 | 0 | 0 | 0 | 0 | 0
2018-06-02 04:00 | 6 | 4 | 7 | 0 | 0 | 0 | 18.2427 | 18.2427 | 0 | 16.5437 | 10.0333 | 12.9006 | 12.9006 | 301.8013 | 0 | 0 | 301.8013 | 0 | 0 | 0 | 0 | 0 | 18.2427 | 0 | 0 | 301.8013 | 0 | 0 | 0 | 0 | 0 | 0 | 0
2018-06-02 05:00 | 6 | 5 | 7 | 0 | 0 | 0.003158 | 19.6215 | 19.6215 | 0.1579 | 16.5437 | 10.0333 | 12.9006 | 12.9006 | 324.6115 | 0.1579 | 0 | 321.9993 | 2.6122 | 0 | 2.037 | 0 | 0 | 19.4636 | 0 | 0 | 321.9993 | 2.6122 | 0 | 2.037 | 0 | 0 | 0.003158 | 0.007805
2018-06-02 06:00 | 6 | 6 | 7 | 0 | 0 | 0.045792 | 23.5856 | 23.5856 | 2.2896 | 16.5437 | 10.0333 | 12.9006 | 12.9006 | 390.1919 | 2.2896 | 0 | 352.3136 | 37.8783 | 0 | 29.5371 | 0 | 0 | 21.296 | 0 | 0 | 352.3136 | 37.8783 | 0 | 29.5371 | 0 | 0 | 0.045792 | 0.072325
2018-06-02 07:00 | 6 | 7 | 7 | 0 | 0 | 0.019783 | 27.2841 | 27.2841 | 0.98916 | 16.5437 | 10.0333 | 12.9006 | 12.9006 | 451.3786 | 0.98916 | 0 | 435.0142 | 16.3644 | 0 | 12.7608 | 0 | 0 | 26.2949 | 0 | 0 | 435.0142 | 16.3644 | 0 | 12.7608 | 0 | 0 | 0.019783 | 0.22753
2018-06-02 08:00 | 6 | 8 | 7 | 0 | 0 | 0.15558 | 30.4719 | 30.4719 | 7.7791 | 16.5437 | 10.0333 | 12.9006 | 12.9006 | 504.1166 | 7.7791 | 0 | 375.4217 | 128.6948 | 0 | 100.355 | 0 | 0 | 22.6928 | 0 | 0 | 375.4217 | 128.6948 | 0 | 100.355 | 0 | 0 | 0.15558 | 0.39635
2018-06-02 09:00 | 6 | 9 | 7 | 0 | 0 | 0.17566 | 32.4226 | 32.4226 | 8.7829 | 16.5437 | 10.0333 | 12.9006 | 12.9006 | 536.3883 | 8.7829 | 0 | 391.087 | 145.3014 | 0 | 113.3046 | 0 | 0 | 23.6397 | 0 | 0 | 391.087 | 145.3014 | 0 | 113.3046 | 0 | 0 | 0.17566 | 0.49843
2018-06-02 10:00 | 6 | 10 | 7 | 0 | 0 | 0.19883 | 32.9365 | 32.9365 | 9.9415 | 16.5437 | 10.0333 | 12.9006 | 12.9006 | 544.8913 | 9.9415 | 0 | 380.4224 | 164.4689 | 0 | 128.2512 | 0 | 0 | 22.995 | 0 | 0 | 380.4224 | 164.4689 | 0 | 128.2512 | 0 | 0 | 0.19883 | 0.59653
2018-06-02 11:00 | 6 | 11 | 7 | 0 | 1 | 0.46666 | 33.8634 | 33.8634 | 23.3329 | 16.5437 | 10.0333 | 12.9006 | 12.9006 | 560.2241 | 23.3329 | 0 | 174.2133 | 386.0109 | 0 | 301.0075 | 0 | 0 | 10.5305 | 0 | 0 | 174.2133 | 386.0109 | 0 | 301.0075 | 0 | 0 | 0.46666 | 0.67759
2018-06-02 12:00 | 6 | 12 | 7 | 0 | 1 | 0.17319 | 33.1163 | 33.1163 | 8.6593 | 16.5437 | 10.0333 | 12.9006 | 12.9006 | 547.8644 | 8.6593 | 0 | 404.6087 | 143.2557 | 0 | 111.7094 | 0 | 0 | 24.457 | 0 | 0 | 404.6087 | 143.2557 | 0 | 111.7094 | 0 | 0 | 0.17319 | 0.54543
2018-06-02 13:00 | 6 | 13 | 7 | 0 | 1 | 0.52482 | 33.1352 | 33.1352 | 26.2409 | 16.5437 | 10.0333 | 12.9006 | 12.9006 | 548.1772 | 26.2409 | 0 | 114.0565 | 434.1207 | 0 | 338.523 | 0 | 0 | 6.8943 | 0 | 0 | 114.0565 | 434.1207 | 0 | 338.523 | 0 | 0 | 0.52482 | 0.59771
2018-06-02 14:00 | 6 | 14 | 7 | 0 | 1 | 0.15973 | 36.0312 | 36.0312 | 7.9864 | 16.5437 | 10.0333 | 12.9006 | 12.9006 | 596.0876 | 7.9864 | 0 | 463.9633 | 132.1243 | 0 | 103.0293 | 0 | 0 | 28.0448 | 0 | 0 | 463.9633 | 132.1243 | 0 | 103.0293 | 0 | 0 | 0.15973 | 0.57165
2018-06-02 15:00 | 6 | 15 | 7 | 0 | 1 | 0.30283 | 36.5658 | 36.5658 | 15.1415 | 16.5437 | 10.0333 | 12.9006 | 12.9006 | 604.9329 | 15.1415 | 0 | 354.437 | 250.4959 | 0 | 195.3343 | 0 | 0 | 21.4243 | 0 | 0 | 354.437 | 250.4959 | 0 | 195.3343 | 0 | 0 | 0.30283 | 0.45158
2018-06-02 16:00 | 6 | 16 | 7 | 0 | 1 | 0.2179 | 40.4438 | 40.4438 | 10.8952 | 16.5437 | 10.0333 | 12.9006 | 12.9006 | 669.0888 | 10.8952 | 0 | 488.8431 | 180.2457 | 0 | 140.5538 | 0 | 0 | 29.5487 | 0 | 0 | 488.8431 | 180.2457 | 0 | 140.5538 | 0 | 0 | 0.2179 | 0.34679
2018-06-02 17:00 | 6 | 17 | 7 | 0 | 1 | 0.18794 | 42.6525 | 42.6525 | 9.3971 | 16.5437 | 10.0333 | 12.9006 | 12.9006 | 705.6291 | 9.3971 | 0 | 550.1666 | 155.4625 | 0 | 121.2281 | 0 | 0 | 33.2554 | 0 | 0 | 550.1666 | 155.4625 | 0 | 121.2281 | 0 | 0 | 0.18794 | 0.1949
2018-06-02 18:00 | 6 | 18 | 7 | 0 | 1 | 0.079284 | 41.7508 | 41.7508 | 3.9642 | 16.5437 | 10.0333 | 12.9006 | 12.9006 | 690.7121 | 3.9642 | 0 | 625.13 | 65.5821 | 0 | 51.1403 | 0 | 0 | 37.7867 | 0 | 0 | 625.13 | 65.5821 | 0 | 51.1403 | 0 | 0 | 0.079284 | 0.075523
2018-06-02 19:00 | 6 | 19 | 7 | 0 | 0 | 0.0066762 | 41.2815 | 41.2815 | 0.33381 | 16.5437 | 10.0333 | 12.9006 | 12.9006 | 682.948 | 0.33381 | 0 | 677.4256 | 5.5224 | 0 | 4.3063 | 0 | 0 | 40.9477 | 0 | 0 | 677.4256 | 5.5224 | 0 | 4.3063 | 0 | 0 | 0.0066762 | 0.0097953
2018-06-02 20:00 | 6 | 20 | 7 | 0 | 0 | 0 | 40.5942 | 40.5942 | 0 | 16.5437 | 10.0333 | 12.9006 | 12.9006 | 671.5765 | 0 | 0 | 671.5765 | 0 | 0 | 0 | 0 | 0 | 40.5942 | 0 | 0 | 671.5765 | 0 | 0 | 0 | 0 | 0 | 0 | 0
2018-06-02 21:00 | 6 | 21 | 7 | 0 | 0 | 0 | 36.3422 | 36.3422 | 0 | 16.5437 | 10.0333 | 12.9006 | 12.9006 | 601.234 | 0 | 0 | 601.234 | 0 | 0 | 0 | 0 | 0 | 36.3422 | 0 | 0 | 601.234 | 0 | 0 | 0 | 0 | 0 | 0 | 0
2018-06-02 22:00 | 6 | 22 | 7 | 0 | 0 | 0 | 29.4886 | 29.4886 | 0 | 16.5437 | 10.0333 | 12.9006 | 12.9006 | 487.8496 | 0 | 0 | 487.8496 | 0 | 0 | 0 | 0 | 0 | 29.4886 | 0 | 0 | 487.8496 | 0 | 0 | 0 | 0 | 0 | 0 | 0
2018-06-02 23:00 | 6 | 23 | 7 | 0 | 0 | 0 | 24.0245 | 24.0245 | 0 | 16.5437 | 10.0333 | 12.9006 | 12.9006 | 397.4539 | 0 | 0 | 397.4539 | 0 | 0 | 0 | 0 | 0 | 24.0245 | 0 | 0 | 397.4539 | 0 | 0 | 0 | 0 | 0 | 0 | 0
2018-06-03 | 6 | 0 | 1 | 0 | 0 | 0 | 20.4596 | 20.4596 | 0 | 16.5437 | 10.0333 | 12.9006 | 12.9006 | 338.4769 | 0 | 0 | 338.4769 | 0 | 0 | 0 | 0 | 0 | 20.4596 | 0 | 0 | 338.4769 | 0 | 0 | 0 | 0 | 0 | 0 | 0
2018-06-03 01:00 | 6 | 1 | 1 | 0 | 0 | 0 | 18.4904 | 18.4904 | 0 | 16.5437 | 10.0333 | 12.9006 | 12.9006 | 305.8989 | 0 | 0 | 305.8989 | 0 | 0 | 0 | 0 | 0 | 18.4904 | 0 | 0 | 305.8989 | 0 | 0 | 0 | 0 | 0 | 0 | 0
2018-06-03 02:00 | 6 | 2 | 1 | 0 | 0 | 0 | 17.7876 | 17.7876 | 0 | 16.5437 | 10.0333 | 12.9006 | 12.9006 | 294.2715 | 0 | 0 | 294.2715 | 0 | 0 | 0 | 0 | 0 | 17.7876 | 0 | 0 | 294.2715 | 0 | 0 | 0 | 0 | 0 | 0 | 0
2018-06-03 03:00 | 6 | 3 | 1 | 0 | 0 | 0 | 17.9009 | 17.9009 | 0 | 16.5437 | 10.0333 | 12.9006 | 12.9006 | 296.1468 | 0 | 0 | 296.1468 | 0 | 0 | 0 | 0 | 0 | 17.9009 | 0 | 0 | 296.1468 | 0 | 0 | 0 | 0 | 0 | 0 | 0
2018-06-03 04:00 | 6 | 4 | 1 | 0 | 0 | 0 | 18.2036 | 18.2036 | 0 | 16.5437 | 10.0333 | 12.9006 | 12.9006 | 301.1545 | 0 | 0 | 301.1545 | 0 | 0 | 0 | 0 | 0 | 18.2036 | 0 | 0 | 301.1545 | 0 | 0 | 0 | 0 | 0 | 0 | 0
2018-06-03 05:00 | 6 | 5 | 1 | 0 | 0 | 0.0028911 | 20.1704 | 20.1704 | 0.14455 | 16.5437 | 10.0333 | 12.9006 | 12.9006 | 333.6931 | 0.14455 | 0 | 331.3016 | 2.3914 | 0 | 1.8648 | 0 | 0 | 20.0259 | 0 | 0 | 331.3016 | 2.3914 | 0 | 1.8648 | 0 | 0 | 0.0028911 | 0.0076903
2018-06-03 06:00 | 6 | 6 | 1 | 0 | 0 | 0.00060881 | 23.3394 | 23.3394 | 0.030441 | 16.5437 | 10.0333 | 12.9006 | 12.9006 | 386.1198 | 0.030441 | 0 | 385.6162 | 0.5036 | 0 | 0.3927 | 0 | 0 | 23.309 | 0 | 0 | 385.6162 | 0.5036 | 0 | 0.3927 | 0 | 0 | 0.00060881 | 0.080713
2018-06-03 07:00 | 6 | 7 | 1 | 0 | 0 | 0.13007 | 27.9931 | 27.9931 | 6.5034 | 16.5437 | 10.0333 | 12.9006 | 12.9006 | 463.109 | 6.5034 | 0 | 355.5189 | 107.5901 | 0 | 83.8977 | 0 | 0 | 21.4897 | 0 | 0 | 355.5189 | 107.5901 | 0 | 83.8977 | 0 | 0 | 0.13007 | 0.25684
2018-06-03 08:00 | 6 | 8 | 1 | 0 | 0 | 0.1384 | 30.9563 | 30.9563 | 6.9198 | 16.5437 | 10.0333 | 12.9006 | 12.9006 | 512.1315 | 6.9198 | 0 | 397.6526 | 114.4789 | 0 | 89.2695 | 0 | 0 | 24.0365 | 0 | 0 | 397.6526 | 114.4789 | 0 | 89.2695 | 0 | 0 | 0.1384 | 0.4387
2018-06-03 09:00 | 6 | 9 | 1 | 0 | 0 | 0.22721 | 32.5287 | 32.5287 | 11.3605 | 16.5437 | 10.0333 | 12.9006 | 12.9006 | 538.1433 | 11.3605 | 0 | 350.1998 | 187.9435 | 0 | 146.5565 | 0 | 0 | 21.1682 | 0 | 0 | 350.1998 | 187.9435 | 0 | 146.5565 | 0 | 0 | 0.22721 | 0.54967
2018-06-03 10:00 | 6 | 10 | 1 | 0 | 0 | 0.24444 | 33.0049 | 33.0049 | 12.2218 | 16.5437 | 10.0333 | 12.9006 | 12.9006 | 546.0219 | 12.2218 | 0 | 343.8277 | 202.1942 | 0 | 157.6691 | 0 | 0 | 20.783 | 0 | 0 | 343.8277 | 202.1942 | 0 | 157.6691 | 0 | 0 | 0.24444 | 0.6839
2018-06-03 11:00 | 6 | 11 | 1 | 0 | 1 | 0.24033 | 34.5902 | 34.5902 | 12.0164 | 16.5437 | 10.0333 | 12.9006 | 12.9006 | 572.2493 | 12.0164 | 0 | 373.4548 | 198.7945 | 0 | 155.018 | 0 | 0 | 22.5739 | 0 | 0 | 373.4548 | 198.7945 | 0 | 155.018 | 0 | 0 | 0.24033 | 0.66925
2018-06-03 12:00 | 6 | 12 | 1 | 0 | 1 | 0.20009 | 35.5437 | 35.5437 | 10.0043 | 16.5437 | 10.0333 | 12.9006 | 12.9006 | 588.0224 | 10.0043 | 0 | 422.5154 | 165.507 | 0 | 129.0607 | 0 | 0 | 25.5394 | 0 | 0 | 422.5154 | 165.507 | 0 | 129.0607 | 0 | 0 | 0.20009 | 0.63646
2018-06-03 13:00 | 6 | 13 | 1 | 0 | 1 | 0.16078 | 37.5481 | 37.5481 | 8.0392 | 16.5437 | 10.0333 | 12.9006 | 12.9006 | 621.1833 | 8.0392 | 0 | 488.1863 | 132.997 | 0 | 103.7098 | 0 | 0 | 29.509 | 0 | 0 | 488.1863 | 132.997 | 0 | 103.7098 | 0 | 0 | 0.16078 | 0.65506
2018-06-03 14:00 | 6 | 14 | 1 | 0 | 1 | 0.13676 | 38.7829 | 38.7829 | 6.8379 | 16.5437 | 10.0333 | 12.9006 | 12.9006 | 641.612 | 6.8379 | 0 | 528.4881 | 113.1239 | 0 | 88.2129 | 0 | 0 | 31.945 | 0 | 0 | 528.4881 | 113.1239 | 0 | 88.2129 | 0 | 0 | 0.13676 | 0.65988
2018-06-03 15:00 | 6 | 15 | 1 | 0 | 1 | 0.20174 | 42.13 | 42.13 | 10.087 | 16.5437 | 10.0333 | 12.9006 | 12.9006 | 696.984 | 10.087 | 0 | 530.1072 | 166.8768 | 0 | 130.1289 | 0 | 0 | 32.0429 | 0 | 0 | 530.1072 | 166.8768 | 0 | 130.1289 | 0 | 0 | 0.20174 | 0.46664
2018-06-03 16:00 | 6 | 16 | 1 | 0 | 1 | 0.42105 | 45.094 | 45.094 | 21.0523 | 16.5437 | 10.0333 | 12.9006 | 12.9006 | 746.0194 | 21.0523 | 0 | 397.738 | 348.2814 | 0 | 271.5864 | 0 | 0 | 24.0417 | 0 | 0 | 397.738 | 348.2814 | 0 | 271.5864 | 0 | 0 | 0.42105 | 0.29688
2018-06-03 17:00 | 6 | 17 | 1 | 0 | 1 | 0.25333 | 45.5969 | 45.5969 | 12.6667 | 16.5437 | 10.0333 | 12.9006 | 12.9006 | 754.3396 | 12.6667 | 0 | 544.7859 | 209.5536 | 0 | 163.4079 | 0 | 0 | 32.9302 | 0 | 0 | 544.7859 | 209.5536 | 0 | 163.4079 | 0 | 0 | 0.25333 | 0.23357
2018-06-03 18:00 | 6 | 18 | 1 | 0 | 1 | 0.075399 | 43.6257 | 43.6257 | 3.7699 | 16.5437 | 10.0333 | 12.9006 | 12.9006 | 721.729 | 3.7699 | 0 | 659.3604 | 62.3686 | 0 | 48.6344 | 0 | 0 | 39.8558 | 0 | 0 | 659.3604 | 62.3686 | 0 | 48.6344 | 0 | 0 | 0.075399 | 0.090826
2018-06-03 19:00 | 6 | 19 | 1 | 0 | 0 | 0.011731 | 42.2853 | 42.2853 | 0.58654 | 16.5437 | 10.0333 | 12.9006 | 12.9006 | 699.554 | 0.58654 | 0 | 689.8504 | 9.7035 | 0 | 7.5667 | 0 | 0 | 41.6988 | 0 | 0 | 689.8504 | 9.7035 | 0 | 7.5667 | 0 | 0 | 0.011731 | 0.013665
2018-06-03 20:00 | 6 | 20 | 1 | 0 | 0 | 0 | 40.3903 | 40.3903 | 0 | 16.5437 | 10.0333 | 12.9006 | 12.9006 | 668.2042 | 0 | 0 | 668.2042 | 0 | 0 | 0 | 0 | 0 | 40.3903 | 0 | 0 | 668.2042 | 0 | 0 | 0 | 0 | 0 | 0 | 0
2018-06-03 21:00 | 6 | 21 | 1 | 0 | 0 | 0 | 35.5083 | 35.5083 | 0 | 16.5437 | 10.0333 | 12.9006 | 12.9006 | 587.4376 | 0 | 0 | 587.4376 | 0 | 0 | 0 | 0 | 0 | 35.5083 | 0 | 0 | 587.4376 | 0 | 0 | 0 | 0 | 0 | 0 | 0
2018-06-03 22:00 | 6 | 22 | 1 | 0 | 0 | 0 | 28.0511 | 28.0511 | 0 | 16.5437 | 10.0333 | 12.9006 | 12.9006 | 464.0679 | 0 | 0 | 464.0679 | 0 | 0 | 0 | 0 | 0 | 28.0511 | 0 | 0 | 464.0679 | 0 | 0 | 0 | 0 | 0 | 0 | 0
2018-06-03 23:00 | 6 | 23 | 1 | 0 | 0 | 0 | 23.5069 | 23.5069 | 0 | 16.5437 | 10.0333 | 12.9006 | 12.9006 | 388.8898 | 0 | 0 | 388.8898 | 0 | 0 | 0 | 0 | 0 | 23.5069 | 0 | 0 | 388.8898 | 0 | 0 | 0 | 0 | 0 | 0 | 0
2018-06-04 | 6 | 0 | 2 | 0 | 0 | 0 | 19.9302 | 19.9302 | 0 | 16.5437 | 10.0333 | 12.9006 | 12.9006 | 329.7178 | 0 | 0 | 329.7178 | 0 | 0 | 0 | 0 | 0 | 19.9302 | 0 | 0 | 329.7178 | 0 | 0 | 0 | 0 | 0 | 0 | 0
2018-06-04 01:00 | 6 | 1 | 2 | 0 | 0 | 0 | 18.1962 | 18.1962 | 0 | 16.5437 | 10.0333 | 12.9006 | 12.9006 | 301.0316 | 0 | 0 | 301.0316 | 0 | 0 | 0 | 0 | 0 | 18.1962 | 0 | 0 | 301.0316 | 0 | 0 | 0 | 0 | 0 | 0 | 0
2018-06-04 02:00 | 6 | 2 | 2 | 0 | 0 | 0 | 17.2625 | 17.2625 | 0 | 16.5437 | 10.0333 | 12.9006 | 12.9006 | 285.5856 | 0 | 0 | 285.5856 | 0 | 0 | 0 | 0 | 0 | 17.2625 | 0 | 0 | 285.5856 | 0 | 0 | 0 | 0 | 0 | 0 | 0
2018-06-04 03:00 | 6 | 3 | 2 | 0 | 0 | 0 | 17.4455 | 17.4455 | 0 | 16.5437 | 10.0333 | 12.9006 | 12.9006 | 288.6122 | 0 | 0 | 288.6122 | 0 | 0 | 0 | 0 | 0 | 17.4455 | 0 | 0 | 288.6122 | 0 | 0 | 0 | 0 | 0 | 0 | 0
2018-06-04 04:00 | 6 | 4 | 2 | 0 | 0 | 0 | 18.3035 | 18.3035 | 0 | 16.5437 | 10.0333 | 12.9006 | 12.9006 | 302.8068 | 0 | 0 | 302.8068 | 0 | 0 | 0 | 0 | 0 | 18.3035 | 0 | 0 | 302.8068 | 0 | 0 | 0 | 0 | 0 | 0 | 0
2018-06-04 05:00 | 6 | 5 | 2 | 0 | 0 | 0.0072496 | 22.9853 | 22.9853 | 0.36248 | 16.5437 | 10.0333 | 12.9006 | 12.9006 | 380.2603 | 0.36248 | 0 | 374.2635 | 5.9968 | 0 | 4.6762 | 0 | 0 | 22.6228 | 0 | 0 | 374.2635 | 5.9968 | 0 | 4.6762 | 0 | 0 | 0.0072496 | 0.006987
2018-06-04 06:00 | 6 | 6 | 2 | 0 | 0 | 0.070226 | 27.8061 | 27.8061 | 3.5113 | 16.5437 | 10.0333 | 12.9006 | 12.9006 | 460.0151 | 3.5113 | 0 | 401.9254 | 58.0897 | 0 | 45.2978 | 0 | 0 | 24.2948 | 0 | 0 | 401.9254 | 58.0897 | 0 | 45.2978 | 0 | 0 | 0.070226 | 0.083761
2018-06-04 07:00 | 6 | 7 | 2 | 0 | 0 | 0.22656 | 29.4548 | 29.4548 | 11.3278 | 16.5437 | 10.0333 | 12.9006 | 12.9006 | 487.2912 | 11.3278 | 0 | 299.8878 | 187.4033 | 0 | 146.1353 | 0 | 0 | 18.127 | 0 | 0 | 299.8878 | 187.4033 | 0 | 146.1353 | 0 | 0 | 0.22656 | 0.24292
2018-06-04 08:00 | 6 | 8 | 2 | 0 | 0 | 0.32808 | 29.7555 | 29.7555 | 16.4042 | 16.5437 | 10.0333 | 12.9006 | 12.9006 | 492.2651 | 16.4042 | 0 | 220.8795 | 271.3856 | 0 | 211.6238 | 0 | 0 | 13.3513 | 0 | 0 | 220.8795 | 271.3856 | 0 | 211.6238 | 0 | 0 | 0.32808 | 0.4162
2018-06-04 09:00 | 6 | 9 | 2 | 0 | 0 | 0.29541 | 30.0947 | 30.0947 | 14.7707 | 16.5437 | 10.0333 | 12.9006 | 12.9006 | 497.876 | 14.7707 | 0 | 253.5145 | 244.3615 | 0 | 190.5507 | 0 | 0 | 15.324 | 0 | 0 | 253.5145 | 244.3615 | 0 | 190.5507 | 0 | 0 | 0.29541 | 0.55572
2018-06-04 10:00 | 6 | 10 | 2 | 0 | 0 | 0.32029 | 31.1169 | 31.1169 | 16.0147 | 16.5437 | 10.0333 | 12.9006 | 12.9006 | 514.7874 | 16.0147 | 0 | 249.8456 | 264.9418 | 0 | 206.599 | 0 | 0 | 15.1022 | 0 | 0 | 249.8456 | 264.9418 | 0 | 206.599 | 0 | 0 | 0.32029 | 0.65621
2018-06-04 11:00 | 6 | 11 | 2 | 0 | 1 | 0.33741 | 32.984 | 32.984 | 16.8706 | 16.5437 | 10.0333 | 12.9006 | 12.9006 | 545.676 | 16.8706 | 0 | 266.5752 | 279.1007 | 0 | 217.64 | 0 | 0 | 16.1134 | 0 | 0 | 266.5752 | 279.1007 | 0 | 217.64 | 0 | 0 | 0.33741 | 0.71341
2018-06-04 12:00 | 6 | 12 | 2 | 0 | 1 | 0.38709 | 33.283 | 33.283 | 19.3545 | 16.5437 | 10.0333 | 12.9006 | 12.9006 | 550.6235 | 19.3545 | 0 | 230.4291 | 320.1944 | 0 | 249.6844 | 0 | 0 | 13.9285 | 0 | 0 | 230.4291 | 320.1944 | 0 | 249.6844 | 0 | 0 | 0.38709 | 0.69593
2018-06-04 13:00 | 6 | 13 | 2 | 0 | 1 | 0.32963 | 33.9782 | 33.9782 | 16.4815 | 16.5437 | 10.0333 | 12.9006 | 12.9006 | 562.1237 | 16.4815 | 0 | 289.4593 | 272.6644 | 0 | 212.621 | 0 | 0 | 17.4967 | 0 | 0 | 289.4593 | 272.6644 | 0 | 212.621 | 0 | 0 | 0.32963 | 0.70198
2018-06-04 14:00 | 6 | 14 | 2 | 0 | 1 | 0.34769 | 35.6793 | 35.6793 | 17.3845 | 16.5437 | 10.0333 | 12.9006 | 12.9006 | 590.2666 | 17.3845 | 0 | 302.6641 | 287.6025 | 0 | 224.2696 | 0 | 0 | 18.2949 | 0 | 0 | 302.6641 | 287.6025 | 0 | 224.2696 | 0 | 0 | 0.34769 | 0.6126
2018-06-04 15:00 | 6 | 15 | 2 | 0 | 1 | 0.36577 | 38.8655 | 38.8655 | 18.2887 | 16.5437 | 10.0333 | 12.9006 | 12.9006 | 642.9779 | 18.2887 | 0 | 340.4158 | 302.5621 | 0 | 235.935 | 0 | 0 | 20.5768 | 0 | 0 | 340.4158 | 302.5621 | 0 | 235.935 | 0 | 0 | 0.36577 | 0.455
2018-06-04 16:00 | 6 | 16 | 2 | 0 | 1 | 0.19785 | 43.2251 | 43.2251 | 9.8924 | 16.5437 | 10.0333 | 12.9006 | 12.9006 | 715.1012 | 9.8924 | 0 | 551.4447 | 163.6566 | 0 | 127.6178 | 0 | 0 | 33.3327 | 0 | 0 | 551.4447 | 163.6566 | 0 | 127.6178 | 0 | 0 | 0.19785 | 0.3832
2018-06-04 17:00 | 6 | 17 | 2 | 0 | 1 | 0.14599 | 45.6996 | 45.6996 | 7.2996 | 16.5437 | 10.0333 | 12.9006 | 12.9006 | 756.039 | 7.2996 | 0 | 635.2768 | 120.7621 | 0 | 94.1691 | 0 | 0 | 38.4 | 0 | 0 | 635.2768 | 120.7621 | 0 | 94.1691 | 0 | 0 | 0.14599 | 0.24004
2018-06-04 18:00 | 6 | 18 | 2 | 0 | 1 | 0.052506 | 45.3913 | 45.3913 | 2.6253 | 16.5437 | 10.0333 | 12.9006 | 12.9006 | 750.9387 | 2.6253 | 0 | 707.5067 | 43.432 | 0 | 33.8678 | 0 | 0 | 42.766 | 0 | 0 | 707.5067 | 43.432 | 0 | 33.8678 | 0 | 0 | 0.052506 | 0.084882
2018-06-04 19:00 | 6 | 19 | 2 | 0 | 0 | 0.012528 | 42.8791 | 42.8791 | 0.62641 | 16.5437 | 10.0333 | 12.9006 | 12.9006 | 709.3767 | 0.62641 | 0 | 699.0136 | 10.3631 | 0 | 8.0811 | 0 | 0 | 42.2526 | 0 | 0 | 699.0136 | 10.3631 | 0 | 8.0811 | 0 | 0 | 0.012528 | 0.014513
2018-06-04 20:00 | 6 | 20 | 2 | 0 | 0 | 0 | 40.8706 | 40.8706 | 0 | 16.5437 | 10.0333 | 12.9006 | 12.9006 | 676.1489 | 0 | 0 | 676.1489 | 0 | 0 | 0 | 0 | 0 | 40.8706 | 0 | 0 | 676.1489 | 0 | 0 | 0 | 0 | 0 | 0 | 0
2018-06-04 21:00 | 6 | 21 | 2 | 0 | 0 | 0 | 36.4735 | 36.4735 | 0 | 16.5437 | 10.0333 | 12.9006 | 12.9006 | 603.4049 | 0 | 0 | 603.4049 | 0 | 0 | 0 | 0 | 0 | 36.4735 | 0 | 0 | 603.4049 | 0 | 0 | 0 | 0 | 0 | 0 | 0
2018-06-04 22:00 | 6 | 22 | 2 | 0 | 0 | 0 | 29.2851 | 29.2851 | 0 | 16.5437 | 10.0333 | 12.9006 | 12.9006 | 484.4835 | 0 | 0 | 484.4835 | 0 | 0 | 0 | 0 | 0 | 29.2851 | 0 | 0 | 484.4835 | 0 | 0 | 0 | 0 | 0 | 0 | 0
2018-06-04 23:00 | 6 | 23 | 2 | 0 | 0 | 0 | 24.4954 | 24.4954 | 0 | 16.5437 | 10.0333 | 12.9006 | 12.9006 | 405.2444 | 0 | 0 | 405.2444 | 0 | 0 | 0 | 0 | 0 | 24.4954 | 0 | 0 | 405.2444 | 0 | 0 | 0 | 0 | 0 | 0 | 0
2018-06-05 | 6 | 0 | 3 | 0 | 0 | 0 | 20.8645 | 20.8645 | 0 | 16.5437 | 10.0333 | 12.9006 | 12.9006 | 345.1747 | 0 | 0 | 345.1747 | 0 | 0 | 0 | 0 | 0 | 20.8645 | 0 | 0 | 345.1747 | 0 | 0 | 0 | 0 | 0 | 0 | 0
2018-06-05 01:00 | 6 | 1 | 3 | 0 | 0 | 0 | 18.744 | 18.744 | 0 | 16.5437 | 10.0333 | 12.9006 | 12.9006 | 310.0946 | 0 | 0 | 310.0946 | 0 | 0 | 0 | 0 | 0 | 18.744 | 0 | 0 | 310.0946 | 0 | 0 | 0 | 0 | 0 | 0 | 0
2018-06-05 02:00 | 6 | 2 | 3 | 0 | 0 | 0 | 17.7729 | 17.7729 | 0 | 16.5437 | 10.0333 | 12.9006 | 12.9006 | 294.0294 | 0 | 0 | 294.0294 | 0 | 0 | 0 | 0 | 0 | 17.7729 | 0 | 0 | 294.0294 | 0 | 0 | 0 | 0 | 0 | 0 | 0
2018-06-05 03:00 | 6 | 3 | 3 | 0 | 0 | 0 | 17.5027 | 17.5027 | 0 | 16.5437 | 10.0333 | 12.9006 | 12.9006 | 289.5582 | 0 | 0 | 289.5582 | 0 | 0 | 0 | 0 | 0 | 17.5027 | 0 | 0 | 289.5582 | 0 | 0 | 0 | 0 | 0 | 0 | 0
2018-06-05 04:00 | 6 | 4 | 3 | 0 | 0 | 0 | 18.7402 | 18.7402 | 0 | 16.5437 | 10.0333 | 12.9006 | 12.9006 | 310.0316 | 0 | 0 | 310.0316 | 0 | 0 | 0 | 0 | 0 | 18.7402 | 0 | 0 | 310.0316 | 0 | 0 | 0 | 0 | 0 | 0 | 0
2018-06-05 05:00 | 6 | 5 | 3 | 0 | 0 | 0.0079198 | 23.0462 | 23.0462 | 0.39599 | 16.5437 | 10.0333 | 12.9006 | 12.9006 | 381.2679 | 0.39599 | 0 | 374.7168 | 6.5511 | 0 | 5.1085 | 0 | 0 | 22.6502 | 0 | 0 | 374.7168 | 6.5511 | 0 | 5.1085 | 0 | 0 | 0.0079198 | 0.0085513
2018-06-05 06:00 | 6 | 6 | 3 | 0 | 0 | 0.073428 | 28.5091 | 28.5091 | 3.6714 | 16.5437 | 10.0333 | 12.9006 | 12.9006 | 471.6456 | 3.6714 | 0 | 410.9076 | 60.738 | 0 | 47.3629 | 0 | 0 | 24.8378 | 0 | 0 | 410.9076 | 60.738 | 0 | 47.3629 | 0 | 0 | 0.073428 | 0.075831
2018-06-05 07:00 | 6 | 7 | 3 | 0 | 0 | 0.16422 | 32.0641 | 32.0641 | 8.2111 | 16.5437 | 10.0333 | 12.9006 | 12.9006 | 530.4582 | 8.2111 | 0 | 394.6157 | 135.8425 | 0 | 105.9287 | 0 | 0 | 23.853 | 0 | 0 | 394.6157 | 135.8425 | 0 | 105.9287 | 0 | 0 | 0.16422 | 0.25024
2018-06-05 08:00 | 6 | 8 | 3 | 0 | 0 | 0.29937 | 31.2634 | 31.2634 | 14.9683 | 16.5437 | 10.0333 | 12.9006 | 12.9006 | 517.2113 | 14.9683 | 0 | 269.58 | 247.6314 | 0 | 193.1005 | 0 | 0 | 16.2951 | 0 | 0 | 269.58 | 247.6314 | 0 | 193.1005 | 0 | 0 | 0.29937 | 0.42543
2018-06-05 09:00 | 6 | 9 | 3 | 0 | 0 | 0.37613 | 30.33 | 30.33 | 18.8064 | 16.5437 | 10.0333 | 12.9006 | 12.9006 | 501.7701 | 18.8064 | 0 | 190.6434 | 311.1268 | 0 | 242.6136 | 0 | 0 | 11.5236 | 0 | 0 | 190.6434 | 311.1268 | 0 | 242.6136 | 0 | 0 | 0.37613 | 0.55088
2018-06-05 10:00 | 6 | 10 | 3 | 0 | 0 | 0.30657 | 31.9801 | 31.9801 | 15.3287 | 16.5437 | 10.0333 | 12.9006 | 12.9006 | 529.068 | 15.3287 | 0 | 275.4751 | 253.5929 | 0 | 197.7492 | 0 | 0 | 16.6514 | 0 | 0 | 275.4751 | 253.5929 | 0 | 197.7492 | 0 | 0 | 0.30657 | 0.57385
2018-06-05 11:00 | 6 | 11 | 3 | 0 | 1 | 0.30324 | 33.8435 | 33.8435 | 15.162 | 16.5437 | 10.0333 | 12.9006 | 12.9006 | 559.8956 | 15.162 | 0 | 309.0605 | 250.8351 | 0 | 195.5987 | 0 | 0 | 18.6815 | 0 | 0 | 309.0605 | 250.8351 | 0 | 195.5987 | 0 | 0 | 0.30324 | 0.63809
2018-06-05 12:00 | 6 | 12 | 3 | 0 | 1 | 0.42931 | 35.7469 | 35.7469 | 21.4656 | 16.5437 | 10.0333 | 12.9006 | 12.9006 | 591.3855 | 21.4656 | 0 | 236.2658 | 355.1197 | 0 | 276.9189 | 0 | 0 | 14.2813 | 0 | 0 | 236.2658 | 355.1197 | 0 | 276.9189 | 0 | 0 | 0.42931 | 0.73691
2018-06-05 13:00 | 6 | 13 | 3 | 0 | 1 | 0.37378 | 36.9889 | 36.9889 | 18.689 | 16.5437 | 10.0333 | 12.9006 | 12.9006 | 611.9319 | 18.689 | 0 | 302.7465 | 309.1854 | 0 | 241.0997 | 0 | 0 | 18.2998 | 0 | 0 | 302.7465 | 309.1854 | 0 | 241.0997 | 0 | 0 | 0.37378 | 0.72444
2018-06-05 14:00 | 6 | 14 | 3 | 0 | 1 | 0.29328 | 38.1975 | 38.1975 | 14.6638 | 16.5437 | 10.0333 | 12.9006 | 12.9006 | 631.9264 | 14.6638 | 0 | 389.3334 | 242.593 | 0 | 189.1716 | 0 | 0 | 23.5337 | 0 | 0 | 389.3334 | 242.593 | 0 | 189.1716 | 0 | 0 | 0.29328 | 0.63209
2018-06-05 15:00 | 6 | 15 | 3 | 0 | 1 | 0.28202 | 41.9325 | 41.9325 | 14.101 | 16.5437 | 10.0333 | 12.9006 | 12.9006 | 693.7176 | 14.101 | 0 | 460.4362 | 233.2814 | 0 | 181.9105 | 0 | 0 | 27.8316 | 0 | 0 | 460.4362 | 233.2814 | 0 | 181.9105 | 0 | 0 | 0.28202 | 0.55871
2018-06-05 16:00 | 6 | 16 | 3 | 0 | 1 | 0.19223 | 47.124 | 47.124 | 9.6113 | 16.5437 | 10.0333 | 12.9006 | 12.9006 | 779.6042 | 9.6113 | 0 | 620.5989 | 159.0053 | 0 | 123.9908 | 0 | 0 | 37.5128 | 0 | 0 | 620.5989 | 159.0053 | 0 | 123.9908 | 0 | 0 | 0.19223 | 0.43478
2018-06-05 17:00 | 6 | 17 | 3 | 0 | 1 | 0.13247 | 48.7551 | 48.7551 | 6.6236 | 16.5437 | 10.0333 | 12.9006 | 12.9006 | 806.5888 | 6.6236 | 0 | 697.0102 | 109.5786 | 0 | 85.4483 | 0 | 0 | 42.1315 | 0 | 0 | 697.0102 | 109.5786 | 0 | 85.4483 | 0 | 0 | 0.13247 | 0.2685
2018-06-05 18:00 | 6 | 18 | 3 | 0 | 1 | 0.067313 | 47.1602 | 47.1602 | 3.3656 | 16.5437 | 10.0333 | 12.9006 | 12.9006 | 780.2028 | 3.3656 | 0 | 724.5228 | 55.6799 | 0 | 43.4187 | 0 | 0 | 43.7946 | 0 | 0 | 724.5228 | 55.6799 | 0 | 43.4187 | 0 | 0 | 0.067313 | 0.091973
2018-06-05 19:00 | 6 | 19 | 3 | 0 | 0 | 0.003664 | 45.1106 | 45.1106 | 0.1832 | 16.5437 | 10.0333 | 12.9006 | 12.9006 | 746.2941 | 0.1832 | 0 | 743.2634 | 3.0308 | 0 | 2.3634 | 0 | 0 | 44.9274 | 0 | 0 | 743.2634 | 3.0308 | 0 | 2.3634 | 0 | 0 | 0.003664 | 0.013306
2018-06-05 20:00 | 6 | 20 | 3 | 0 | 0 | 0 | 44.4591 | 44.4591 | 0 | 16.5437 | 10.0333 | 12.9006 | 12.9006 | 735.5164 | 0 | 0 | 735.5164 | 0 | 0 | 0 | 0 | 0 | 44.4591 | 0 | 0 | 735.5164 | 0 | 0 | 0 | 0 | 0 | 0 | 0
2018-06-05 21:00 | 6 | 21 | 3 | 0 | 0 | 0 | 39.7613 | 39.7613 | 0 | 16.5437 | 10.0333 | 12.9006 | 12.9006 | 657.7984 | 0 | 0 | 657.7984 | 0 | 0 | 0 | 0 | 0 | 39.7613 | 0 | 0 | 657.7984 | 0 | 0 | 0 | 0 | 0 | 0 | 0
2018-06-05 22:00 | 6 | 22 | 3 | 0 | 0 | 0 | 31.9798 | 31.9798 | 0 | 16.5437 | 10.0333 | 12.9006 | 12.9006 | 529.0623 | 0 | 0 | 529.0623 | 0 | 0 | 0 | 0 | 0 | 31.9798 | 0 | 0 | 529.0623 | 0 | 0 | 0 | 0 | 0 | 0 | 0
2018-06-05 23:00 | 6 | 23 | 3 | 0 | 0 | 0 | 26.2276 | 26.2276 | 0 | 16.5437 | 10.0333 | 12.9006 | 12.9006 | 433.9002 | 0 | 0 | 433.9002 | 0 | 0 | 0 | 0 | 0 | 26.2276 | 0 | 0 | 433.9002 | 0 | 0 | 0 | 0 | 0 | 0 | 0
2018-06-06 | 6 | 0 | 4 | 0 | 0 | 0 | 22.609 | 22.609 | 0 | 16.5437 | 10.0333 | 12.9006 | 12.9006 | 374.035 | 0 | 0 | 374.035 | 0 | 0 | 0 | 0 | 0 | 22.609 | 0 | 0 | 374.035 | 0 | 0 | 0 | 0 | 0 | 0 | 0
2018-06-06 01:00 | 6 | 1 | 4 | 0 | 0 | 0 | 20.0227 | 20.0227 | 0 | 16.5437 | 10.0333 | 12.9006 | 12.9006 | 331.2495 | 0 | 0 | 331.2495 | 0 | 0 | 0 | 0 | 0 | 20.0227 | 0 | 0 | 331.2495 | 0 | 0 | 0 | 0 | 0 | 0 | 0
2018-06-06 02:00 | 6 | 2 | 4 | 0 | 0 | 0 | 18.6137 | 18.6137 | 0 | 16.5437 | 10.0333 | 12.9006 | 12.9006 | 307.9382 | 0 | 0 | 307.9382 | 0 | 0 | 0 | 0 | 0 | 18.6137 | 0 | 0 | 307.9382 | 0 | 0 | 0 | 0 | 0 | 0 | 0
2018-06-06 03:00 | 6 | 3 | 4 | 0 | 0 | 0 | 18.2663 | 18.2663 | 0 | 16.5437 | 10.0333 | 12.9006 | 12.9006 | 302.1908 | 0 | 0 | 302.1908 | 0 | 0 | 0 | 0 | 0 | 18.2663 | 0 | 0 | 302.1908 | 0 | 0 | 0 | 0 | 0 | 0 | 0
2018-06-06 04:00 | 6 | 4 | 4 | 0 | 0 | 0 | 18.9716 | 18.9716 | 0 | 16.5437 | 10.0333 | 12.9006 | 12.9006 | 313.8592 | 0 | 0 | 313.8592 | 0 | 0 | 0 | 0 | 0 | 18.9716 | 0 | 0 | 313.8592 | 0 | 0 | 0 | 0 | 0 | 0 | 0
2018-06-06 05:00 | 6 | 5 | 4 | 0 | 0 | 0.0010154 | 23.6955 | 23.6955 | 0.050771 | 16.5437 | 10.0333 | 12.9006 | 12.9006 | 392.0107 | 0.050771 | 0 | 391.1708 | 0.83993 | 0 | 0.65497 | 0 | 0 | 23.6447 | 0 | 0 | 391.1708 | 0.83993 | 0 | 0.65497 | 0 | 0 | 0.0010154 | 0.0068137
2018-06-06 06:00 | 6 | 6 | 4 | 0 | 0 | 0.0038543 | 29.7216 | 29.7216 | 0.19271 | 16.5437 | 10.0333 | 12.9006 | 12.9006 | 491.7036 | 0.19271 | 0 | 488.5154 | 3.1882 | 0 | 2.4861 | 0 | 0 | 29.5289 | 0 | 0 | 488.5154 | 3.1882 | 0 | 2.4861 | 0 | 0 | 0.0038543 | 0.072108
2018-06-06 07:00 | 6 | 7 | 4 | 0 | 0 | 0.072163 | 32.3129 | 32.3129 | 3.6082 | 16.5437 | 10.0333 | 12.9006 | 12.9006 | 534.5735 | 3.6082 | 0 | 474.8812 | 59.6923 | 0 | 46.5475 | 0 | 0 | 28.7047 | 0 | 0 | 474.8812 | 59.6923 | 0 | 46.5475 | 0 | 0 | 0.072163 | 0.21337
2018-06-06 08:00 | 6 | 8 | 4 | 0 | 0 | 0.1121 | 31.4522 | 31.4522 | 5.6051 | 16.5437 | 10.0333 | 12.9006 | 12.9006 | 520.3347 | 5.6051 | 0 | 427.6066 | 92.7281 | 0 | 72.3084 | 0 | 0 | 25.8472 | 0 | 0 | 427.6066 | 92.7281 | 0 | 72.3084 | 0 | 0 | 0.1121 | 0.38691
2018-06-06 09:00 | 6 | 9 | 4 | 0 | 0 | 0.15606 | 32.0859 | 32.0859 | 7.8032 | 16.5437 | 10.0333 | 12.9006 | 12.9006 | 530.8192 | 7.8032 | 0 | 401.7256 | 129.0935 | 0 | 100.6659 | 0 | 0 | 24.2827 | 0 | 0 | 401.7256 | 129.0935 | 0 | 100.6659 | 0 | 0 | 0.15606 | 0.48461
2018-06-06 10:00 | 6 | 10 | 4 | 0 | 0 | 0.23843 | 33.6935 | 33.6935 | 11.9217 | 16.5437 | 10.0333 | 12.9006 | 12.9006 | 557.4139 | 11.9217 | 0 | 360.1853 | 197.2286 | 0 | 153.7969 | 0 | 0 | 21.7718 | 0 | 0 | 360.1853 | 197.2286 | 0 | 153.7969 | 0 | 0 | 0.23843 | 0.58149
2018-06-06 11:00 | 6 | 11 | 4 | 0 | 1 | 0.21244 | 35.6523 | 35.6523 | 10.622 | 16.5437 | 10.0333 | 12.9006 | 12.9006 | 589.8205 | 10.622 | 0 | 414.0937 | 175.7268 | 0 | 137.03 | 0 | 0 | 25.0303 | 0 | 0 | 414.0937 | 175.7268 | 0 | 137.03 | 0 | 0 | 0.21244 | 0.59011
2018-06-06 12:00 | 6 | 12 | 4 | 0 | 1 | 0.27452 | 36.7717 | 36.7717 | 13.7257 | 16.5437 | 10.0333 | 12.9006 | 12.9006 | 608.3383 | 13.7257 | 0 | 381.2641 | 227.0742 | 0 | 177.0702 | 0 | 0 | 23.0459 | 0 | 0 | 381.2641 | 227.0742 | 0 | 177.0702 | 0 | 0 | 0.27452 | 0.62847
2018-06-06 13:00 | 6 | 13 | 4 | 0 | 1 | 0.25953 | 36.9728 | 36.9728 | 12.9764 | 16.5437 | 10.0333 | 12.9006 | 12.9006 | 611.6661 | 12.9764 | 0 | 396.9897 | 214.6764 | 0 | 167.4025 | 0 | 0 | 23.9965 | 0 | 0 | 396.9897 | 214.6764 | 0 | 167.4025 | 0 | 0 | 0.25953 | 0.58948
2018-06-06 14:00 | 6 | 14 | 4 | 0 | 1 | 0.17623 | 39.6649 | 39.6649 | 8.8117 | 16.5437 | 10.0333 | 12.9006 | 12.9006 | 656.2032 | 8.8117 | 0 | 510.4254 | 145.7778 | 0 | 113.6761 | 0 | 0 | 30.8532 | 0 | 0 | 510.4254 | 145.7778 | 0 | 113.6761 | 0 | 0 | 0.17623 | 0.54841
2018-06-06 15:00 | 6 | 15 | 4 | 0 | 1 | 0.12495 | 42.741 | 42.741 | 6.2475 | 16.5437 | 10.0333 | 12.9006 | 12.9006 | 707.0923 | 6.2475 | 0 | 603.7357 | 103.3566 | 0 | 80.5964 | 0 | 0 | 36.4935 | 0 | 0 | 603.7357 | 103.3566 | 0 | 80.5964 | 0 | 0 | 0.12495 | 0.4597
2018-06-06 16:00 | 6 | 16 | 4 | 0 | 1 | 0.074634 | 46.9058 | 46.9058 | 3.7317 | 16.5437 | 10.0333 | 12.9006 | 12.9006 | 775.9945 | 3.7317 | 0 | 714.2589 | 61.7356 | 0 | 48.1408 | 0 | 0 | 43.1742 | 0 | 0 | 714.2589 | 61.7356 | 0 | 48.1408 | 0 | 0 | 0.074634 | 0.33313
2018-06-06 17:00 | 6 | 17 | 4 | 0 | 1 | 0.074654 | 50.6415 | 50.6415 | 3.7327 | 16.5437 | 10.0333 | 12.9006 | 12.9006 | 837.7961 | 3.7327 | 0 | 776.0434 | 61.7526 | 0 | 48.1541 | 0 | 0 | 46.9088 | 0 | 0 | 776.0434 | 61.7526 | 0 | 48.1541 | 0 | 0 | 0.074654 | 0.15032
2018-06-06 18:00 | 6 | 18 | 4 | 0 | 1 | 0.065145 | 49.1718 | 49.1718 | 3.2573 | 16.5437 | 10.0333 | 12.9006 | 12.9006 | 813.4826 | 3.2573 | 0 | 759.5956 | 53.887 | 0 | 42.0206 | 0 | 0 | 45.9146 | 0 | 0 | 759.5956 | 53.887 | 0 | 42.0206 | 0 | 0 | 0.065145 | 0.085201
2018-06-06 19:00 | 6 | 19 | 4 | 0 | 0 | 0.010479 | 46.5479 | 46.5479 | 0.52394 | 16.5437 | 10.0333 | 12.9006 | 12.9006 | 770.0729 | 0.52394 | 0 | 761.405 | 8.6679 | 0 | 6.7591 | 0 | 0 | 46.024 | 0 | 0 | 761.405 | 8.6679 | 0 | 6.7591 | 0 | 0 | 0.010479 | 0.015257
2018-06-06 20:00 | 6 | 20 | 4 | 0 | 0 | 0 | 44.3567 | 44.3567 | 0 | 16.5437 | 10.0333 | 12.9006 | 12.9006 | 733.8228 | 0 | 0 | 733.8228 | 0 | 0 | 0 | 0 | 0 | 44.3567 | 0 | 0 | 733.8228 | 0 | 0 | 0 | 0 | 0 | 0 | 0
2018-06-06 21:00 | 6 | 21 | 4 | 0 | 0 | 0 | 39.0844 | 39.0844 | 0 | 16.5437 | 10.0333 | 12.9006 | 12.9006 | 646.6 | 0 | 0 | 646.6 | 0 | 0 | 0 | 0 | 0 | 39.0844 | 0 | 0 | 646.6 | 0 | 0 | 0 | 0 | 0 | 0 | 0
2018-06-06 22:00 | 6 | 22 | 4 | 0 | 0 | 0 | 31.752 | 31.752 | 0 | 16.5437 | 10.0333 | 12.9006 | 12.9006 | 525.2938 | 0 | 0 | 525.2938 | 0 | 0 | 0 | 0 | 0 | 31.752 | 0 | 0 | 525.2938 | 0 | 0 | 0 | 0 | 0 | 0 | 0
2018-06-06 23:00 | 6 | 23 | 4 | 0 | 0 | 0 | 26.0627 | 26.0627 | 0 | 16.5437 | 10.0333 | 12.9006 | 12.9006 | 431.1731 | 0 | 0 | 431.1731 | 0 | 0 | 0 | 0 | 0 | 26.0627 | 0 | 0 | 431.1731 | 0 | 0 | 0 | 0 | 0 | 0 | 0
2018-06-07 | 6 | 0 | 5 | 0 | 0 | 0 | 22.2045 | 22.2045 | 0 | 16.5437 | 10.0333 | 12.9006 | 12.9006 | 367.3435 | 0 | 0 | 367.3435 | 0 | 0 | 0 | 0 | 0 | 22.2045 | 0 | 0 | 367.3435 | 0 | 0 | 0 | 0 | 0 | 0 | 0
2018-06-07 01:00 | 6 | 1 | 5 | 0 | 0 | 0 | 20.2271 | 20.2271 | 0 | 16.5437 | 10.0333 | 12.9006 | 12.9006 | 334.6297 | 0 | 0 | 334.6297 | 0 | 0 | 0 | 0 | 0 | 20.2271 | 0 | 0 | 334.6297 | 0 | 0 | 0 | 0 | 0 | 0 | 0
2018-06-07 02:00 | 6 | 2 | 5 | 0 | 0 | 0 | 18.7607 | 18.7607 | 0 | 16.5437 | 10.0333 | 12.9006 | 12.9006 | 310.371 | 0 | 0 | 310.371 | 0 | 0 | 0 | 0 | 0 | 18.7607 | 0 | 0 | 310.371 | 0 | 0 | 0 | 0 | 0 | 0 | 0
2018-06-07 03:00 | 6 | 3 | 5 | 0 | 0 | 0 | 17.8727 | 17.8727 | 0 | 16.5437 | 10.0333 | 12.9006 | 12.9006 | 295.6807 | 0 | 0 | 295.6807 | 0 | 0 | 0 | 0 | 0 | 17.8727 | 0 | 0 | 295.6807 | 0 | 0 | 0 | 0 | 0 | 0 | 0
2018-06-07 04:00 | 6 | 4 | 5 | 0 | 0 | 0 | 19.5414 | 19.5414 | 0 | 16.5437 | 10.0333 | 12.9006 | 12.9006 | 323.286 | 0 | 0 | 323.286 | 0 | 0 | 0 | 0 | 0 | 19.5414 | 0 | 0 | 323.286 | 0 | 0 | 0 | 0 | 0 | 0 | 0
2018-06-07 05:00 | 6 | 5 | 5 | 0 | 0 | 0.0011385 | 23.5915 | 23.5915 | 0.056925 | 16.5437 | 10.0333 | 12.9006 | 12.9006 | 390.2893 | 0.056925 | 0 | 389.3475 | 0.94174 | 0 | 0.73436 | 0 | 0 | 23.5345 | 0 | 0 | 389.3475 | 0.94174 | 0 | 0.73436 | 0 | 0 | 0.0011385 | 0.0090097
2018-06-07 06:00 | 6 | 6 | 5 | 0 | 0 | 0.062584 | 30.0545 | 30.0545 | 3.1292 | 16.5437 | 10.0333 | 12.9006 | 12.9006 | 497.2114 | 3.1292 | 0 | 445.443 | 51.7684 | 0 | 40.3685 | 0 | 0 | 26.9253 | 0 | 0 | 445.443 | 51.7684 | 0 | 40.3685 | 0 | 0 | 0.062584 | 0.079468
2018-06-07 07:00 | 6 | 7 | 5 | 0 | 0 | 0.18736 | 32.471 | 32.471 | 9.3678 | 16.5437 | 10.0333 | 12.9006 | 12.9006 | 537.1888 | 9.3678 | 0 | 382.2111 | 154.9778 | 0 | 120.8501 | 0 | 0 | 23.1032 | 0 | 0 | 382.2111 | 154.9778 | 0 | 120.8501 | 0 | 0 | 0.18736 | 0.23896
2018-06-07 08:00 | 6 | 8 | 5 | 0 | 0 | 0.22823 | 32.6283 | 32.6283 | 11.4114 | 16.5437 | 10.0333 | 12.9006 | 12.9006 | 539.7914 | 11.4114 | 0 | 351.0042 | 188.7872 | 0 | 147.2144 | 0 | 0 | 21.2168 | 0 | 0 | 351.0042 | 188.7872 | 0 | 147.2144 | 0 | 0 | 0.22823 | 0.40938
2018-06-07 09:00 | 6 | 9 | 5 | 0 | 0 | 0.23635 | 33.332 | 33.332 | 11.8174 | 16.5437 | 10.0333 | 12.9006 | 12.9006 | 551.4338 | 11.8174 | 0 | 355.9307 | 195.5031 | 0 | 152.4514 | 0 | 0 | 21.5146 | 0 | 0 | 355.9307 | 195.5031 | 0 | 152.4514 | 0 | 0 | 0.23635 | 0.54511
2018-06-07 10:00 | 6 | 10 | 5 | 0 | 0 | 0.46737 | 34.5625 | 34.5625 | 23.3685 | 16.5437 | 10.0333 | 12.9006 | 12.9006 | 571.7899 | 23.3685 | 0 | 185.1892 | 386.6007 | 0 | 301.4674 | 0 | 0 | 11.194 | 0 | 0 | 185.1892 | 386.6007 | 0 | 301.4674 | 0 | 0 | 0.46737 | 0.61426
2018-06-07 11:00 | 6 | 11 | 5 | 0 | 1 | 0.48703 | 35.2891 | 35.2891 | 24.3513 | 16.5437 | 10.0333 | 12.9006 | 12.9006 | 583.8118 | 24.3513 | 0 | 180.952 | 402.8598 | 0 | 314.1461 | 0 | 0 | 10.9378 | 0 | 0 | 180.952 | 402.8598 | 0 | 314.1461 | 0 | 0 | 0.48703 | 0.64904
2018-06-07 12:00 | 6 | 12 | 5 | 0 | 1 | 0.56822 | 36.6977 | 36.6977 | 28.4112 | 16.5437 | 10.0333 | 12.9006 | 12.9006 | 607.1141 | 28.4112 | 0 | 137.0895 | 470.0246 | 0 | 366.5205 | 0 | 0 | 8.2865 | 0 | 0 | 137.0895 | 470.0246 | 0 | 366.5205 | 0 | 0 | 0.56822 | 0.66858
2018-06-07 13:00 | 6 | 13 | 5 | 0 | 1 | 0.48202 | 37.1749 | 37.1749 | 24.1008 | 16.5437 | 10.0333 | 12.9006 | 12.9006 | 615.009 | 24.1008 | 0 | 216.2934 | 398.7156 | 0 | 310.9145 | 0 | 0 | 13.0741 | 0 | 0 | 216.2934 | 398.7156 | 0 | 310.9145 | 0 | 0 | 0.48202 | 0.65684
2018-06-07 14:00 | 6 | 14 | 5 | 0 | 1 | 0.44278 | 39.6289 | 39.6289 | 22.1388 | 16.5437 | 10.0333 | 12.9006 | 12.9006 | 655.6079 | 22.1388 | 0 | 289.351 | 366.2569 | 0 | 285.6035 | 0 | 0 | 17.4901 | 0 | 0 | 289.351 | 366.2569 | 0 | 285.6035 | 0 | 0 | 0.44278 | 0.59126
2018-06-07 15:00 | 6 | 15 | 5 | 0 | 1 | 0.42117 | 43.5604 | 43.5604 | 21.0586 | 16.5437 | 10.0333 | 12.9006 | 12.9006 | 720.6492 | 21.0586 | 0 | 372.2636 | 348.3856 | 0 | 271.6677 | 0 | 0 | 22.5019 | 0 | 0 | 372.2636 | 348.3856 | 0 | 271.6677 | 0 | 0 | 0.42117 | 0.52318
2018-06-07 16:00 | 6 | 16 | 5 | 0 | 1 | 0.27582 | 46.1379 | 46.1379 | 13.7908 | 16.5437 | 10.0333 | 12.9006 | 12.9006 | 763.2908 | 13.7908 | 0 | 535.1396 | 228.1512 | 0 | 177.9101 | 0 | 0 | 32.3471 | 0 | 0 | 535.1396 | 228.1512 | 0 | 177.9101 | 0 | 0 | 0.27582 | 0.40048
2018-06-07 17:00 | 6 | 17 | 5 | 0 | 1 | 0.21084 | 48.0594 | 48.0594 | 10.5421 | 16.5437 | 10.0333 | 12.9006 | 12.9006 | 795.0784 | 10.5421 | 0 | 620.6726 | 174.4058 | 0 | 135.9999 | 0 | 0 | 37.5172 | 0 | 0 | 620.6726 | 174.4058 | 0 | 135.9999 | 0 | 0 | 0.21084 | 0.24816
2018-06-07 18:00 | 6 | 18 | 5 | 0 | 1 | 0.079466 | 47.9605 | 47.9605 | 3.9733 | 16.5437 | 10.0333 | 12.9006 | 12.9006 | 793.443 | 3.9733 | 0 | 727.7101 | 65.7329 | 0 | 51.2578 | 0 | 0 | 43.9872 | 0 | 0 | 727.7101 | 65.7329 | 0 | 51.2578 | 0 | 0 | 0.079466 | 0.097009
2018-06-07 19:00 | 6 | 19 | 5 | 0 | 0 | 0.014339 | 44.9493 | 44.9493 | 0.71693 | 16.5437 | 10.0333 | 12.9006 | 12.9006 | 743.6262 | 0.71693 | 0 | 731.7654 | 11.8607 | 0 | 9.2489 | 0 | 0 | 44.2324 | 0 | 0 | 731.7654 | 11.8607 | 0 | 9.2489 | 0 | 0 | 0.014339 | 0.015194
2018-06-07 20:00 | 6 | 20 | 5 | 0 | 0 | 0 | 42.9766 | 42.9766 | 0 | 16.5437 | 10.0333 | 12.9006 | 12.9006 | 710.9899 | 0 | 0 | 710.9899 | 0 | 0 | 0 | 0 | 0 | 42.9766 | 0 | 0 | 710.9899 | 0 | 0 | 0 | 0 | 0 | 0 | 0
2018-06-07 21:00 | 6 | 21 | 5 | 0 | 0 | 0 | 38.5008 | 38.5008 | 0 | 16.5437 | 10.0333 | 12.9006 | 12.9006 | 636.9446 | 0 | 0 | 636.9446 | 0 | 0 | 0 | 0 | 0 | 38.5008 | 0 | 0 | 636.9446 | 0 | 0 | 0 | 0 | 0 | 0 | 0
2018-06-07 22:00 | 6 | 22 | 5 | 0 | 0 | 0 | 30.6956 | 30.6956 | 0 | 16.5437 | 10.0333 | 12.9006 | 12.9006 | 507.8184 | 0 | 0 | 507.8184 | 0 | 0 | 0 | 0 | 0 | 30.6956 | 0 | 0 | 507.8184 | 0 | 0 | 0 | 0 | 0 | 0 | 0
2018-06-07 23:00 | 6 | 23 | 5 | 0 | 0 | 0 | 25.3518 | 25.3518 | 0 | 16.5437 | 10.0333 | 12.9006 | 12.9006 | 419.411 | 0 | 0 | 419.411 | 0 | 0 | 0 | 0 | 0 | 25.3518 | 0 | 0 | 419.411 | 0 | 0 | 0 | 0 | 0 | 0 | 0
2018-06-08 | 6 | 0 | 6 | 0 | 0 | 0 | 22.2331 | 22.2331 | 0 | 16.5437 | 10.0333 | 12.9006 | 12.9006 | 367.8163 | 0 | 0 | 367.8163 | 0 | 0 | 0 | 0 | 0 | 22.2331 | 0 | 0 | 367.8163 | 0 | 0 | 0 | 0 | 0 | 0 | 0
2018-06-08 01:00 | 6 | 1 | 6 | 0 | 0 | 0 | 20.1432 | 20.1432 | 0 | 16.5437 | 10.0333 | 12.9006 | 12.9006 | 333.2421 | 0 | 0 | 333.2421 | 0 | 0 | 0 | 0 | 0 | 20.1432 | 0 | 0 | 333.2421 | 0 | 0 | 0 | 0 | 0 | 0 | 0
2018-06-08 02:00 | 6 | 2 | 6 | 0 | 0 | 0 | 18.9513 | 18.9513 | 0 | 16.5437 | 10.0333 | 12.9006 | 12.9006 | 313.5239 | 0 | 0 | 313.5239 | 0 | 0 | 0 | 0 | 0 | 18.9513 | 0 | 0 | 313.5239 | 0 | 0 | 0 | 0 | 0 | 0 | 0
2018-06-08 03:00 | 6 | 3 | 6 | 0 | 0 | 0 | 18.2765 | 18.2765 | 0 | 16.5437 | 10.0333 | 12.9006 | 12.9006 | 302.3604 | 0 | 0 | 302.3604 | 0 | 0 | 0 | 0 | 0 | 18.2765 | 0 | 0 | 302.3604 | 0 | 0 | 0 | 0 | 0 | 0 | 0
2018-06-08 04:00 | 6 | 4 | 6 | 0 | 0 | 0 | 19.5865 | 19.5865 | 0 | 16.5437 | 10.0333 | 12.9006 | 12.9006 | 324.0326 | 0 | 0 | 324.0326 | 0 | 0 | 0 | 0 | 0 | 19.5865 | 0 | 0 | 324.0326 | 0 | 0 | 0 | 0 | 0 | 0 | 0
2018-06-08 05:00 | 6 | 5 | 6 | 0 | 0 | 0.0070002 | 24.2691 | 24.2691 | 0.35001 | 16.5437 | 10.0333 | 12.9006 | 12.9006 | 401.5004 | 0.35001 | 0 | 395.7099 | 5.7905 | 0 | 4.5153 | 0 | 0 | 23.9191 | 0 | 0 | 395.7099 | 5.7905 | 0 | 4.5153 | 0 | 0 | 0.0070002 | 0.0082347
2018-06-08 06:00 | 6 | 6 | 6 | 0 | 0 | 0.068612 | 29.91 | 29.91 | 3.4306 | 16.5437 | 10.0333 | 12.9006 | 12.9006 | 494.8211 | 3.4306 | 0 | 438.0668 | 56.7543 | 0 | 44.2564 | 0 | 0 | 26.4794 | 0 | 0 | 438.0668 | 56.7543 | 0 | 44.2564 | 0 | 0 | 0.068612 | 0.081756
2018-06-08 07:00 | 6 | 7 | 6 | 0 | 0 | 0.24038 | 31.1088 | 31.1088 | 12.0188 | 16.5437 | 10.0333 | 12.9006 | 12.9006 | 514.6534 | 12.0188 | 0 | 315.8184 | 198.835 | 0 | 155.0496 | 0 | 0 | 19.09 | 0 | 0 | 315.8184 | 198.835 | 0 | 155.0496 | 0 | 0 | 0.24038 | 0.23598
2018-06-08 08:00 | 6 | 8 | 6 | 0 | 0 | 0.40857 | 30.9369 | 30.9369 | 20.4286 | 16.5437 | 10.0333 | 12.9006 | 12.9006 | 511.8094 | 20.4286 | 0 | 173.8463 | 337.9631 | 0 | 263.5403 | 0 | 0 | 10.5083 | 0 | 0 | 173.8463 | 337.9631 | 0 | 263.5403 | 0 | 0 | 0.40857 | 0.40575
2018-06-08 09:00 | 6 | 9 | 6 | 0 | 0 | 0.53798 | 32.5993 | 32.5993 | 26.8991 | 16.5437 | 10.0333 | 12.9006 | 12.9006 | 539.3112 | 26.8991 | 0 | 94.3006 | 445.0105 | 0 | 347.0149 | 0 | 0 | 5.7001 | 0 | 0 | 94.3006 | 445.0105 | 0 | 347.0149 | 0 | 0 | 0.53798 | 0.54428
2018-06-08 10:00 | 6 | 10 | 6 | 0 | 0 | 0.63326 | 33.9758 | 33.9758 | 31.6632 | 16.5437 | 10.0333 | 12.9006 | 12.9006 | 562.0834 | 31.6632 | 0 | 38.2589 | 523.8246 | 0 | 408.4733 | 0 | 0 | 2.3126 | 0 | 0 | 38.2589 | 523.8246 | 0 | 408.4733 | 0 | 0 | 0.63326 | 0.64414
2018-06-08 11:00 | 6 | 11 | 6 | 0 | 1 | 0.6877 | 35.8279 | 35.8279 | 34.3849 | 16.5437 | 10.0333 | 12.9006 | 12.9006 | 592.725 | 34.3849 | 0 | 23.8728 | 568.8523 | 0 | 443.5854 | 0 | 0 | 1.443 | 0 | 0 | 23.8728 | 568.8523 | 0 | 443.5854 | 0 | 0 | 0.6877 | 0.62597
2018-06-08 12:00 | 6 | 12 | 6 | 0 | 1 | 0.69969 | 37.2765 | 37.2765 | 34.9847 | 16.5437 | 10.0333 | 12.9006 | 12.9006 | 616.6895 | 34.9847 | 0 | 37.9143 | 578.7752 | 0 | 451.3232 | 0 | 0 | 2.2918 | 0 | 0 | 37.9143 | 578.7752 | 0 | 451.3232 | 0 | 0 | 0.69969 | 0.72787
2018-06-08 13:00 | 6 | 13 | 6 | 0 | 1 | 0.67579 | 38.371 | 38.371 | 33.7893 | 16.5437 | 10.0333 | 12.9006 | 12.9006 | 634.7978 | 33.7893 | 0 | 75.798 | 558.9997 | 0 | 435.9025 | 0 | 0 | 4.5817 | 0 | 0 | 75.798 | 558.9997 | 0 | 435.9025 | 0 | 0 | 0.67579 | 0.70242
2018-06-08 14:00 | 6 | 14 | 6 | 0 | 1 | 0.61643 | 40.4266 | 40.4266 | 30.8212 | 16.5437 | 10.0333 | 12.9006 | 12.9006 | 668.804 | 30.8212 | 0 | 158.9076 | 509.8965 | 0 | 397.6122 | 0 | 0 | 9.6053 | 0 | 0 | 158.9076 | 509.8965 | 0 | 397.6122 | 0 | 0 | 0.61643 | 0.64132
2018-06-08 15:00 | 6 | 15 | 6 | 0 | 1 | 0.52564 | 43.9362 | 43.9362 | 26.2821 | 16.5437 | 10.0333 | 12.9006 | 12.9006 | 726.8653 | 26.2821 | 0 | 292.0638 | 434.8014 | 0 | 339.0539 | 0 | 0 | 17.6541 | 0 | 0 | 292.0638 | 434.8014 | 0 | 339.0539 | 0 | 0 | 0.52564 | 0.51198
2018-06-08 16:00 | 6 | 16 | 6 | 0 | 1 | 0.40574 | 46.5962 | 46.5962 | 20.2871 | 16.5437 | 10.0333 | 12.9006 | 12.9006 | 770.8724 | 20.2871 | 0 | 435.2502 | 335.6222 | 0 | 261.7149 | 0 | 0 | 26.3092 | 0 | 0 | 435.2502 | 335.6222 | 0 | 261.7149 | 0 | 0 | 0.40574 | 0.35923
2018-06-08 17:00 | 6 | 17 | 6 | 0 | 1 | 0.24988 | 48.9227 | 48.9227 | 12.4939 | 16.5437 | 10.0333 | 12.9006 | 12.9006 | 809.3606 | 12.4939 | 0 | 602.6665 | 206.6941 | 0 | 161.178 | 0 | 0 | 36.4288 | 0 | 0 | 602.6665 | 206.6941 | 0 | 161.178 | 0 | 0 | 0.24988 | 0.22628
2018-06-08 18:00 | 6 | 18 | 6 | 0 | 1 | 0.085076 | 47.7744 | 47.7744 | 4.2538 | 16.5437 | 10.0333 | 12.9006 | 12.9006 | 790.3629 | 4.2538 | 0 | 719.9894 | 70.3734 | 0 | 54.8765 | 0 | 0 | 43.5206 | 0 | 0 | 719.9894 | 70.3734 | 0 | 54.8765 | 0 | 0 | 0.085076 | 0.093371
2018-06-08 19:00 | 6 | 19 | 6 | 0 | 0 | 0.012618 | 46.6142 | 46.6142 | 0.63092 | 16.5437 | 10.0333 | 12.9006 | 12.9006 | 771.1702 | 0.63092 | 0 | 760.7325 | 10.4377 | 0 | 8.1392 | 0 | 0 | 45.9833 | 0 | 0 | 760.7325 | 10.4377 | 0 | 8.1392 | 0 | 0 | 0.012618 | 0.012497
2018-06-08 20:00 | 6 | 20 | 6 | 0 | 0 | 0 | 45.6632 | 45.6632 | 0 | 16.5437 | 10.0333 | 12.9006 | 12.9006 | 755.4367 | 0 | 0 | 755.4367 | 0 | 0 | 0 | 0 | 0 | 45.6632 | 0 | 0 | 755.4367 | 0 | 0 | 0 | 0 | 0 | 0 | 0
2018-06-08 21:00 | 6 | 21 | 6 | 0 | 0 | 0 | 39.8781 | 39.8781 | 0 | 16.5437 | 10.0333 | 12.9006 | 12.9006 | 659.7305 | 0 | 0 | 659.7305 | 0 | 0 | 0 | 0 | 0 | 39.8781 | 0 | 0 | 659.7305 | 0 | 0 | 0 | 0 | 0 | 0 | 0
2018-06-08 22:00 | 6 | 22 | 6 | 0 | 0 | 0 | 32.206 | 32.206 | 0 | 16.5437 | 10.0333 | 12.9006 | 12.9006 | 532.8054 | 0 | 0 | 532.8054 | 0 | 0 | 0 | 0 | 0 | 32.206 | 0 | 0 | 532.8054 | 0 | 0 | 0 | 0 | 0 | 0 | 0
2018-06-08 23:00 | 6 | 23 | 6 | 0 | 0 | 0 | 27.5724 | 27.5724 | 0 | 16.5437 | 10.0333 | 12.9006 | 12.9006 | 456.1482 | 0 | 0 | 456.1482 | 0 | 0 | 0 | 0 | 0 | 27.5724 | 0 | 0 | 456.1482 | 0 | 0 | 0 | 0 | 0 | 0 | 0
2018-06-09 | 6 | 0 | 7 | 0 | 0 | 0 | 24.3651 | 24.3651 | 0 | 16.5437 | 10.0333 | 12.9006 | 12.9006 | 403.088 | 0 | 0 | 403.088 | 0 | 0 | 0 | 0 | 0 | 24.3651 | 0 | 0 | 403.088 | 0 | 0 | 0 | 0 | 0 | 0 | 0
2018-06-09 01:00 | 6 | 1 | 7 | 0 | 0 | 0 | 22.4398 | 22.4398 | 0 | 16.5437 | 10.0333 | 12.9006 | 12.9006 | 371.2368 | 0 | 0 | 371.2368 | 0 | 0 | 0 | 0 | 0 | 22.4398 | 0 | 0 | 371.2368 | 0 | 0 | 0 | 0 | 0 | 0 | 0
2018-06-09 02:00 | 6 | 2 | 7 | 0 | 0 | 0 | 21.2778 | 21.2778 | 0 | 16.5437 | 10.0333 | 12.9006 | 12.9006 | 352.013 | 0 | 0 | 352.013 | 0 | 0 | 0 | 0 | 0 | 21.2778 | 0 | 0 | 352.013 | 0 | 0 | 0 | 0 | 0 | 0 | 0
2018-06-09 03:00 | 6 | 3 | 7 | 0 | 0 | 0 | 20.6509 | 20.6509 | 0 | 16.5437 | 10.0333 | 12.9006 | 12.9006 | 341.6419 | 0 | 0 | 341.6419 | 0 | 0 | 0 | 0 | 0 | 20.6509 | 0 | 0 | 341.6419 | 0 | 0 | 0 | 0 | 0 | 0 | 0
2018-06-09 04:00 | 6 | 4 | 7 | 0 | 0 | 0 | 20.3986 | 20.3986 | 0 | 16.5437 | 10.0333 | 12.9006 | 12.9006 | 337.4676 | 0 | 0 | 337.4676 | 0 | 0 | 0 | 0 | 0 | 20.3986 | 0 | 0 | 337.4676 | 0 | 0 | 0 | 0 | 0 | 0 | 0
2018-06-09 05:00 | 6 | 5 | 7 | 0 | 0 | 0.0080601 | 22.1559 | 22.1559 | 0.40301 | 16.5437 | 10.0333 | 12.9006 | 12.9006 | 366.5397 | 0.40301 | 0 | 359.8725 | 6.6672 | 0 | 5.199 | 0 | 0 | 21.7529 | 0 | 0 | 359.8725 | 6.6672 | 0 | 5.199 | 0 | 0 | 0.0080601 | 0.0035147
2018-06-09 06:00 | 6 | 6 | 7 | 0 | 0 | 0.068193 | 25.5753 | 25.5753 | 3.4096 | 16.5437 | 10.0333 | 12.9006 | 12.9006 | 423.1093 | 3.4096 | 0 | 366.7012 | 56.408 | 0 | 43.9864 | 0 | 0 | 22.1657 | 0 | 0 | 366.7012 | 56.408 | 0 | 43.9864 | 0 | 0 | 0.068193 | 0.031273
2018-06-09 07:00 | 6 | 7 | 7 | 0 | 0 | 0.23321 | 29.7722 | 29.7722 | 11.6606 | 16.5437 | 10.0333 | 12.9006 | 12.9006 | 492.5413 | 11.6606 | 0 | 299.633 | 192.9082 | 0 | 150.428 | 0 | 0 | 18.1116 | 0 | 0 | 299.633 | 192.9082 | 0 | 150.428 | 0 | 0 | 0.23321 | 0.12421
2018-06-09 08:00 | 6 | 8 | 7 | 0 | 0 | 0.3975 | 33.9441 | 33.9441 | 19.875 | 16.5437 | 10.0333 | 12.9006 | 12.9006 | 561.5604 | 19.875 | 0 | 232.7542 | 328.8062 | 0 | 256.3998 | 0 | 0 | 14.0691 | 0 | 0 | 232.7542 | 328.8062 | 0 | 256.3998 | 0 | 0 | 0.3975 | 0.23707
2018-06-09 09:00 | 6 | 9 | 7 | 0 | 0 | 0.52498 | 35.2788 | 35.2788 | 26.2492 | 16.5437 | 10.0333 | 12.9006 | 12.9006 | 583.6401 | 26.2492 | 0 | 149.3821 | 434.258 | 0 | 338.6301 | 0 | 0 | 9.0296 | 0 | 0 | 149.3821 | 434.258 | 0 | 338.6301 | 0 | 0 | 0.52498 | 0.34466
2018-06-09 10:00 | 6 | 10 | 7 | 0 | 0 | 0.62087 | 36.6996 | 36.6996 | 31.0434 | 16.5437 | 10.0333 | 12.9006 | 12.9006 | 607.1456 | 31.0434 | 0 | 93.5739 | 513.5716 | 0 | 400.4781 | 0 | 0 | 5.6562 | 0 | 0 | 93.5739 | 513.5716 | 0 | 400.4781 | 0 | 0 | 0.62087 | 0.46376
2018-06-09 11:00 | 6 | 11 | 7 | 0 | 1 | 0.67826 | 37.7637 | 37.7637 | 33.9129 | 16.5437 | 10.0333 | 12.9006 | 12.9006 | 624.7508 | 33.9129 | 0 | 63.7063 | 561.0445 | 0 | 437.497 | 0 | 0 | 3.8508 | 0 | 0 | 63.7063 | 561.0445 | 0 | 437.497 | 0 | 0 | 0.67826 | 0.53862
2018-06-09 12:00 | 6 | 12 | 7 | 0 | 1 | 0.69917 | 38.6105 | 38.6105 | 34.9586 | 16.5437 | 10.0333 | 12.9006 | 12.9006 | 638.76 | 34.9586 | 0 | 60.4174 | 578.3426 | 0 | 450.9859 | 0 | 0 | 3.652 | 0 | 0 | 60.4174 | 578.3426 | 0 | 450.9859 | 0 | 0 | 0.69917 | 0.4856
2018-06-09 13:00 | 6 | 13 | 7 | 0 | 1 | 0.67918 | 39.0009 | 39.0009 | 33.9591 | 16.5437 | 10.0333 | 12.9006 | 12.9006 | 645.2183 | 33.9591 | 0 | 83.4103 | 561.808 | 0 | 438.0924 | 0 | 0 | 5.0418 | 0 | 0 | 83.4103 | 561.808 | 0 | 438.0924 | 0 | 0 | 0.67918 | 0.19827
2018-06-09 14:00 | 6 | 14 | 7 | 0 | 1 | 0.6234 | 39.3892 | 39.3892 | 31.1702 | 16.5437 | 10.0333 | 12.9006 | 12.9006 | 651.6412 | 31.1702 | 0 | 135.9718 | 515.6694 | 0 | 402.1139 | 0 | 0 | 8.219 | 0 | 0 | 135.9718 | 515.6694 | 0 | 402.1139 | 0 | 0 | 0.6234 | 0.46341
2018-06-09 15:00 | 6 | 15 | 7 | 0 | 1 | 0.53056 | 41.2945 | 41.2945 | 26.5282 | 16.5437 | 10.0333 | 12.9006 | 12.9006 | 683.1621 | 26.5282 | 0 | 244.2893 | 438.8728 | 0 | 342.2287 | 0 | 0 | 14.7663 | 0 | 0 | 244.2893 | 438.8728 | 0 | 342.2287 | 0 | 0 | 0.53056 | 0.44973
2018-06-09 16:00 | 6 | 16 | 7 | 0 | 1 | 0.40844 | 43.421 | 43.421 | 20.4219 | 16.5437 | 10.0333 | 12.9006 | 12.9006 | 718.3426 | 20.4219 | 0 | 380.4887 | 337.8539 | 0 | 263.4552 | 0 | 0 | 22.9991 | 0 | 0 | 380.4887 | 337.8539 | 0 | 263.4552 | 0 | 0 | 0.40844 | 0.28085
2018-06-09 17:00 | 6 | 17 | 7 | 0 | 1 | 0.24931 | 46.9482 | 46.9482 | 12.4656 | 16.5437 | 10.0333 | 12.9006 | 12.9006 | 776.6958 | 12.4656 | 0 | 570.4699 | 206.2259 | 0 | 160.8129 | 0 | 0 | 34.4827 | 0 | 0 | 570.4699 | 206.2259 | 0 | 160.8129 | 0 | 0 | 0.24931 | 0.14194
2018-06-09 18:00 | 6 | 18 | 7 | 0 | 1 | 0.08577 | 45.749 | 45.749 | 4.2885 | 16.5437 | 10.0333 | 12.9006 | 12.9006 | 756.8562 | 4.2885 | 0 | 685.9086 | 70.9476 | 0 | 55.3242 | 0 | 0 | 41.4605 | 0 | 0 | 685.9086 | 70.9476 | 0 | 55.3242 | 0 | 0 | 0.08577 | 0.070948
2018-06-09 19:00 | 6 | 19 | 7 | 0 | 0 | 0.012755 | 43.7945 | 43.7945 | 0.63775 | 16.5437 | 10.0333 | 12.9006 | 12.9006 | 724.5218 | 0.63775 | 0 | 713.971 | 10.5508 | 0 | 8.2274 | 0 | 0 | 43.1568 | 0 | 0 | 713.971 | 10.5508 | 0 | 8.2274 | 0 | 0 | 0.012755 | 0.011426
2018-06-09 20:00 | 6 | 20 | 7 | 0 | 0 | 0 | 43.3746 | 43.3746 | 0 | 16.5437 | 10.0333 | 12.9006 | 12.9006 | 717.5753 | 0 | 0 | 717.5753 | 0 | 0 | 0 | 0 | 0 | 43.3746 | 0 | 0 | 717.5753 | 0 | 0 | 0 | 0 | 0 | 0 | 0
2018-06-09 21:00 | 6 | 21 | 7 | 0 | 0 | 0 | 38.2276 | 38.2276 | 0 | 16.5437 | 10.0333 | 12.9006 | 12.9006 | 632.4244 | 0 | 0 | 632.4244 | 0 | 0 | 0 | 0 | 0 | 38.2276 | 0 | 0 | 632.4244 | 0 | 0 | 0 | 0 | 0 | 0 | 0
2018-06-09 22:00 | 6 | 22 | 7 | 0 | 0 | 0 | 30.3111 | 30.3111 | 0 | 16.5437 | 10.0333 | 12.9006 | 12.9006 | 501.4562 | 0 | 0 | 501.4562 | 0 | 0 | 0 | 0 | 0 | 30.3111 | 0 | 0 | 501.4562 | 0 | 0 | 0 | 0 | 0 | 0 | 0
2018-06-09 23:00 | 6 | 23 | 7 | 0 | 0 | 0 | 26.3043 | 26.3043 | 0 | 16.5437 | 10.0333 | 12.9006 | 12.9006 | 435.17 | 0 | 0 | 435.17 | 0 | 0 | 0 | 0 | 0 | 26.3043 | 0 | 0 | 435.17 | 0 | 0 | 0 | 0 | 0 | 0 | 0
2018-06-10 | 6 | 0 | 1 | 0 | 0 | 0 | 22.2986 | 22.2986 | 0 | 16.5437 | 10.0333 | 12.9006 | 12.9006 | 368.9009 | 0 | 0 | 368.9009 | 0 | 0 | 0 | 0 | 0 | 22.2986 | 0 | 0 | 368.9009 | 0 | 0 | 0 | 0 | 0 | 0 | 0
2018-06-10 01:00 | 6 | 1 | 1 | 0 | 0 | 0 | 20.2846 | 20.2846 | 0 | 16.5437 | 10.0333 | 12.9006 | 12.9006 | 335.5818 | 0 | 0 | 335.5818 | 0 | 0 | 0 | 0 | 0 | 20.2846 | 0 | 0 | 335.5818 | 0 | 0 | 0 | 0 | 0 | 0 | 0
2018-06-10 02:00 | 6 | 2 | 1 | 0 | 0 | 0 | 19.0877 | 19.0877 | 0 | 16.5437 | 10.0333 | 12.9006 | 12.9006 | 315.7797 | 0 | 0 | 315.7797 | 0 | 0 | 0 | 0 | 0 | 19.0877 | 0 | 0 | 315.7797 | 0 | 0 | 0 | 0 | 0 | 0 | 0
2018-06-10 03:00 | 6 | 3 | 1 | 0 | 0 | 0 | 18.8654 | 18.8654 | 0 | 16.5437 | 10.0333 | 12.9006 | 12.9006 | 312.1032 | 0 | 0 | 312.1032 | 0 | 0 | 0 | 0 | 0 | 18.8654 | 0 | 0 | 312.1032 | 0 | 0 | 0 | 0 | 0 | 0 | 0
2018-06-10 04:00 | 6 | 4 | 1 | 0 | 0 | 0 | 19.1842 | 19.1842 | 0 | 16.5437 | 10.0333 | 12.9006 | 12.9006 | 317.3777 | 0 | 0 | 317.3777 | 0 | 0 | 0 | 0 | 0 | 19.1842 | 0 | 0 | 317.3777 | 0 | 0 | 0 | 0 | 0 | 0 | 0
2018-06-10 05:00 | 6 | 5 | 1 | 0 | 0 | 0.0088258 | 20.9635 | 20.9635 | 0.44129 | 16.5437 | 10.0333 | 12.9006 | 12.9006 | 346.8123 | 0.44129 | 0 | 339.5118 | 7.3006 | 0 | 5.6929 | 0 | 0 | 20.5222 | 0 | 0 | 339.5118 | 7.3006 | 0 | 5.6929 | 0 | 0 | 0.0088258 | 0
2018-06-10 06:00 | 6 | 6 | 1 | 0 | 0 | 0.065943 | 24.4709 | 24.4709 | 3.2972 | 16.5437 | 10.0333 | 12.9006 | 12.9006 | 404.8391 | 3.2972 | 0 | 350.2918 | 54.5473 | 0 | 42.5354 | 0 | 0 | 21.1738 | 0 | 0 | 350.2918 | 54.5473 | 0 | 42.5354 | 0 | 0 | 0.065943 | 0.040985
2018-06-10 07:00 | 6 | 7 | 1 | 0 | 0 | 0.22284 | 30.2564 | 30.2564 | 11.1418 | 16.5437 | 10.0333 | 12.9006 | 12.9006 | 500.5514 | 11.1418 | 0 | 316.2252 | 184.3262 | 0 | 143.7358 | 0 | 0 | 19.1146 | 0 | 0 | 316.2252 | 184.3262 | 0 | 143.7358 | 0 | 0 | 0.22284 | 0.041993
2018-06-10 08:00 | 6 | 8 | 1 | 0 | 0 | 0.38126 | 35.0471 | 35.0471 | 19.0628 | 16.5437 | 10.0333 | 12.9006 | 12.9006 | 579.8074 | 19.0628 | 0 | 264.4396 | 315.3678 | 0 | 245.9207 | 0 | 0 | 15.9843 | 0 | 0 | 264.4396 | 315.3678 | 0 | 245.9207 | 0 | 0 | 0.38126 | 0.063483
2018-06-10 09:00 | 6 | 9 | 1 | 0 | 0 | 0.5049 | 38.4344 | 38.4344 | 25.2451 | 16.5437 | 10.0333 | 12.9006 | 12.9006 | 635.8462 | 25.2451 | 0 | 218.2005 | 417.6457 | 0 | 325.676 | 0 | 0 | 13.1894 | 0 | 0 | 218.2005 | 417.6457 | 0 | 325.676 | 0 | 0 | 0.5049 | 0.11062
2018-06-10 10:00 | 6 | 10 | 1 | 0 | 0 | 0.59137 | 39.0894 | 39.0894 | 29.5683 | 16.5437 | 10.0333 | 12.9006 | 12.9006 | 646.6827 | 29.5683 | 0 | 157.5155 | 489.1672 | 0 | 381.4478 | 0 | 0 | 9.5212 | 0 | 0 | 157.5155 | 489.1672 | 0 | 381.4478 | 0 | 0 | 0.59137 | 0.21649
2018-06-10 11:00 | 6 | 11 | 1 | 0 | 1 | 0.64855 | 40.8353 | 40.8353 | 32.4278 | 16.5437 | 10.0333 | 12.9006 | 12.9006 | 675.5652 | 32.4278 | 0 | 139.0914 | 536.4739 | 0 | 418.337 | 0 | 0 | 8.4075 | 0 | 0 | 139.0914 | 536.4739 | 0 | 418.337 | 0 | 0 | 0.64855 | 0.36102
2018-06-10 12:00 | 6 | 12 | 1 | 0 | 1 | 0.42079 | 42.6256 | 42.6256 | 21.0394 | 16.5437 | 10.0333 | 12.9006 | 12.9006 | 705.1833 | 21.0394 | 0 | 357.1145 | 348.0688 | 0 | 271.4206 | 0 | 0 | 21.5862 | 0 | 0 | 357.1145 | 348.0688 | 0 | 271.4206 | 0 | 0 | 0.42079 | 0.21444
2018-06-10 13:00 | 6 | 13 | 1 | 0 | 1 | 0.21496 | 42.9415 | 42.9415 | 10.748 | 16.5437 | 10.0333 | 12.9006 | 12.9006 | 710.4097 | 10.748 | 0 | 532.5992 | 177.8105 | 0 | 138.6549 | 0 | 0 | 32.1935 | 0 | 0 | 532.5992 | 177.8105 | 0 | 138.6549 | 0 | 0 | 0.21496 | 0.21584
2018-06-10 14:00 | 6 | 14 | 1 | 0 | 1 | 0.45612 | 43.6967 | 43.6967 | 22.806 | 16.5437 | 10.0333 | 12.9006 | 12.9006 | 722.9037 | 22.806 | 0 | 345.608 | 377.2957 | 0 | 294.2115 | 0 | 0 | 20.8907 | 0 | 0 | 345.608 | 377.2957 | 0 | 294.2115 | 0 | 0 | 0.45612 | 0.064833
2018-06-10 15:00 | 6 | 15 | 1 | 0 | 1 | 0.24246 | 44.2243 | 44.2243 | 12.1229 | 16.5437 | 10.0333 | 12.9006 | 12.9006 | 731.6325 | 12.1229 | 0 | 531.0753 | 200.5572 | 0 | 156.3925 | 0 | 0 | 32.1014 | 0 | 0 | 531.0753 | 200.5572 | 0 | 156.3925 | 0 | 0 | 0.24246 | 0.14509
2018-06-10 16:00 | 6 | 16 | 1 | 0 | 1 | 0.24177 | 47.2154 | 47.2154 | 12.0883 | 16.5437 | 10.0333 | 12.9006 | 12.9006 | 781.1152 | 12.0883 | 0 | 581.1304 | 199.9848 | 0 | 155.9462 | 0 | 0 | 35.1271 | 0 | 0 | 581.1304 | 199.9848 | 0 | 155.9462 | 0 | 0 | 0.24177 | 0.14597
2018-06-10 17:00 | 6 | 17 | 1 | 0 | 1 | 0.095983 | 49.6003 | 49.6003 | 4.7992 | 16.5437 | 10.0333 | 12.9006 | 12.9006 | 820.5701 | 4.7992 | 0 | 741.1744 | 79.3957 | 0 | 61.912 | 0 | 0 | 44.8011 | 0 | 0 | 741.1744 | 79.3957 | 0 | 61.912 | 0 | 0 | 0.095983 | 0.047498
2018-06-10 18:00 | 6 | 18 | 1 | 0 | 1 | 0.024686 | 47.9962 | 47.9962 | 1.2343 | 16.5437 | 10.0333 | 12.9006 | 12.9006 | 794.0338 | 1.2343 | 0 | 773.614 | 20.4198 | 0 | 15.9232 | 0 | 0 | 46.7619 | 0 | 0 | 773.614 | 20.4198 | 0 | 15.9232 | 0 | 0 | 0.024686 | 0.048936
2018-06-10 19:00 | 6 | 19 | 1 | 0 | 0 | 0.0041945 | 46.2504 | 46.2504 | 0.20973 | 16.5437 | 10.0333 | 12.9006 | 12.9006 | 765.1506 | 0.20973 | 0 | 761.681 | 3.4696 | 0 | 2.7056 | 0 | 0 | 46.0406 | 0 | 0 | 761.681 | 3.4696 | 0 | 2.7056 | 0 | 0 | 0.0041945 | 0.003219
2018-06-10 20:00 | 6 | 20 | 1 | 0 | 0 | 0 | 44.6128 | 44.6128 | 0 | 16.5437 | 10.0333 | 12.9006 | 12.9006 | 738.0588 | 0 | 0 | 738.0588 | 0 | 0 | 0 | 0 | 0 | 44.6128 | 0 | 0 | 738.0588 | 0 | 0 | 0 | 0 | 0 | 0 | 0
2018-06-10 21:00 | 6 | 21 | 1 | 0 | 0 | 0 | 38.0809 | 38.0809 | 0 | 16.5437 | 10.0333 | 12.9006 | 12.9006 | 629.9969 | 0 | 0 | 629.9969 | 0 | 0 | 0 | 0 | 0 | 38.0809 | 0 | 0 | 629.9969 | 0 | 0 | 0 | 0 | 0 | 0 | 0
2018-06-10 22:00 | 6 | 22 | 1 | 0 | 0 | 0 | 30.895 | 30.895 | 0 | 16.5437 | 10.0333 | 12.9006 | 12.9006 | 511.117 | 0 | 0 | 511.117 | 0 | 0 | 0 | 0 | 0 | 30.895 | 0 | 0 | 511.117 | 0 | 0 | 0 | 0 | 0 | 0 | 0
2018-06-10 23:00 | 6 | 23 | 1 | 0 | 0 | 0 | 26.3364 | 26.3364 | 0 | 16.5437 | 10.0333 | 12.9006 | 12.9006 | 435.7002 | 0 | 0 | 435.7002 | 0 | 0 | 0 | 0 | 0 | 26.3364 | 0 | 0 | 435.7002 | 0 | 0 | 0 | 0 | 0 | 0 | 0
2018-06-11 | 6 | 0 | 2 | 0 | 0 | 0 | 22.0209 | 22.0209 | 0 | 16.5437 | 10.0333 | 12.9006 | 12.9006 | 364.3059 | 0 | 0 | 364.3059 | 0 | 0 | 0 | 0 | 0 | 22.0209 | 0 | 0 | 364.3059 | 0 | 0 | 0 | 0 | 0 | 0 | 0
2018-06-11 01:00 | 6 | 1 | 2 | 0 | 0 | 0 | 19.453 | 19.453 | 0 | 16.5437 | 10.0333 | 12.9006 | 12.9006 | 321.8237 | 0 | 0 | 321.8237 | 0 | 0 | 0 | 0 | 0 | 19.453 | 0 | 0 | 321.8237 | 0 | 0 | 0 | 0 | 0 | 0 | 0
2018-06-11 02:00 | 6 | 2 | 2 | 0 | 0 | 0 | 18.2922 | 18.2922 | 0 | 16.5437 | 10.0333 | 12.9006 | 12.9006 | 302.6198 | 0 | 0 | 302.6198 | 0 | 0 | 0 | 0 | 0 | 18.2922 | 0 | 0 | 302.6198 | 0 | 0 | 0 | 0 | 0 | 0 | 0
2018-06-11 03:00 | 6 | 3 | 2 | 0 | 0 | 0 | 17.9088 | 17.9088 | 0 | 16.5437 | 10.0333 | 12.9006 | 12.9006 | 296.2776 | 0 | 0 | 296.2776 | 0 | 0 | 0 | 0 | 0 | 17.9088 | 0 | 0 | 296.2776 | 0 | 0 | 0 | 0 | 0 | 0 | 0
2018-06-11 04:00 | 6 | 4 | 2 | 0 | 0 | 0 | 19.0286 | 19.0286 | 0 | 16.5437 | 10.0333 | 12.9006 | 12.9006 | 314.8024 | 0 | 0 | 314.8024 | 0 | 0 | 0 | 0 | 0 | 19.0286 | 0 | 0 | 314.8024 | 0 | 0 | 0 | 0 | 0 | 0 | 0
2018-06-11 05:00 | 6 | 5 | 2 | 0 | 0 | 0.0073551 | 23.3765 | 23.3765 | 0.36775 | 16.5437 | 10.0333 | 12.9006 | 12.9006 | 386.7331 | 0.36775 | 0 | 380.6491 | 6.084 | 0 | 4.7442 | 0 | 0 | 23.0088 | 0 | 0 | 380.6491 | 6.084 | 0 | 4.7442 | 0 | 0 | 0.0073551 | 0.001807
2018-06-11 06:00 | 6 | 6 | 2 | 0 | 0 | 0.065212 | 29.401 | 29.401 | 3.2606 | 16.5437 | 10.0333 | 12.9006 | 12.9006 | 486.4 | 3.2606 | 0 | 432.4579 | 53.9421 | 0 | 42.0635 | 0 | 0 | 26.1404 | 0 | 0 | 432.4579 | 53.9421 | 0 | 42.0635 | 0 | 0 | 0.065212 | 0.048737
2018-06-11 07:00 | 6 | 7 | 2 | 0 | 0 | 0.17043 | 32.1159 | 32.1159 | 8.5213 | 16.5437 | 10.0333 | 12.9006 | 12.9006 | 531.3145 | 8.5213 | 0 | 390.3402 | 140.9744 | 0 | 109.9304 | 0 | 0 | 23.5945 | 0 | 0 | 390.3402 | 140.9744 | 0 | 109.9304 | 0 | 0 | 0.17043 | 0.044995
2018-06-11 08:00 | 6 | 8 | 2 | 0 | 0 | 0.38698 | 31.5054 | 31.5054 | 19.349 | 16.5437 | 10.0333 | 12.9006 | 12.9006 | 521.2142 | 19.349 | 0 | 201.1108 | 320.1034 | 0 | 249.6135 | 0 | 0 | 12.1564 | 0 | 0 | 201.1108 | 320.1034 | 0 | 249.6135 | 0 | 0 | 0.38698 | 0.029545
2018-06-11 09:00 | 6 | 9 | 2 | 0 | 0 | 0.51223 | 31.6212 | 31.6212 | 25.6116 | 16.5437 | 10.0333 | 12.9006 | 12.9006 | 523.1299 | 25.6116 | 0 | 99.421 | 423.7089 | 0 | 330.4041 | 0 | 0 | 6.0096 | 0 | 0 | 99.421 | 423.7089 | 0 | 330.4041 | 0 | 0 | 0.51223 | 0.20466
2018-06-11 10:00 | 6 | 10 | 2 | 0 | 0 | 0.60528 | 33.4126 | 33.4126 | 30.264 | 16.5437 | 10.0333 | 12.9006 | 12.9006 | 552.7666 | 30.264 | 0 | 52.0892 | 500.6775 | 0 | 390.4234 | 0 | 0 | 3.1486 | 0 | 0 | 52.0892 | 500.6775 | 0 | 390.4234 | 0 | 0 | 0.60528 | 0.30234
2018-06-11 11:00 | 6 | 11 | 2 | 0 | 1 | 0.66071 | 34.4187 | 34.4187 | 33.0354 | 16.5437 | 10.0333 | 12.9006 | 12.9006 | 569.4107 | 33.0354 | 0 | 22.8849 | 546.5258 | 0 | 426.1754 | 0 | 0 | 1.3833 | 0 | 0 | 22.8849 | 546.5258 | 0 | 426.1754 | 0 | 0 | 0.66071 | 0.55079
2018-06-11 12:00 | 6 | 12 | 2 | 0 | 1 | 0.54565 | 34.8706 | 34.8706 | 27.2823 | 16.5437 | 10.0333 | 12.9006 | 12.9006 | 576.8883 | 27.2823 | 0 | 125.5391 | 451.3492 | 0 | 351.9577 | 0 | 0 | 7.5883 | 0 | 0 | 125.5391 | 451.3492 | 0 | 351.9577 | 0 | 0 | 0.54565 | 0.51632
2018-06-11 13:00 | 6 | 13 | 2 | 0 | 1 | 0.65404 | 35.6063 | 35.6063 | 32.702 | 16.5437 | 10.0333 | 12.9006 | 12.9006 | 589.059 | 32.702 | 0 | 48.0489 | 541.0101 | 0 | 421.8744 | 0 | 0 | 2.9044 | 0 | 0 | 48.0489 | 541.0101 | 0 | 421.8744 | 0 | 0 | 0.65404 | 0.47633
2018-06-11 14:00 | 6 | 14 | 2 | 0 | 1 | 0.59935 | 36.98 | 36.98 | 29.9676 | 16.5437 | 10.0333 | 12.9006 | 12.9006 | 611.7854 | 29.9676 | 0 | 116.0114 | 495.774 | 0 | 386.5997 | 0 | 0 | 7.0124 | 0 | 0 | 116.0114 | 495.774 | 0 | 386.5997 | 0 | 0 | 0.59935 | 0.31339
2018-06-11 15:00 | 6 | 15 | 2 | 0 | 1 | 0.51132 | 39.8973 | 39.8973 | 25.5662 | 16.5437 | 10.0333 | 12.9006 | 12.9006 | 660.0473 | 25.5662 | 0 | 237.0886 | 422.9587 | 0 | 329.819 | 0 | 0 | 14.3311 | 0 | 0 | 237.0886 | 422.9587 | 0 | 329.819 | 0 | 0 | 0.51132 | 0.23137
2018-06-11 16:00 | 6 | 16 | 2 | 0 | 1 | 0.31502 | 44.0294 | 44.0294 | 15.7511 | 16.5437 | 10.0333 | 12.9006 | 12.9006 | 728.4081 | 15.7511 | 0 | 467.8271 | 260.5809 | 0 | 203.1985 | 0 | 0 | 28.2783 | 0 | 0 | 467.8271 | 260.5809 | 0 | 203.1985 | 0 | 0 | 0.31502 | 0.23514
2018-06-11 17:00 | 6 | 17 | 2 | 0 | 1 | 0.20202 | 46.7068 | 46.7068 | 10.1007 | 16.5437 | 10.0333 | 12.9006 | 12.9006 | 772.7021 | 10.1007 | 0 | 605.5987 | 167.1034 | 0 | 130.3056 | 0 | 0 | 36.6061 | 0 | 0 | 605.5987 | 167.1034 | 0 | 130.3056 | 0 | 0 | 0.20202 | 0.16575
2018-06-11 18:00 | 6 | 18 | 2 | 0 | 1 | 0.080126 | 46.5636 | 46.5636 | 4.0063 | 16.5437 | 10.0333 | 12.9006 | 12.9006 | 770.3326 | 4.0063 | 0 | 704.0537 | 66.2789 | 0 | 51.6836 | 0 | 0 | 42.5573 | 0 | 0 | 704.0537 | 66.2789 | 0 | 51.6836 | 0 | 0 | 0.080126 | 0.092817
2018-06-11 19:00 | 6 | 19 | 2 | 0 | 0 | 0.012974 | 43.2127 | 43.2127 | 0.64869 | 16.5437 | 10.0333 | 12.9006 | 12.9006 | 714.8964 | 0.64869 | 0 | 704.1647 | 10.7317 | 0 | 8.3685 | 0 | 0 | 42.564 | 0 | 0 | 704.1647 | 10.7317 | 0 | 8.3685 | 0 | 0 | 0.012974 | 0.015139
2018-06-11 20:00 | 6 | 20 | 2 | 0 | 0 | 0 | 41.178 | 41.178 | 0 | 16.5437 | 10.0333 | 12.9006 | 12.9006 | 681.2343 | 0 | 0 | 681.2343 | 0 | 0 | 0 | 0 | 0 | 41.178 | 0 | 0 | 681.2343 | 0 | 0 | 0 | 0 | 0 | 0 | 0
2018-06-11 21:00 | 6 | 21 | 2 | 0 | 0 | 0 | 36.2382 | 36.2382 | 0 | 16.5437 | 10.0333 | 12.9006 | 12.9006 | 599.5124 | 0 | 0 | 599.5124 | 0 | 0 | 0 | 0 | 0 | 36.2382 | 0 | 0 | 599.5124 | 0 | 0 | 0 | 0 | 0 | 0 | 0
2018-06-11 22:00 | 6 | 22 | 2 | 0 | 0 | 0 | 30.2032 | 30.2032 | 0 | 16.5437 | 10.0333 | 12.9006 | 12.9006 | 499.6716 | 0 | 0 | 499.6716 | 0 | 0 | 0 | 0 | 0 | 30.2032 | 0 | 0 | 499.6716 | 0 | 0 | 0 | 0 | 0 | 0 | 0
2018-06-11 23:00 | 6 | 23 | 2 | 0 | 0 | 0 | 26.3603 | 26.3603 | 0 | 16.5437 | 10.0333 | 12.9006 | 12.9006 | 436.0963 | 0 | 0 | 436.0963 | 0 | 0 | 0 | 0 | 0 | 26.3603 | 0 | 0 | 436.0963 | 0 | 0 | 0 | 0 | 0 | 0 | 0
2018-06-12 | 6 | 0 | 3 | 0 | 0 | 0 | 22.7317 | 22.7317 | 0 | 16.5437 | 10.0333 | 12.9006 | 12.9006 | 376.0654 | 0 | 0 | 376.0654 | 0 | 0 | 0 | 0 | 0 | 22.7317 | 0 | 0 | 376.0654 | 0 | 0 | 0 | 0 | 0 | 0 | 0
2018-06-12 01:00 | 6 | 1 | 3 | 0 | 0 | 0 | 19.9981 | 19.9981 | 0 | 16.5437 | 10.0333 | 12.9006 | 12.9006 | 330.8415 | 0 | 0 | 330.8415 | 0 | 0 | 0 | 0 | 0 | 19.9981 | 0 | 0 | 330.8415 | 0 | 0 | 0 | 0 | 0 | 0 | 0
2018-06-12 02:00 | 6 | 2 | 3 | 0 | 0 | 0 | 18.5842 | 18.5842 | 0 | 16.5437 | 10.0333 | 12.9006 | 12.9006 | 307.4502 | 0 | 0 | 307.4502 | 0 | 0 | 0 | 0 | 0 | 18.5842 | 0 | 0 | 307.4502 | 0 | 0 | 0 | 0 | 0 | 0 | 0
2018-06-12 03:00 | 6 | 3 | 3 | 0 | 0 | 0 | 18.0053 | 18.0053 | 0 | 16.5437 | 10.0333 | 12.9006 | 12.9006 | 297.8737 | 0 | 0 | 297.8737 | 0 | 0 | 0 | 0 | 0 | 18.0053 | 0 | 0 | 297.8737 | 0 | 0 | 0 | 0 | 0 | 0 | 0
2018-06-12 04:00 | 6 | 4 | 3 | 0 | 0 | 0 | 19.1549 | 19.1549 | 0 | 16.5437 | 10.0333 | 12.9006 | 12.9006 | 316.8923 | 0 | 0 | 316.8923 | 0 | 0 | 0 | 0 | 0 | 19.1549 | 0 | 0 | 316.8923 | 0 | 0 | 0 | 0 | 0 | 0 | 0
2018-06-12 05:00 | 6 | 5 | 3 | 0 | 0 | 0.0052414 | 23.534 | 23.534 | 0.26207 | 16.5437 | 10.0333 | 12.9006 | 12.9006 | 389.3384 | 0.26207 | 0 | 385.0028 | 4.3356 | 0 | 3.3809 | 0 | 0 | 23.2719 | 0 | 0 | 385.0028 | 4.3356 | 0 | 3.3809 | 0 | 0 | 0.0052414 | 0.0065087
2018-06-12 06:00 | 6 | 6 | 3 | 0 | 0 | 0.0068499 | 29.2176 | 29.2176 | 0.3425 | 16.5437 | 10.0333 | 12.9006 | 12.9006 | 483.3669 | 0.3425 | 0 | 477.7008 | 5.6661 | 0 | 4.4184 | 0 | 0 | 28.8751 | 0 | 0 | 477.7008 | 5.6661 | 0 | 4.4184 | 0 | 0 | 0.0068499 | 0.049524
2018-06-12 07:00 | 6 | 7 | 3 | 0 | 0 | 0.09836 | 32.0256 | 32.0256 | 4.918 | 16.5437 | 10.0333 | 12.9006 | 12.9006 | 529.8212 | 4.918 | 0 | 448.4592 | 81.362 | 0 | 63.4453 | 0 | 0 | 27.1076 | 0 | 0 | 448.4592 | 81.362 | 0 | 63.4453 | 0 | 0 | 0.09836 | 0.10037
2018-06-12 08:00 | 6 | 8 | 3 | 0 | 0 | 0.25868 | 31.8749 | 31.8749 | 12.9341 | 16.5437 | 10.0333 | 12.9006 | 12.9006 | 527.3278 | 12.9341 | 0 | 313.3495 | 213.9783 | 0 | 166.8581 | 0 | 0 | 18.9408 | 0 | 0 | 313.3495 | 213.9783 | 0 | 166.8581 | 0 | 0 | 0.25868 | 0.33559
2018-06-12 09:00 | 6 | 9 | 3 | 0 | 0 | 0.18746 | 31.6777 | 31.6777 | 9.3729 | 16.5437 | 10.0333 | 12.9006 | 12.9006 | 524.0656 | 9.3729 | 0 | 369.0035 | 155.0621 | 0 | 120.9159 | 0 | 0 | 22.3048 | 0 | 0 | 369.0035 | 155.0621 | 0 | 120.9159 | 0 | 0 | 0.18746 | 0.19804
2018-06-12 10:00 | 6 | 10 | 3 | 0 | 0 | 0.28645 | 32.8077 | 32.8077 | 14.3224 | 16.5437 | 10.0333 | 12.9006 | 12.9006 | 542.7595 | 14.3224 | 0 | 305.8145 | 236.945 | 0 | 184.7674 | 0 | 0 | 18.4853 | 0 | 0 | 305.8145 | 236.945 | 0 | 184.7674 | 0 | 0 | 0.28645 | 0.34275
2018-06-12 11:00 | 6 | 11 | 3 | 0 | 1 | 0.27967 | 35.4259 | 35.4259 | 13.9833 | 16.5437 | 10.0333 | 12.9006 | 12.9006 | 586.0737 | 13.9833 | 0 | 354.7379 | 231.3359 | 0 | 180.3934 | 0 | 0 | 21.4425 | 0 | 0 | 354.7379 | 231.3359 | 0 | 180.3934 | 0 | 0 | 0.27967 | 0.3788
2018-06-12 12:00 | 6 | 12 | 3 | 0 | 1 | 0.60835 | 35.535 | 35.535 | 30.4176 | 16.5437 | 10.0333 | 12.9006 | 12.9006 | 587.8795 | 30.4176 | 0 | 84.6609 | 503.2186 | 0 | 392.4049 | 0 | 0 | 5.1174 | 0 | 0 | 84.6609 | 503.2186 | 0 | 392.4049 | 0 | 0 | 0.60835 | 0.43431
2018-06-12 13:00 | 6 | 13 | 3 | 0 | 1 | 0.48759 | 36.9527 | 36.9527 | 24.3793 | 16.5437 | 10.0333 | 12.9006 | 12.9006 | 611.333 | 24.3793 | 0 | 208.0092 | 403.3238 | 0 | 314.5079 | 0 | 0 | 12.5733 | 0 | 0 | 208.0092 | 403.3238 | 0 | 314.5079 | 0 | 0 | 0.48759 | 0.47038
2018-06-12 14:00 | 6 | 14 | 3 | 0 | 1 | 0.52116 | 39.0736 | 39.0736 | 26.0578 | 16.5437 | 10.0333 | 12.9006 | 12.9006 | 646.4211 | 26.0578 | 0 | 215.3296 | 431.0915 | 0 | 336.1609 | 0 | 0 | 13.0158 | 0 | 0 | 215.3296 | 431.0915 | 0 | 336.1609 | 0 | 0 | 0.52116 | 0.52901
2018-06-12 15:00 | 6 | 15 | 3 | 0 | 1 | 0.4637 | 42.8106 | 42.8106 | 23.1851 | 16.5437 | 10.0333 | 12.9006 | 12.9006 | 708.2442 | 23.1851 | 0 | 324.6785 | 383.5657 | 0 | 299.1008 | 0 | 0 | 19.6255 | 0 | 0 | 324.6785 | 383.5657 | 0 | 299.1008 | 0 | 0 | 0.4637 | 0.33376
2018-06-12 16:00 | 6 | 16 | 3 | 0 | 1 | 0.36361 | 47.9339 | 47.9339 | 18.1804 | 16.5437 | 10.0333 | 12.9006 | 12.9006 | 793.0028 | 18.1804 | 0 | 492.2332 | 300.7696 | 0 | 234.5372 | 0 | 0 | 29.7536 | 0 | 0 | 492.2332 | 300.7696 | 0 | 234.5372 | 0 | 0 | 0.36361 | 0.25625
2018-06-12 17:00 | 6 | 17 | 3 | 0 | 1 | 0.23395 | 49.9223 | 49.9223 | 11.6974 | 16.5437 | 10.0333 | 12.9006 | 12.9006 | 825.8971 | 11.6974 | 0 | 632.3792 | 193.5179 | 0 | 150.9033 | 0 | 0 | 38.2249 | 0 | 0 | 632.3792 | 193.5179 | 0 | 150.9033 | 0 | 0 | 0.23395 | 0.13884
2018-06-12 18:00 | 6 | 18 | 3 | 0 | 1 | 0.08006 | 48.6859 | 48.6859 | 4.003 | 16.5437 | 10.0333 | 12.9006 | 12.9006 | 805.4441 | 4.003 | 0 | 739.2196 | 66.2245 | 0 | 51.6412 | 0 | 0 | 44.6829 | 0 | 0 | 739.2196 | 66.2245 | 0 | 51.6412 | 0 | 0 | 0.08006 | 0.08852
2018-06-12 19:00 | 6 | 19 | 3 | 0 | 0 | 0.012437 | 46.3935 | 46.3935 | 0.62187 | 16.5437 | 10.0333 | 12.9006 | 12.9006 | 767.5178 | 0.62187 | 0 | 757.2299 | 10.2879 | 0 | 8.0224 | 0 | 0 | 45.7716 | 0 | 0 | 757.2299 | 10.2879 | 0 | 8.0224 | 0 | 0 | 0.012437 | 0.0187
2018-06-12 20:00 | 6 | 20 | 3 | 0 | 0 | 0 | 44.9831 | 44.9831 | 0 | 16.5437 | 10.0333 | 12.9006 | 12.9006 | 744.1855 | 0 | 0 | 744.1855 | 0 | 0 | 0 | 0 | 0 | 44.9831 | 0 | 0 | 744.1855 | 0 | 0 | 0 | 0 | 0 | 0 | 0
2018-06-12 21:00 | 6 | 21 | 3 | 0 | 0 | 0 | 39.519 | 39.519 | 0 | 16.5437 | 10.0333 | 12.9006 | 12.9006 | 653.7899 | 0 | 0 | 653.7899 | 0 | 0 | 0 | 0 | 0 | 39.519 | 0 | 0 | 653.7899 | 0 | 0 | 0 | 0 | 0 | 0 | 0
2018-06-12 22:00 | 6 | 22 | 3 | 0 | 0 | 0 | 32.9863 | 32.9863 | 0 | 16.5437 | 10.0333 | 12.9006 | 12.9006 | 545.7145 | 0 | 0 | 545.7145 | 0 | 0 | 0 | 0 | 0 | 32.9863 | 0 | 0 | 545.7145 | 0 | 0 | 0 | 0 | 0 | 0 | 0
2018-06-12 23:00 | 6 | 23 | 3 | 0 | 0 | 0 | 26.4217 | 26.4217 | 0 | 16.5437 | 10.0333 | 12.9006 | 12.9006 | 437.1119 | 0 | 0 | 437.1119 | 0 | 0 | 0 | 0 | 0 | 26.4217 | 0 | 0 | 437.1119 | 0 | 0 | 0 | 0 | 0 | 0 | 0
2018-06-13 | 6 | 0 | 4 | 0 | 0 | 0 | 22.7169 | 22.7169 | 0 | 16.5437 | 10.0333 | 12.9006 | 12.9006 | 375.8211 | 0 | 0 | 375.8211 | 0 | 0 | 0 | 0 | 0 | 22.7169 | 0 | 0 | 375.8211 | 0 | 0 | 0 | 0 | 0 | 0 | 0
2018-06-13 01:00 | 6 | 1 | 4 | 0 | 0 | 0 | 20.5654 | 20.5654 | 0 | 16.5437 | 10.0333 | 12.9006 | 12.9006 | 340.2264 | 0 | 0 | 340.2264 | 0 | 0 | 0 | 0 | 0 | 20.5654 | 0 | 0 | 340.2264 | 0 | 0 | 0 | 0 | 0 | 0 | 0
2018-06-13 02:00 | 6 | 2 | 4 | 0 | 0 | 0 | 19.5211 | 19.5211 | 0 | 16.5437 | 10.0333 | 12.9006 | 12.9006 | 322.9501 | 0 | 0 | 322.9501 | 0 | 0 | 0 | 0 | 0 | 19.5211 | 0 | 0 | 322.9501 | 0 | 0 | 0 | 0 | 0 | 0 | 0
2018-06-13 03:00 | 6 | 3 | 4 | 0 | 0 | 0 | 18.7511 | 18.7511 | 0 | 16.5437 | 10.0333 | 12.9006 | 12.9006 | 310.2126 | 0 | 0 | 310.2126 | 0 | 0 | 0 | 0 | 0 | 18.7511 | 0 | 0 | 310.2126 | 0 | 0 | 0 | 0 | 0 | 0 | 0
2018-06-13 04:00 | 6 | 4 | 4 | 0 | 0 | 0 | 19.7635 | 19.7635 | 0 | 16.5437 | 10.0333 | 12.9006 | 12.9006 | 326.9613 | 0 | 0 | 326.9613 | 0 | 0 | 0 | 0 | 0 | 19.7635 | 0 | 0 | 326.9613 | 0 | 0 | 0 | 0 | 0 | 0 | 0
2018-06-13 05:00 | 6 | 5 | 4 | 0 | 0 | 0.0083678 | 24.0871 | 24.0871 | 0.41839 | 16.5437 | 10.0333 | 12.9006 | 12.9006 | 398.4892 | 0.41839 | 0 | 391.5675 | 6.9217 | 0 | 5.3975 | 0 | 0 | 23.6687 | 0 | 0 | 391.5675 | 6.9217 | 0 | 5.3975 | 0 | 0 | 0.0083678 | 0.0082963
2018-06-13 06:00 | 6 | 6 | 4 | 0 | 0 | 0.062116 | 30.2282 | 30.2282 | 3.1058 | 16.5437 | 10.0333 | 12.9006 | 12.9006 | 500.085 | 3.1058 | 0 | 448.7036 | 51.3814 | 0 | 40.0667 | 0 | 0 | 27.1224 | 0 | 0 | 448.7036 | 51.3814 | 0 | 40.0667 | 0 | 0 | 0.062116 | 0.068652
2018-06-13 07:00 | 6 | 7 | 4 | 0 | 0 | 0.17672 | 32.1873 | 32.1873 | 8.8361 | 16.5437 | 10.0333 | 12.9006 | 12.9006 | 532.4965 | 8.8361 | 0 | 386.315 | 146.1815 | 0 | 113.9909 | 0 | 0 | 23.3512 | 0 | 0 | 386.315 | 146.1815 | 0 | 113.9909 | 0 | 0 | 0.17672 | 0.21665
2018-06-13 08:00 | 6 | 8 | 4 | 0 | 0 | 0.36328 | 31.1486 | 31.1486 | 18.1639 | 16.5437 | 10.0333 | 12.9006 | 12.9006 | 515.3114 | 18.1639 | 0 | 214.8147 | 300.4967 | 0 | 234.3243 | 0 | 0 | 12.9847 | 0 | 0 | 214.8147 | 300.4967 | 0 | 234.3243 | 0 | 0 | 0.36328 | 0.35122
2018-06-13 09:00 | 6 | 9 | 4 | 0 | 0 | 0.48117 | 31.0181 | 31.0181 | 24.0587 | 16.5437 | 10.0333 | 12.9006 | 12.9006 | 513.1537 | 24.0587 | 0 | 115.1355 | 398.0183 | 0 | 310.3707 | 0 | 0 | 6.9595 | 0 | 0 | 115.1355 | 398.0183 | 0 | 310.3707 | 0 | 0 | 0.48117 | 0.49423
2018-06-13 10:00 | 6 | 10 | 4 | 0 | 0 | 0.57131 | 32.0229 | 32.0229 | 28.5656 | 16.5437 | 10.0333 | 12.9006 | 12.9006 | 529.776 | 28.5656 | 0 | 57.1963 | 472.5797 | 0 | 368.513 | 0 | 0 | 3.4573 | 0 | 0 | 57.1963 | 472.5797 | 0 | 368.513 | 0 | 0 | 0.57131 | 0.59697
2018-06-13 11:00 | 6 | 11 | 4 | 0 | 1 | 0.62849 | 33.8428 | 33.8428 | 31.4245 | 16.5437 | 10.0333 | 12.9006 | 12.9006 | 559.8838 | 31.4245 | 0 | 40.0074 | 519.8764 | 0 | 405.3945 | 0 | 0 | 2.4183 | 0 | 0 | 40.0074 | 519.8764 | 0 | 405.3945 | 0 | 0 | 0.62849 | 0.66336
2018-06-13 12:00 | 6 | 12 | 4 | 0 | 1 | 0.64881 | 34.5472 | 34.5472 | 32.4406 | 16.5437 | 10.0333 | 12.9006 | 12.9006 | 571.5378 | 32.4406 | 0 | 34.8514 | 536.6864 | 0 | 418.5028 | 0 | 0 | 2.1066 | 0 | 0 | 34.8514 | 536.6864 | 0 | 418.5028 | 0 | 0 | 0.64881 | 0.69387
2018-06-13 13:00 | 6 | 13 | 4 | 0 | 1 | 0.63439 | 34.9741 | 34.9741 | 31.7196 | 16.5437 | 10.0333 | 12.9006 | 12.9006 | 578.6 | 31.7196 | 0 | 53.8423 | 524.7576 | 0 | 409.2008 | 0 | 0 | 3.2546 | 0 | 0 | 53.8423 | 524.7576 | 0 | 409.2008 | 0 | 0 | 0.63439 | 0.70707
2018-06-13 14:00 | 6 | 14 | 4 | 0 | 1 | 0.58293 | 36.8403 | 36.8403 | 29.1464 | 16.5437 | 10.0333 | 12.9006 | 12.9006 | 609.473 | 29.1464 | 0 | 127.2847 | 482.1883 | 0 | 376.0057 | 0 | 0 | 7.6939 | 0 | 0 | 127.2847 | 482.1883 | 0 | 376.0057 | 0 | 0 | 0.58293 | 0.6379
2018-06-13 15:00 | 6 | 15 | 4 | 0 | 1 | 0.35241 | 38.9095 | 38.9095 | 17.6204 | 16.5437 | 10.0333 | 12.9006 | 12.9006 | 643.7051 | 17.6204 | 0 | 352.1991 | 291.506 | 0 | 227.3135 | 0 | 0 | 21.2891 | 0 | 0 | 352.1991 | 291.506 | 0 | 227.3135 | 0 | 0 | 0.35241 | 0.53997
2018-06-13 16:00 | 6 | 16 | 4 | 0 | 1 | 0.38227 | 43.0795 | 43.0795 | 19.1136 | 16.5437 | 10.0333 | 12.9006 | 12.9006 | 712.693 | 19.1136 | 0 | 396.4849 | 316.2082 | 0 | 246.576 | 0 | 0 | 23.966 | 0 | 0 | 396.4849 | 316.2082 | 0 | 246.576 | 0 | 0 | 0.38227 | 0.34672
2018-06-13 17:00 | 6 | 17 | 4 | 0 | 1 | 0.23771 | 46.0179 | 46.0179 | 11.8854 | 16.5437 | 10.0333 | 12.9006 | 12.9006 | 761.3053 | 11.8854 | 0 | 564.6772 | 196.6281 | 0 | 153.3286 | 0 | 0 | 34.1325 | 0 | 0 | 564.6772 | 196.6281 | 0 | 153.3286 | 0 | 0 | 0.23771 | 0.15828
2018-06-13 18:00 | 6 | 18 | 4 | 0 | 1 | 0.088328 | 46.8711 | 46.8711 | 4.4164 | 16.5437 | 10.0333 | 12.9006 | 12.9006 | 775.4192 | 4.4164 | 0 | 702.3555 | 73.0637 | 0 | 56.9744 | 0 | 0 | 42.4546 | 0 | 0 | 702.3555 | 73.0637 | 0 | 56.9744 | 0 | 0 | 0.088328 | 0.054967
2018-06-13 19:00 | 6 | 19 | 4 | 0 | 0 | 0.012567 | 46.4775 | 46.4775 | 0.62837 | 16.5437 | 10.0333 | 12.9006 | 12.9006 | 768.9087 | 0.62837 | 0 | 758.5132 | 10.3955 | 0 | 8.1063 | 0 | 0 | 45.8492 | 0 | 0 | 758.5132 | 10.3955 | 0 | 8.1063 | 0 | 0 | 0.012567 | 0.01356
2018-06-13 20:00 | 6 | 20 | 4 | 0 | 0 | 0 | 44.3276 | 44.3276 | 0 | 16.5437 | 10.0333 | 12.9006 | 12.9006 | 733.3413 | 0 | 0 | 733.3413 | 0 | 0 | 0 | 0 | 0 | 44.3276 | 0 | 0 | 733.3413 | 0 | 0 | 0 | 0 | 0 | 0 | 0
2018-06-13 21:00 | 6 | 21 | 4 | 0 | 0 | 0 | 40.256 | 40.256 | 0 | 16.5437 | 10.0333 | 12.9006 | 12.9006 | 665.9812 | 0 | 0 | 665.9812 | 0 | 0 | 0 | 0 | 0 | 40.256 | 0 | 0 | 665.9812 | 0 | 0 | 0 | 0 | 0 | 0 | 0
2018-06-13 22:00 | 6 | 22 | 4 | 0 | 0 | 0 | 33.2573 | 33.2573 | 0 | 16.5437 | 10.0333 | 12.9006 | 12.9006 | 550.1977 | 0 | 0 | 550.1977 | 0 | 0 | 0 | 0 | 0 | 33.2573 | 0 | 0 | 550.1977 | 0 | 0 | 0 | 0 | 0 | 0 | 0
2018-06-13 23:00 | 6 | 23 | 4 | 0 | 0 | 0 | 27.6581 | 27.6581 | 0 | 16.5437 | 10.0333 | 12.9006 | 12.9006 | 457.5667 | 0 | 0 | 457.5667 | 0 | 0 | 0 | 0 | 0 | 27.6581 | 0 | 0 | 457.5667 | 0 | 0 | 0 | 0 | 0 | 0 | 0
2018-06-14 | 6 | 0 | 5 | 0 | 0 | 0 | 23.1601 | 23.1601 | 0 | 16.5437 | 10.0333 | 12.9006 | 12.9006 | 383.1536 | 0 | 0 | 383.1536 | 0 | 0 | 0 | 0 | 0 | 23.1601 | 0 | 0 | 383.1536 | 0 | 0 | 0 | 0 | 0 | 0 | 0
2018-06-14 01:00 | 6 | 1 | 5 | 0 | 0 | 0 | 21.0063 | 21.0063 | 0 | 16.5437 | 10.0333 | 12.9006 | 12.9006 | 347.5213 | 0 | 0 | 347.5213 | 0 | 0 | 0 | 0 | 0 | 21.0063 | 0 | 0 | 347.5213 | 0 | 0 | 0 | 0 | 0 | 0 | 0
2018-06-14 02:00 | 6 | 2 | 5 | 0 | 0 | 0 | 19.8563 | 19.8563 | 0 | 16.5437 | 10.0333 | 12.9006 | 12.9006 | 328.4966 | 0 | 0 | 328.4966 | 0 | 0 | 0 | 0 | 0 | 19.8563 | 0 | 0 | 328.4966 | 0 | 0 | 0 | 0 | 0 | 0 | 0
2018-06-14 03:00 | 6 | 3 | 5 | 0 | 0 | 0 | 19.2474 | 19.2474 | 0 | 16.5437 | 10.0333 | 12.9006 | 12.9006 | 318.4226 | 0 | 0 | 318.4226 | 0 | 0 | 0 | 0 | 0 | 19.2474 | 0 | 0 | 318.4226 | 0 | 0 | 0 | 0 | 0 | 0 | 0
2018-06-14 04:00 | 6 | 4 | 5 | 0 | 0 | 0 | 19.9818 | 19.9818 | 0 | 16.5437 | 10.0333 | 12.9006 | 12.9006 | 330.5717 | 0 | 0 | 330.5717 | 0 | 0 | 0 | 0 | 0 | 19.9818 | 0 | 0 | 330.5717 | 0 | 0 | 0 | 0 | 0 | 0 | 0
2018-06-14 05:00 | 6 | 5 | 5 | 0 | 0 | 0.0090764 | 24.4237 | 24.4237 | 0.45382 | 16.5437 | 10.0333 | 12.9006 | 12.9006 | 404.057 | 0.45382 | 0 | 396.5491 | 7.5079 | 0 | 5.8546 | 0 | 0 | 23.9698 | 0 | 0 | 396.5491 | 7.5079 | 0 | 5.8546 | 0 | 0 | 0.0090764 | 0.008703
2018-06-14 06:00 | 6 | 6 | 5 | 0 | 0 | 0.071857 | 30.7574 | 30.7574 | 3.5928 | 16.5437 | 10.0333 | 12.9006 | 12.9006 | 508.8397 | 3.5928 | 0 | 449.4011 | 59.4386 | 0 | 46.3496 | 0 | 0 | 27.1645 | 0 | 0 | 449.4011 | 59.4386 | 0 | 46.3496 | 0 | 0 | 0.071857 | 0.075339
2018-06-14 07:00 | 6 | 7 | 5 | 0 | 0 | 0.21504 | 33.3802 | 33.3802 | 10.7517 | 16.5437 | 10.0333 | 12.9006 | 12.9006 | 552.2313 | 10.7517 | 0 | 374.358 | 177.8734 | 0 | 138.7039 | 0 | 0 | 22.6285 | 0 | 0 | 374.358 | 177.8734 | 0 | 138.7039 | 0 | 0 | 0.21504 | 0.20789
2018-06-14 08:00 | 6 | 8 | 5 | 0 | 0 | 0.36498 | 33.7026 | 33.7026 | 18.2489 | 16.5437 | 10.0333 | 12.9006 | 12.9006 | 557.5641 | 18.2489 | 0 | 255.6604 | 301.9037 | 0 | 235.4215 | 0 | 0 | 15.4537 | 0 | 0 | 255.6604 | 301.9037 | 0 | 235.4215 | 0 | 0 | 0.36498 | 0.31253
2018-06-14 09:00 | 6 | 9 | 5 | 0 | 0 | 0.4844 | 34.3719 | 34.3719 | 24.2199 | 16.5437 | 10.0333 | 12.9006 | 12.9006 | 568.6375 | 24.2199 | 0 | 167.9515 | 400.6859 | 0 | 312.451 | 0 | 0 | 10.152 | 0 | 0 | 167.9515 | 400.6859 | 0 | 312.451 | 0 | 0 | 0.4844 | 0.53855
2018-06-14 10:00 | 6 | 10 | 5 | 0 | 0 | 0.57247 | 35.6818 | 35.6818 | 28.6233 | 16.5437 | 10.0333 | 12.9006 | 12.9006 | 590.3078 | 28.6233 | 0 | 116.7735 | 473.5343 | 0 | 369.2574 | 0 | 0 | 7.0585 | 0 | 0 | 116.7735 | 473.5343 | 0 | 369.2574 | 0 | 0 | 0.57247 | 0.56526
2018-06-14 11:00 | 6 | 11 | 5 | 0 | 1 | 0.63012 | 38.53 | 38.53 | 31.5059 | 16.5437 | 10.0333 | 12.9006 | 12.9006 | 637.4269 | 31.5059 | 0 | 116.203 | 521.2239 | 0 | 406.4453 | 0 | 0 | 7.024 | 0 | 0 | 116.203 | 521.2239 | 0 | 406.4453 | 0 | 0 | 0.63012 | 0.55753
2018-06-14 12:00 | 6 | 12 | 5 | 0 | 1 | 0.6525 | 39.392 | 39.392 | 32.6248 | 16.5437 | 10.0333 | 12.9006 | 12.9006 | 651.6883 | 32.6248 | 0 | 111.9545 | 539.7338 | 0 | 420.8791 | 0 | 0 | 6.7672 | 0 | 0 | 111.9545 | 539.7338 | 0 | 420.8791 | 0 | 0 | 0.6525 | 0.69603
2018-06-14 13:00 | 6 | 13 | 5 | 0 | 1 | 0.37473 | 41.2013 | 41.2013 | 18.7367 | 16.5437 | 10.0333 | 12.9006 | 12.9006 | 681.6199 | 18.7367 | 0 | 371.6462 | 309.9737 | 0 | 241.7144 | 0 | 0 | 22.4646 | 0 | 0 | 371.6462 | 309.9737 | 0 | 241.7144 | 0 | 0 | 0.37473 | 0.6085
2018-06-14 14:00 | 6 | 14 | 5 | 0 | 1 | 0.35089 | 44.4989 | 44.4989 | 17.5446 | 16.5437 | 10.0333 | 12.9006 | 12.9006 | 736.1749 | 17.5446 | 0 | 445.9238 | 290.2512 | 0 | 226.335 | 0 | 0 | 26.9544 | 0 | 0 | 445.9238 | 290.2512 | 0 | 226.335 | 0 | 0 | 0.35089 | 0.49036
2018-06-14 15:00 | 6 | 15 | 5 | 0 | 1 | 0.38071 | 48.0547 | 48.0547 | 19.0356 | 16.5437 | 10.0333 | 12.9006 | 12.9006 | 795.0013 | 19.0356 | 0 | 480.0827 | 314.9186 | 0 | 245.5704 | 0 | 0 | 29.0191 | 0 | 0 | 480.0827 | 314.9186 | 0 | 245.5704 | 0 | 0 | 0.38071 | 0.55227
2018-06-14 16:00 | 6 | 16 | 5 | 0 | 1 | 0.27753 | 53.0868 | 53.0868 | 13.8767 | 16.5437 | 10.0333 | 12.9006 | 12.9006 | 878.2509 | 13.8767 | 0 | 648.6786 | 229.5723 | 0 | 179.0182 | 0 | 0 | 39.2101 | 0 | 0 | 648.6786 | 229.5723 | 0 | 179.0182 | 0 | 0 | 0.27753 | 0.45689
2018-06-14 17:00 | 6 | 17 | 5 | 0 | 1 | 0.23098 | 56.6282 | 56.6282 | 11.5488 | 16.5437 | 10.0333 | 12.9006 | 12.9006 | 936.8388 | 11.5488 | 0 | 745.7793 | 191.0595 | 0 | 148.9863 | 0 | 0 | 45.0794 | 0 | 0 | 745.7793 | 191.0595 | 0 | 148.9863 | 0 | 0 | 0.23098 | 0.25969
2018-06-14 18:00 | 6 | 18 | 5 | 0 | 1 | 0.091703 | 54.7154 | 54.7154 | 4.5852 | 16.5437 | 10.0333 | 12.9006 | 12.9006 | 905.1935 | 4.5852 | 0 | 829.3383 | 75.8552 | 0 | 59.1511 | 0 | 0 | 50.1303 | 0 | 0 | 829.3383 | 75.8552 | 0 | 59.1511 | 0 | 0 | 0.091703 | 0.10047
2018-06-14 19:00 | 6 | 19 | 5 | 0 | 0 | 0.017163 | 52.3364 | 52.3364 | 0.85813 | 16.5437 | 10.0333 | 12.9006 | 12.9006 | 865.8351 | 0.85813 | 0 | 851.6384 | 14.1967 | 0 | 11.0704 | 0 | 0 | 51.4782 | 0 | 0 | 851.6384 | 14.1967 | 0 | 11.0704 | 0 | 0 | 0.017163 | 0.016051
2018-06-14 20:00 | 6 | 20 | 5 | 0 | 0 | 0 | 51.404 | 51.404 | 0 | 16.5437 | 10.0333 | 12.9006 | 12.9006 | 850.4102 | 0 | 0 | 850.4102 | 0 | 0 | 0 | 0 | 0 | 51.404 | 0 | 0 | 850.4102 | 0 | 0 | 0 | 0 | 0 | 0 | 0
2018-06-14 21:00 | 6 | 21 | 5 | 0 | 0 | 0 | 45.9921 | 45.9921 | 0 | 16.5437 | 10.0333 | 12.9006 | 12.9006 | 760.878 | 0 | 0 | 760.878 | 0 | 0 | 0 | 0 | 0 | 45.9921 | 0 | 0 | 760.878 | 0 | 0 | 0 | 0 | 0 | 0 | 0
2018-06-14 22:00 | 6 | 22 | 5 | 0 | 0 | 0 | 37.7069 | 37.7069 | 0 | 16.5437 | 10.0333 | 12.9006 | 12.9006 | 623.8099 | 0 | 0 | 623.8099 | 0 | 0 | 0 | 0 | 0 | 37.7069 | 0 | 0 | 623.8099 | 0 | 0 | 0 | 0 | 0 | 0 | 0
2018-06-14 23:00 | 6 | 23 | 5 | 0 | 0 | 0 | 31.8243 | 31.8243 | 0 | 16.5437 | 10.0333 | 12.9006 | 12.9006 | 526.4911 | 0 | 0 | 526.4911 | 0 | 0 | 0 | 0 | 0 | 31.8243 | 0 | 0 | 526.4911 | 0 | 0 | 0 | 0 | 0 | 0 | 0
2018-06-15 | 6 | 0 | 6 | 0 | 0 | 0 | 27.3407 | 27.3407 | 0 | 16.5437 | 10.0333 | 12.9006 | 12.9006 | 452.3154 | 0 | 0 | 452.3154 | 0 | 0 | 0 | 0 | 0 | 27.3407 | 0 | 0 | 452.3154 | 0 | 0 | 0 | 0 | 0 | 0 | 0
2018-06-15 01:00 | 6 | 1 | 6 | 0 | 0 | 0 | 25.0112 | 25.0112 | 0 | 16.5437 | 10.0333 | 12.9006 | 12.9006 | 413.7777 | 0 | 0 | 413.7777 | 0 | 0 | 0 | 0 | 0 | 25.0112 | 0 | 0 | 413.7777 | 0 | 0 | 0 | 0 | 0 | 0 | 0
2018-06-15 02:00 | 6 | 2 | 6 | 0 | 0 | 0 | 23.6872 | 23.6872 | 0 | 16.5437 | 10.0333 | 12.9006 | 12.9006 | 391.8723 | 0 | 0 | 391.8723 | 0 | 0 | 0 | 0 | 0 | 23.6872 | 0 | 0 | 391.8723 | 0 | 0 | 0 | 0 | 0 | 0 | 0
2018-06-15 03:00 | 6 | 3 | 6 | 0 | 0 | 0 | 22.8013 | 22.8013 | 0 | 16.5437 | 10.0333 | 12.9006 | 12.9006 | 377.2169 | 0 | 0 | 377.2169 | 0 | 0 | 0 | 0 | 0 | 22.8013 | 0 | 0 | 377.2169 | 0 | 0 | 0 | 0 | 0 | 0 | 0
2018-06-15 04:00 | 6 | 4 | 6 | 0 | 0 | 0 | 23.3812 | 23.3812 | 0 | 16.5437 | 10.0333 | 12.9006 | 12.9006 | 386.8113 | 0 | 0 | 386.8113 | 0 | 0 | 0 | 0 | 0 | 23.3812 | 0 | 0 | 386.8113 | 0 | 0 | 0 | 0 | 0 | 0 | 0
2018-06-15 05:00 | 6 | 5 | 6 | 0 | 0 | 0.008497 | 28.8175 | 28.8175 | 0.42485 | 16.5437 | 10.0333 | 12.9006 | 12.9006 | 476.7464 | 0.42485 | 0 | 469.7178 | 7.0286 | 0 | 5.4808 | 0 | 0 | 28.3926 | 0 | 0 | 469.7178 | 7.0286 | 0 | 5.4808 | 0 | 0 | 0.008497 | 0.0093667
2018-06-15 06:00 | 6 | 6 | 6 | 0 | 0 | 0.07075 | 35.4626 | 35.4626 | 3.5375 | 16.5437 | 10.0333 | 12.9006 | 12.9006 | 586.6819 | 3.5375 | 0 | 528.1591 | 58.5228 | 0 | 45.6355 | 0 | 0 | 31.9252 | 0 | 0 | 528.1591 | 58.5228 | 0 | 45.6355 | 0 | 0 | 0.07075 | 0.074507
2018-06-15 07:00 | 6 | 7 | 6 | 0 | 0 | 0.20885 | 38.4784 | 38.4784 | 10.4423 | 16.5437 | 10.0333 | 12.9006 | 12.9006 | 636.5744 | 10.4423 | 0 | 463.8205 | 172.7539 | 0 | 134.7118 | 0 | 0 | 28.0361 | 0 | 0 | 463.8205 | 172.7539 | 0 | 134.7118 | 0 | 0 | 0.20885 | 0.19811
2018-06-15 08:00 | 6 | 8 | 6 | 0 | 0 | 0.36032 | 39.9554 | 39.9554 | 18.0161 | 16.5437 | 10.0333 | 12.9006 | 12.9006 | 661.0087 | 18.0161 | 0 | 362.9564 | 298.0523 | 0 | 232.4183 | 0 | 0 | 21.9393 | 0 | 0 | 362.9564 | 298.0523 | 0 | 232.4183 | 0 | 0 | 0.36032 | 0.32917
2018-06-15 09:00 | 6 | 9 | 6 | 0 | 0 | 0.48594 | 41.5568 | 41.5568 | 24.2972 | 16.5437 | 10.0333 | 12.9006 | 12.9006 | 687.5013 | 24.2972 | 0 | 285.5373 | 401.9639 | 0 | 313.4475 | 0 | 0 | 17.2596 | 0 | 0 | 285.5373 | 401.9639 | 0 | 313.4475 | 0 | 0 | 0.48594 | 0.46987
2018-06-15 10:00 | 6 | 10 | 6 | 0 | 0 | 0.58138 | 44.2525 | 44.2525 | 29.0689 | 16.5437 | 10.0333 | 12.9006 | 12.9006 | 732.0992 | 29.0689 | 0 | 251.1922 | 480.907 | 0 | 375.0065 | 0 | 0 | 15.1836 | 0 | 0 | 251.1922 | 480.907 | 0 | 375.0065 | 0 | 0 | 0.58138 | 0.58694
2018-06-15 11:00 | 6 | 11 | 6 | 0 | 1 | 0.64449 | 46.1705 | 46.1705 | 32.2245 | 16.5437 | 10.0333 | 12.9006 | 12.9006 | 763.83 | 32.2245 | 0 | 230.7187 | 533.1114 | 0 | 415.715 | 0 | 0 | 13.946 | 0 | 0 | 230.7187 | 533.1114 | 0 | 415.715 | 0 | 0 | 0.64449 | 0.48497
2018-06-15 12:00 | 6 | 12 | 6 | 0 | 1 | 0.66727 | 48.2524 | 48.2524 | 33.3633 | 16.5437 | 10.0333 | 12.9006 | 12.9006 | 798.2715 | 33.3633 | 0 | 246.3202 | 551.9513 | 0 | 430.4062 | 0 | 0 | 14.8891 | 0 | 0 | 246.3202 | 551.9513 | 0 | 430.4062 | 0 | 0 | 0.66727 | 0.66041
2018-06-15 13:00 | 6 | 13 | 6 | 0 | 1 | 0.55365 | 47.6036 | 47.6036 | 27.6826 | 16.5437 | 10.0333 | 12.9006 | 12.9006 | 787.5378 | 27.6826 | 0 | 329.5653 | 457.9725 | 0 | 357.1225 | 0 | 0 | 19.9209 | 0 | 0 | 329.5653 | 457.9725 | 0 | 357.1225 | 0 | 0 | 0.55365 | 0.54754
2018-06-15 14:00 | 6 | 14 | 6 | 0 | 1 | 0.59542 | 49.2463 | 49.2463 | 29.7711 | 16.5437 | 10.0333 | 12.9006 | 12.9006 | 814.7149 | 29.7711 | 0 | 322.1918 | 492.5231 | 0 | 384.0647 | 0 | 0 | 19.4752 | 0 | 0 | 322.1918 | 492.5231 | 0 | 384.0647 | 0 | 0 | 0.59542 | 0.44115
2018-06-15 15:00 | 6 | 15 | 6 | 0 | 1 | 0.40759 | 52.3951 | 52.3951 | 20.3797 | 16.5437 | 10.0333 | 12.9006 | 12.9006 | 866.8071 | 20.3797 | 0 | 529.6513 | 337.1558 | 0 | 262.9108 | 0 | 0 | 32.0154 | 0 | 0 | 529.6513 | 337.1558 | 0 | 262.9108 | 0 | 0 | 0.40759 | 0.30504
2018-06-15 16:00 | 6 | 16 | 6 | 0 | 1 | 0.28874 | 56.5875 | 56.5875 | 14.4369 | 16.5437 | 10.0333 | 12.9006 | 12.9006 | 936.1651 | 14.4369 | 0 | 697.3258 | 238.8392 | 0 | 186.2445 | 0 | 0 | 42.1506 | 0 | 0 | 697.3258 | 238.8392 | 0 | 186.2445 | 0 | 0 | 0.28874 | 0.21127
2018-06-15 17:00 | 6 | 17 | 6 | 0 | 1 | 0.062651 | 59.4462 | 59.4462 | 3.1325 | 16.5437 | 10.0333 | 12.9006 | 12.9006 | 983.4574 | 3.1325 | 0 | 931.6338 | 51.8236 | 0 | 40.4115 | 0 | 0 | 56.3136 | 0 | 0 | 931.6338 | 51.8236 | 0 | 40.4115 | 0 | 0 | 0.062651 | 0.13214
2018-06-15 18:00 | 6 | 18 | 6 | 0 | 1 | 0.050994 | 58.5666 | 58.5666 | 2.5497 | 16.5437 | 10.0333 | 12.9006 | 12.9006 | 968.907 | 2.5497 | 0 | 926.7259 | 42.1811 | 0 | 32.8924 | 0 | 0 | 56.017 | 0 | 0 | 926.7259 | 42.1811 | 0 | 32.8924 | 0 | 0 | 0.050994 | 0.075491
2018-06-15 19:00 | 6 | 19 | 6 | 0 | 0 | 0.016296 | 57.1503 | 57.1503 | 0.81482 | 16.5437 | 10.0333 | 12.9006 | 12.9006 | 945.4749 | 0.81482 | 0 | 931.9948 | 13.4801 | 0 | 10.5117 | 0 | 0 | 56.3354 | 0 | 0 | 931.9948 | 13.4801 | 0 | 10.5117 | 0 | 0 | 0.016296 | 0.017839
2018-06-15 20:00 | 6 | 20 | 6 | 0 | 0 | 0 | 54.645 | 54.645 | 0 | 16.5437 | 10.0333 | 12.9006 | 12.9006 | 904.0285 | 0 | 0 | 904.0285 | 0 | 0 | 0 | 0 | 0 | 54.645 | 0 | 0 | 904.0285 | 0 | 0 | 0 | 0 | 0 | 0 | 0
2018-06-15 21:00 | 6 | 21 | 6 | 0 | 0 | 0 | 49.1228 | 49.1228 | 0 | 16.5437 | 10.0333 | 12.9006 | 12.9006 | 812.6714 | 0 | 0 | 812.6714 | 0 | 0 | 0 | 0 | 0 | 49.1228 | 0 | 0 | 812.6714 | 0 | 0 | 0 | 0 | 0 | 0 | 0
2018-06-15 22:00 | 6 | 22 | 6 | 0 | 0 | 0 | 40.3089 | 40.3089 | 0 | 16.5437 | 10.0333 | 12.9006 | 12.9006 | 666.8573 | 0 | 0 | 666.8573 | 0 | 0 | 0 | 0 | 0 | 40.3089 | 0 | 0 | 666.8573 | 0 | 0 | 0 | 0 | 0 | 0 | 0
2018-06-15 23:00 | 6 | 23 | 6 | 0 | 0 | 0 | 34.8541 | 34.8541 | 0 | 16.5437 | 10.0333 | 12.9006 | 12.9006 | 576.6141 | 0 | 0 | 576.6141 | 0 | 0 | 0 | 0 | 0 | 34.8541 | 0 | 0 | 576.6141 | 0 | 0 | 0 | 0 | 0 | 0 | 0
2018-06-16 | 6 | 0 | 7 | 0 | 0 | 0 | 31.1174 | 31.1174 | 0 | 16.5437 | 10.0333 | 12.9006 | 12.9006 | 514.7965 | 0 | 0 | 514.7965 | 0 | 0 | 0 | 0 | 0 | 31.1174 | 0 | 0 | 514.7965 | 0 | 0 | 0 | 0 | 0 | 0 | 0
2018-06-16 01:00 | 6 | 1 | 7 | 0 | 0 | 0 | 27.7632 | 27.7632 | 0 | 16.5437 | 10.0333 | 12.9006 | 12.9006 | 459.3059 | 0 | 0 | 459.3059 | 0 | 0 | 0 | 0 | 0 | 27.7632 | 0 | 0 | 459.3059 | 0 | 0 | 0 | 0 | 0 | 0 | 0
2018-06-16 02:00 | 6 | 2 | 7 | 0 | 0 | 0 | 24.8959 | 24.8959 | 0 | 16.5437 | 10.0333 | 12.9006 | 12.9006 | 411.8695 | 0 | 0 | 411.8695 | 0 | 0 | 0 | 0 | 0 | 24.8959 | 0 | 0 | 411.8695 | 0 | 0 | 0 | 0 | 0 | 0 | 0
2018-06-16 03:00 | 6 | 3 | 7 | 0 | 0 | 0 | 23.1567 | 23.1567 | 0 | 16.5437 | 10.0333 | 12.9006 | 12.9006 | 383.0975 | 0 | 0 | 383.0975 | 0 | 0 | 0 | 0 | 0 | 23.1567 | 0 | 0 | 383.0975 | 0 | 0 | 0 | 0 | 0 | 0 | 0
2018-06-16 04:00 | 6 | 4 | 7 | 0 | 0 | 0 | 22.8084 | 22.8084 | 0 | 16.5437 | 10.0333 | 12.9006 | 12.9006 | 377.335 | 0 | 0 | 377.335 | 0 | 0 | 0 | 0 | 0 | 22.8084 | 0 | 0 | 377.335 | 0 | 0 | 0 | 0 | 0 | 0 | 0
2018-06-16 05:00 | 6 | 5 | 7 | 0 | 0 | 0.0080885 | 23.5538 | 23.5538 | 0.40443 | 16.5437 | 10.0333 | 12.9006 | 12.9006 | 389.6654 | 0.40443 | 0 | 382.9747 | 6.6907 | 0 | 5.2174 | 0 | 0 | 23.1493 | 0 | 0 | 382.9747 | 6.6907 | 0 | 5.2174 | 0 | 0 | 0.0080885 | 0.0051943
2018-06-16 06:00 | 6 | 6 | 7 | 0 | 0 | 0.067265 | 28.8804 | 28.8804 | 3.3633 | 16.5437 | 10.0333 | 12.9006 | 12.9006 | 477.7883 | 3.3633 | 0 | 422.1474 | 55.6408 | 0 | 43.3882 | 0 | 0 | 25.5172 | 0 | 0 | 422.1474 | 55.6408 | 0 | 43.3882 | 0 | 0 | 0.067265 | 0.020464
2018-06-16 07:00 | 6 | 7 | 7 | 0 | 0 | 0.23238 | 36.1123 | 36.1123 | 11.6192 | 16.5437 | 10.0333 | 12.9006 | 12.9006 | 597.4302 | 11.6192 | 0 | 405.206 | 192.2242 | 0 | 149.8945 | 0 | 0 | 24.4931 | 0 | 0 | 405.206 | 192.2242 | 0 | 149.8945 | 0 | 0 | 0.23238 | 0.053669
2018-06-16 08:00 | 6 | 8 | 7 | 0 | 0 | 0.39824 | 42.2108 | 42.2108 | 19.9121 | 16.5437 | 10.0333 | 12.9006 | 12.9006 | 698.321 | 19.9121 | 0 | 368.9027 | 329.4183 | 0 | 256.8772 | 0 | 0 | 22.2987 | 0 | 0 | 368.9027 | 329.4183 | 0 | 256.8772 | 0 | 0 | 0.39824 | 0.16859
2018-06-16 09:00 | 6 | 9 | 7 | 0 | 0 | 0.52198 | 44.7931 | 44.7931 | 26.099 | 16.5437 | 10.0333 | 12.9006 | 12.9006 | 741.0414 | 26.099 | 0 | 309.2683 | 431.7731 | 0 | 336.6924 | 0 | 0 | 18.6941 | 0 | 0 | 309.2683 | 431.7731 | 0 | 336.6924 | 0 | 0 | 0.52198 | 0.36592
2018-06-16 10:00 | 6 | 10 | 7 | 0 | 0 | 0.61119 | 46.67 | 46.67 | 30.5594 | 16.5437 | 10.0333 | 12.9006 | 12.9006 | 772.0922 | 30.5594 | 0 | 266.5285 | 505.5637 | 0 | 394.2336 | 0 | 0 | 16.1106 | 0 | 0 | 266.5285 | 505.5637 | 0 | 394.2336 | 0 | 0 | 0.61119 | 0.48251
2018-06-16 11:00 | 6 | 11 | 7 | 0 | 1 | 0.66486 | 47.1477 | 47.1477 | 33.2428 | 16.5437 | 10.0333 | 12.9006 | 12.9006 | 779.9961 | 33.2428 | 0 | 230.0383 | 549.9578 | 0 | 428.8517 | 0 | 0 | 13.9049 | 0 | 0 | 230.0383 | 549.9578 | 0 | 428.8517 | 0 | 0 | 0.66486 | 0.60018
2018-06-16 12:00 | 6 | 12 | 7 | 0 | 1 | 0.68131 | 48.3837 | 48.3837 | 34.0655 | 16.5437 | 10.0333 | 12.9006 | 12.9006 | 800.4438 | 34.0655 | 0 | 236.8763 | 563.5674 | 0 | 439.4643 | 0 | 0 | 14.3182 | 0 | 0 | 236.8763 | 563.5674 | 0 | 439.4643 | 0 | 0 | 0.68131 | 0.38216
2018-06-16 13:00 | 6 | 13 | 7 | 0 | 1 | 0.66074 | 47.6955 | 47.6955 | 33.0372 | 16.5437 | 10.0333 | 12.9006 | 12.9006 | 789.0589 | 33.0372 | 0 | 242.5025 | 546.5564 | 0 | 426.1993 | 0 | 0 | 14.6583 | 0 | 0 | 242.5025 | 546.5564 | 0 | 426.1993 | 0 | 0 | 0.66074 | 0.23025
2018-06-16 14:00 | 6 | 14 | 7 | 0 | 1 | 0.60629 | 47.2168 | 47.2168 | 30.3144 | 16.5437 | 10.0333 | 12.9006 | 12.9006 | 781.1385 | 30.3144 | 0 | 279.6264 | 501.5121 | 0 | 391.0742 | 0 | 0 | 16.9023 | 0 | 0 | 279.6264 | 501.5121 | 0 | 391.0742 | 0 | 0 | 0.60629 | 0.18231
2018-06-16 15:00 | 6 | 15 | 7 | 0 | 1 | 0.51919 | 48.3929 | 48.3929 | 25.9596 | 16.5437 | 10.0333 | 12.9006 | 12.9006 | 800.5957 | 25.9596 | 0 | 371.1279 | 429.4678 | 0 | 334.8947 | 0 | 0 | 22.4332 | 0 | 0 | 371.1279 | 429.4678 | 0 | 334.8947 | 0 | 0 | 0.51919 | 0.32873
2018-06-16 16:00 | 6 | 16 | 7 | 0 | 1 | 0.39776 | 51.224 | 51.224 | 19.888 | 16.5437 | 10.0333 | 12.9006 | 12.9006 | 847.432 | 19.888 | 0 | 518.4116 | 329.0204 | 0 | 256.5669 | 0 | 0 | 31.336 | 0 | 0 | 518.4116 | 329.0204 | 0 | 256.5669 | 0 | 0 | 0.39776 | 0.25769
2018-06-16 17:00 | 6 | 17 | 7 | 0 | 1 | 0.24587 | 52.5053 | 52.5053 | 12.2934 | 16.5437 | 10.0333 | 12.9006 | 12.9006 | 868.6306 | 12.2934 | 0 | 665.2519 | 203.3787 | 0 | 158.5927 | 0 | 0 | 40.2119 | 0 | 0 | 665.2519 | 203.3787 | 0 | 158.5927 | 0 | 0 | 0.24587 | 0.21868
2018-06-16 18:00 | 6 | 18 | 7 | 0 | 1 | 0.090834 | 51.6217 | 51.6217 | 4.5417 | 16.5437 | 10.0333 | 12.9006 | 12.9006 | 854.0121 | 4.5417 | 0 | 778.8754 | 75.1367 | 0 | 58.5909 | 0 | 0 | 47.08 | 0 | 0 | 778.8754 | 75.1367 | 0 | 58.5909 | 0 | 0 | 0.090834 | 0.085878
2018-06-16 19:00 | 6 | 19 | 7 | 0 | 0 | 0.015994 | 50.5697 | 50.5697 | 0.7997 | 16.5437 | 10.0333 | 12.9006 | 12.9006 | 836.6078 | 0.7997 | 0 | 823.3777 | 13.2301 | 0 | 10.3167 | 0 | 0 | 49.77 | 0 | 0 | 823.3777 | 13.2301 | 0 | 10.3167 | 0 | 0 | 0.015994 | 0.016444
2018-06-16 20:00 | 6 | 20 | 7 | 0 | 0 | 0 | 49.0547 | 49.0547 | 0 | 16.5437 | 10.0333 | 12.9006 | 12.9006 | 811.5447 | 0 | 0 | 811.5447 | 0 | 0 | 0 | 0 | 0 | 49.0547 | 0 | 0 | 811.5447 | 0 | 0 | 0 | 0 | 0 | 0 | 0
2018-06-16 21:00 | 6 | 21 | 7 | 0 | 0 | 0 | 43.1628 | 43.1628 | 0 | 16.5437 | 10.0333 | 12.9006 | 12.9006 | 714.0704 | 0 | 0 | 714.0704 | 0 | 0 | 0 | 0 | 0 | 43.1628 | 0 | 0 | 714.0704 | 0 | 0 | 0 | 0 | 0 | 0 | 0
2018-06-16 22:00 | 6 | 22 | 7 | 0 | 0 | 0 | 35.3492 | 35.3492 | 0 | 16.5437 | 10.0333 | 12.9006 | 12.9006 | 584.8046 | 0 | 0 | 584.8046 | 0 | 0 | 0 | 0 | 0 | 35.3492 | 0 | 0 | 584.8046 | 0 | 0 | 0 | 0 | 0 | 0 | 0
2018-06-16 23:00 | 6 | 23 | 7 | 0 | 0 | 0 | 29.6281 | 29.6281 | 0 | 16.5437 | 10.0333 | 12.9006 | 12.9006 | 490.1569 | 0 | 0 | 490.1569 | 0 | 0 | 0 | 0 | 0 | 29.6281 | 0 | 0 | 490.1569 | 0 | 0 | 0 | 0 | 0 | 0 | 0
2018-06-17 | 6 | 0 | 1 | 0 | 0 | 0 | 25.1991 | 25.1991 | 0 | 16.5437 | 10.0333 | 12.9006 | 12.9006 | 416.8851 | 0 | 0 | 416.8851 | 0 | 0 | 0 | 0 | 0 | 25.1991 | 0 | 0 | 416.8851 | 0 | 0 | 0 | 0 | 0 | 0 | 0
2018-06-17 01:00 | 6 | 1 | 1 | 0 | 0 | 0 | 22.5712 | 22.5712 | 0 | 16.5437 | 10.0333 | 12.9006 | 12.9006 | 373.4102 | 0 | 0 | 373.4102 | 0 | 0 | 0 | 0 | 0 | 22.5712 | 0 | 0 | 373.4102 | 0 | 0 | 0 | 0 | 0 | 0 | 0
2018-06-17 02:00 | 6 | 2 | 1 | 0 | 0 | 0 | 21.1411 | 21.1411 | 0 | 16.5437 | 10.0333 | 12.9006 | 12.9006 | 349.7511 | 0 | 0 | 349.7511 | 0 | 0 | 0 | 0 | 0 | 21.1411 | 0 | 0 | 349.7511 | 0 | 0 | 0 | 0 | 0 | 0 | 0
2018-06-17 03:00 | 6 | 3 | 1 | 0 | 0 | 0 | 20.4329 | 20.4329 | 0 | 16.5437 | 10.0333 | 12.9006 | 12.9006 | 338.0346 | 0 | 0 | 338.0346 | 0 | 0 | 0 | 0 | 0 | 20.4329 | 0 | 0 | 338.0346 | 0 | 0 | 0 | 0 | 0 | 0 | 0
2018-06-17 04:00 | 6 | 4 | 1 | 0 | 0 | 0 | 20.094 | 20.094 | 0 | 16.5437 | 10.0333 | 12.9006 | 12.9006 | 332.4288 | 0 | 0 | 332.4288 | 0 | 0 | 0 | 0 | 0 | 20.094 | 0 | 0 | 332.4288 | 0 | 0 | 0 | 0 | 0 | 0 | 0
2018-06-17 05:00 | 6 | 5 | 1 | 0 | 0 | 0.0080569 | 21.726 | 21.726 | 0.40285 | 16.5437 | 10.0333 | 12.9006 | 12.9006 | 359.4271 | 0.40285 | 0 | 352.7625 | 6.6646 | 0 | 5.197 | 0 | 0 | 21.3231 | 0 | 0 | 352.7625 | 6.6646 | 0 | 5.197 | 0 | 0 | 0.0080569 | 0.0072943
2018-06-17 06:00 | 6 | 6 | 1 | 0 | 0 | 0.067058 | 26.6211 | 26.6211 | 3.3529 | 16.5437 | 10.0333 | 12.9006 | 12.9006 | 440.4108 | 3.3529 | 0 | 384.9418 | 55.469 | 0 | 43.2542 | 0 | 0 | 23.2682 | 0 | 0 | 384.9418 | 55.469 | 0 | 43.2542 | 0 | 0 | 0.067058 | 0.073381
2018-06-17 07:00 | 6 | 7 | 1 | 0 | 0 | 0.23539 | 33.3652 | 33.3652 | 11.7695 | 16.5437 | 10.0333 | 12.9006 | 12.9006 | 551.9826 | 11.7695 | 0 | 357.2711 | 194.7115 | 0 | 151.8341 | 0 | 0 | 21.5956 | 0 | 0 | 357.2711 | 194.7115 | 0 | 151.8341 | 0 | 0 | 0.23539 | 0.19084
2018-06-17 08:00 | 6 | 8 | 1 | 0 | 0 | 0.40709 | 36.3401 | 36.3401 | 20.3544 | 16.5437 | 10.0333 | 12.9006 | 12.9006 | 601.198 | 20.3544 | 0 | 264.4608 | 336.7372 | 0 | 262.5844 | 0 | 0 | 15.9856 | 0 | 0 | 264.4608 | 336.7372 | 0 | 262.5844 | 0 | 0 | 0.40709 | 0.31396
2018-06-17 09:00 | 6 | 9 | 1 | 0 | 0 | 0.53805 | 39.3397 | 39.3397 | 26.9025 | 16.5437 | 10.0333 | 12.9006 | 12.9006 | 650.8233 | 26.9025 | 0 | 205.7565 | 445.0668 | 0 | 347.0587 | 0 | 0 | 12.4372 | 0 | 0 | 205.7565 | 445.0668 | 0 | 347.0587 | 0 | 0 | 0.53805 | 0.47435
2018-06-17 10:00 | 6 | 10 | 1 | 0 | 0 | 0.63489 | 41.6269 | 41.6269 | 31.7447 | 16.5437 | 10.0333 | 12.9006 | 12.9006 | 688.6613 | 31.7447 | 0 | 163.4868 | 525.1745 | 0 | 409.5259 | 0 | 0 | 9.8821 | 0 | 0 | 163.4868 | 525.1745 | 0 | 409.5259 | 0 | 0 | 0.63489 | 0.60879
2018-06-17 11:00 | 6 | 11 | 1 | 0 | 1 | 0.69444 | 40.7425 | 40.7425 | 34.7221 | 16.5437 | 10.0333 | 12.9006 | 12.9006 | 674.0309 | 34.7221 | 0 | 99.6001 | 574.4308 | 0 | 447.9355 | 0 | 0 | 6.0204 | 0 | 0 | 99.6001 | 574.4308 | 0 | 447.9355 | 0 | 0 | 0.69444 | 0.58446
2018-06-17 12:00 | 6 | 12 | 1 | 0 | 1 | 0.71309 | 42.3612 | 42.3612 | 35.6543 | 16.5437 | 10.0333 | 12.9006 | 12.9006 | 700.8103 | 35.6543 | 0 | 110.9575 | 589.8528 | 0 | 459.9614 | 0 | 0 | 6.7069 | 0 | 0 | 110.9575 | 589.8528 | 0 | 459.9614 | 0 | 0 | 0.71309 | 0.68529
2018-06-17 13:00 | 6 | 13 | 1 | 0 | 1 | 0.69392 | 42.0591 | 42.0591 | 34.696 | 16.5437 | 10.0333 | 12.9006 | 12.9006 | 695.8109 | 34.696 | 0 | 121.8119 | 573.999 | 0 | 447.5988 | 0 | 0 | 7.3631 | 0 | 0 | 121.8119 | 573.999 | 0 | 447.5988 | 0 | 0 | 0.69392 | 0.58162
2018-06-17 14:00 | 6 | 14 | 1 | 0 | 1 | 0.63591 | 43.0165 | 43.0165 | 31.7956 | 16.5437 | 10.0333 | 12.9006 | 12.9006 | 711.6512 | 31.7956 | 0 | 185.6354 | 526.0158 | 0 | 410.1819 | 0 | 0 | 11.2209 | 0 | 0 | 185.6354 | 526.0158 | 0 | 410.1819 | 0 | 0 | 0.63591 | 0.56468
2018-06-17 15:00 | 6 | 15 | 1 | 0 | 1 | 0.541 | 45.9141 | 45.9141 | 27.0498 | 16.5437 | 10.0333 | 12.9006 | 12.9006 | 759.5877 | 27.0498 | 0 | 312.0841 | 447.5037 | 0 | 348.959 | 0 | 0 | 18.8643 | 0 | 0 | 312.0841 | 447.5037 | 0 | 348.959 | 0 | 0 | 0.541 | 0.39388
2018-06-17 16:00 | 6 | 16 | 1 | 0 | 1 | 0.41684 | 48.3856 | 48.3856 | 20.8422 | 16.5437 | 10.0333 | 12.9006 | 12.9006 | 800.4747 | 20.8422 | 0 | 455.6691 | 344.8056 | 0 | 268.876 | 0 | 0 | 27.5434 | 0 | 0 | 455.6691 | 344.8056 | 0 | 268.876 | 0 | 0 | 0.41684 | 0.15351
2018-06-17 17:00 | 6 | 17 | 1 | 0 | 1 | 0.25711 | 49.5867 | 49.5867 | 12.8556 | 16.5437 | 10.0333 | 12.9006 | 12.9006 | 820.3456 | 12.8556 | 0 | 607.666 | 212.6796 | 0 | 165.8454 | 0 | 0 | 36.731 | 0 | 0 | 607.666 | 212.6796 | 0 | 165.8454 | 0 | 0 | 0.25711 | 0.1803
2018-06-17 18:00 | 6 | 18 | 1 | 0 | 1 | 0.084843 | 49.2151 | 49.2151 | 4.2421 | 16.5437 | 10.0333 | 12.9006 | 12.9006 | 814.1984 | 4.2421 | 0 | 744.018 | 70.1804 | 0 | 54.726 | 0 | 0 | 44.973 | 0 | 0 | 744.018 | 70.1804 | 0 | 54.726 | 0 | 0 | 0.084843 | 0.090262
2018-06-17 19:00 | 6 | 19 | 1 | 0 | 0 | 0.013878 | 47.746 | 47.746 | 0.69389 | 16.5437 | 10.0333 | 12.9006 | 12.9006 | 789.8944 | 0.69389 | 0 | 778.4149 | 11.4795 | 0 | 8.9516 | 0 | 0 | 47.0521 | 0 | 0 | 778.4149 | 11.4795 | 0 | 8.9516 | 0 | 0 | 0.013878 | 0.019271
2018-06-17 20:00 | 6 | 20 | 1 | 0 | 0 | 0 | 45.917 | 45.917 | 0 | 16.5437 | 10.0333 | 12.9006 | 12.9006 | 759.6363 | 0 | 0 | 759.6363 | 0 | 0 | 0 | 0 | 0 | 45.917 | 0 | 0 | 759.6363 | 0 | 0 | 0 | 0 | 0 | 0 | 0
2018-06-17 21:00 | 6 | 21 | 1 | 0 | 0 | 0 | 39.9051 | 39.9051 | 0 | 16.5437 | 10.0333 | 12.9006 | 12.9006 | 660.1763 | 0 | 0 | 660.1763 | 0 | 0 | 0 | 0 | 0 | 39.9051 | 0 | 0 | 660.1763 | 0 | 0 | 0 | 0 | 0 | 0 | 0
2018-06-17 22:00 | 6 | 22 | 1 | 0 | 0 | 0 | 32.3645 | 32.3645 | 0 | 16.5437 | 10.0333 | 12.9006 | 12.9006 | 535.4274 | 0 | 0 | 535.4274 | 0 | 0 | 0 | 0 | 0 | 32.3645 | 0 | 0 | 535.4274 | 0 | 0 | 0 | 0 | 0 | 0 | 0
2018-06-17 23:00 | 6 | 23 | 1 | 0 | 0 | 0 | 26.8607 | 26.8607 | 0 | 16.5437 | 10.0333 | 12.9006 | 12.9006 | 444.3743 | 0 | 0 | 444.3743 | 0 | 0 | 0 | 0 | 0 | 26.8607 | 0 | 0 | 444.3743 | 0 | 0 | 0 | 0 | 0 | 0 | 0
2018-06-18 | 6 | 0 | 2 | 0 | 0 | 0 | 23.1154 | 23.1154 | 0 | 16.5437 | 10.0333 | 12.9006 | 12.9006 | 382.4136 | 0 | 0 | 382.4136 | 0 | 0 | 0 | 0 | 0 | 23.1154 | 0 | 0 | 382.4136 | 0 | 0 | 0 | 0 | 0 | 0 | 0
2018-06-18 01:00 | 6 | 1 | 2 | 0 | 0 | 0 | 21.45 | 21.45 | 0 | 16.5437 | 10.0333 | 12.9006 | 12.9006 | 354.8614 | 0 | 0 | 354.8614 | 0 | 0 | 0 | 0 | 0 | 21.45 | 0 | 0 | 354.8614 | 0 | 0 | 0 | 0 | 0 | 0 | 0
2018-06-18 02:00 | 6 | 2 | 2 | 0 | 0 | 0 | 19.6948 | 19.6948 | 0 | 16.5437 | 10.0333 | 12.9006 | 12.9006 | 325.8237 | 0 | 0 | 325.8237 | 0 | 0 | 0 | 0 | 0 | 19.6948 | 0 | 0 | 325.8237 | 0 | 0 | 0 | 0 | 0 | 0 | 0
2018-06-18 03:00 | 6 | 3 | 2 | 0 | 0 | 0 | 19.1227 | 19.1227 | 0 | 16.5437 | 10.0333 | 12.9006 | 12.9006 | 316.3589 | 0 | 0 | 316.3589 | 0 | 0 | 0 | 0 | 0 | 19.1227 | 0 | 0 | 316.3589 | 0 | 0 | 0 | 0 | 0 | 0 | 0
2018-06-18 04:00 | 6 | 4 | 2 | 0 | 0 | 0 | 20.2024 | 20.2024 | 0 | 16.5437 | 10.0333 | 12.9006 | 12.9006 | 334.2223 | 0 | 0 | 334.2223 | 0 | 0 | 0 | 0 | 0 | 20.2024 | 0 | 0 | 334.2223 | 0 | 0 | 0 | 0 | 0 | 0 | 0
2018-06-18 05:00 | 6 | 5 | 2 | 0 | 0 | 0.0077465 | 24.0935 | 24.0935 | 0.38733 | 16.5437 | 10.0333 | 12.9006 | 12.9006 | 398.5942 | 0.38733 | 0 | 392.1864 | 6.4078 | 0 | 4.9967 | 0 | 0 | 23.7061 | 0 | 0 | 392.1864 | 6.4078 | 0 | 4.9967 | 0 | 0 | 0.0077465 | 0.007072
2018-06-18 06:00 | 6 | 6 | 2 | 0 | 0 | 0.030289 | 29.7616 | 29.7616 | 1.5144 | 16.5437 | 10.0333 | 12.9006 | 12.9006 | 492.3661 | 1.5144 | 0 | 467.3117 | 25.0544 | 0 | 19.5372 | 0 | 0 | 28.2472 | 0 | 0 | 467.3117 | 25.0544 | 0 | 19.5372 | 0 | 0 | 0.030289 | 0.051772
2018-06-18 07:00 | 6 | 7 | 2 | 0 | 0 | 0.057062 | 32.1531 | 32.1531 | 2.8531 | 16.5437 | 10.0333 | 12.9006 | 12.9006 | 531.9298 | 2.8531 | 0 | 484.7289 | 47.2009 | 0 | 36.8068 | 0 | 0 | 29.3 | 0 | 0 | 484.7289 | 47.2009 | 0 | 36.8068 | 0 | 0 | 0.057062 | 0.11368
2018-06-18 08:00 | 6 | 8 | 2 | 0 | 0 | 0.03943 | 34.1057 | 34.1057 | 1.9715 | 16.5437 | 10.0333 | 12.9006 | 12.9006 | 564.2339 | 1.9715 | 0 | 531.6181 | 32.6158 | 0 | 25.4335 | 0 | 0 | 32.1342 | 0 | 0 | 531.6181 | 32.6158 | 0 | 25.4335 | 0 | 0 | 0.03943 | 0.23794
2018-06-18 09:00 | 6 | 9 | 2 | 0 | 0 | 0.31431 | 34.208 | 34.208 | 15.7155 | 16.5437 | 10.0333 | 12.9006 | 12.9006 | 565.9256 | 15.7155 | 0 | 305.9336 | 259.992 | 0 | 202.7392 | 0 | 0 | 18.4925 | 0 | 0 | 305.9336 | 259.992 | 0 | 202.7392 | 0 | 0 | 0.31431 | 0.34286
2018-06-18 10:00 | 6 | 10 | 2 | 0 | 0 | 0.39563 | 34.3835 | 34.3835 | 19.7815 | 16.5437 | 10.0333 | 12.9006 | 12.9006 | 568.8298 | 19.7815 | 0 | 241.5704 | 327.2593 | 0 | 255.1936 | 0 | 0 | 14.602 | 0 | 0 | 241.5704 | 327.2593 | 0 | 255.1936 | 0 | 0 | 0.39563 | 0.46076
2018-06-18 11:00 | 6 | 11 | 2 | 0 | 1 | 0.53321 | 35.5347 | 35.5347 | 26.6604 | 16.5437 | 10.0333 | 12.9006 | 12.9006 | 587.8738 | 26.6604 | 0 | 146.8139 | 441.0599 | 0 | 343.9342 | 0 | 0 | 8.8743 | 0 | 0 | 146.8139 | 441.0599 | 0 | 343.9342 | 0 | 0 | 0.53321 | 0.65948
2018-06-18 12:00 | 6 | 12 | 2 | 0 | 1 | 0.57299 | 36.8585 | 36.8585 | 28.6496 | 16.5437 | 10.0333 | 12.9006 | 12.9006 | 609.7746 | 28.6496 | 0 | 135.8052 | 473.9694 | 0 | 369.5967 | 0 | 0 | 8.2089 | 0 | 0 | 135.8052 | 473.9694 | 0 | 369.5967 | 0 | 0 | 0.57299 | 0.6731
2018-06-18 13:00 | 6 | 13 | 2 | 0 | 1 | 0.56356 | 36.9387 | 36.9387 | 28.1782 | 16.5437 | 10.0333 | 12.9006 | 12.9006 | 611.1018 | 28.1782 | 0 | 144.9311 | 466.1707 | 0 | 363.5153 | 0 | 0 | 8.7605 | 0 | 0 | 144.9311 | 466.1707 | 0 | 363.5153 | 0 | 0 | 0.56356 | 0.68657
2018-06-18 14:00 | 6 | 14 | 2 | 0 | 1 | 0.48433 | 38.8469 | 38.8469 | 24.2165 | 16.5437 | 10.0333 | 12.9006 | 12.9006 | 642.6696 | 24.2165 | 0 | 242.0399 | 400.6297 | 0 | 312.4071 | 0 | 0 | 14.6304 | 0 | 0 | 242.0399 | 400.6297 | 0 | 312.4071 | 0 | 0 | 0.48433 | 0.54931
2018-06-18 15:00 | 6 | 15 | 2 | 0 | 1 | 0.40514 | 42.7213 | 42.7213 | 20.2571 | 16.5437 | 10.0333 | 12.9006 | 12.9006 | 706.767 | 20.2571 | 0 | 371.6403 | 335.1267 | 0 | 261.3285 | 0 | 0 | 22.4642 | 0 | 0 | 371.6403 | 335.1267 | 0 | 261.3285 | 0 | 0 | 0.40514 | 0.54331
2018-06-18 16:00 | 6 | 16 | 2 | 0 | 1 | 0.32353 | 46.8181 | 46.8181 | 16.1763 | 16.5437 | 10.0333 | 12.9006 | 12.9006 | 774.5437 | 16.1763 | 0 | 506.9276 | 267.6161 | 0 | 208.6844 | 0 | 0 | 30.6418 | 0 | 0 | 506.9276 | 267.6161 | 0 | 208.6844 | 0 | 0 | 0.32353 | 0.38568
2018-06-18 17:00 | 6 | 17 | 2 | 0 | 1 | 0.093293 | 49.8199 | 49.8199 | 4.6647 | 16.5437 | 10.0333 | 12.9006 | 12.9006 | 824.204 | 4.6647 | 0 | 747.0333 | 77.1707 | 0 | 60.177 | 0 | 0 | 45.1552 | 0 | 0 | 747.0333 | 77.1707 | 0 | 60.177 | 0 | 0 | 0.093293 | 0.22126
2018-06-18 18:00 | 6 | 18 | 2 | 0 | 1 | 0.084374 | 49.0619 | 49.0619 | 4.2187 | 16.5437 | 10.0333 | 12.9006 | 12.9006 | 811.6639 | 4.2187 | 0 | 741.8711 | 69.7928 | 0 | 54.4237 | 0 | 0 | 44.8432 | 0 | 0 | 741.8711 | 69.7928 | 0 | 54.4237 | 0 | 0 | 0.084374 | 0.086812
2018-06-18 19:00 | 6 | 19 | 2 | 0 | 0 | 0.0098293 | 48.1524 | 48.1524 | 0.49146 | 16.5437 | 10.0333 | 12.9006 | 12.9006 | 796.6173 | 0.49146 | 0 | 788.4867 | 8.1306 | 0 | 6.3402 | 0 | 0 | 47.6609 | 0 | 0 | 788.4867 | 8.1306 | 0 | 6.3402 | 0 | 0 | 0.0098293 | 0.019557
2018-06-18 20:00 | 6 | 20 | 2 | 0 | 0 | 0 | 45.1239 | 45.1239 | 0 | 16.5437 | 10.0333 | 12.9006 | 12.9006 | 746.5143 | 0 | 0 | 746.5143 | 0 | 0 | 0 | 0 | 0 | 45.1239 | 0 | 0 | 746.5143 | 0 | 0 | 0 | 0 | 0 | 0 | 0
2018-06-18 21:00 | 6 | 21 | 2 | 0 | 0 | 0 | 40.3134 | 40.3134 | 0 | 16.5437 | 10.0333 | 12.9006 | 12.9006 | 666.931 | 0 | 0 | 666.931 | 0 | 0 | 0 | 0 | 0 | 40.3134 | 0 | 0 | 666.931 | 0 | 0 | 0 | 0 | 0 | 0 | 0
2018-06-18 22:00 | 6 | 22 | 2 | 0 | 0 | 0 | 33.2253 | 33.2253 | 0 | 16.5437 | 10.0333 | 12.9006 | 12.9006 | 549.6687 | 0 | 0 | 549.6687 | 0 | 0 | 0 | 0 | 0 | 33.2253 | 0 | 0 | 549.6687 | 0 | 0 | 0 | 0 | 0 | 0 | 0
2018-06-18 23:00 | 6 | 23 | 2 | 0 | 0 | 0 | 27.8528 | 27.8528 | 0 | 16.5437 | 10.0333 | 12.9006 | 12.9006 | 460.7868 | 0 | 0 | 460.7868 | 0 | 0 | 0 | 0 | 0 | 27.8528 | 0 | 0 | 460.7868 | 0 | 0 | 0 | 0 | 0 | 0 | 0
2018-06-19 | 6 | 0 | 3 | 0 | 0 | 0 | 24.0687 | 24.0687 | 0 | 16.5437 | 10.0333 | 12.9006 | 12.9006 | 398.1853 | 0 | 0 | 398.1853 | 0 | 0 | 0 | 0 | 0 | 24.0687 | 0 | 0 | 398.1853 | 0 | 0 | 0 | 0 | 0 | 0 | 0
2018-06-19 01:00 | 6 | 1 | 3 | 0 | 0 | 0 | 22.0983 | 22.0983 | 0 | 16.5437 | 10.0333 | 12.9006 | 12.9006 | 365.5868 | 0 | 0 | 365.5868 | 0 | 0 | 0 | 0 | 0 | 22.0983 | 0 | 0 | 365.5868 | 0 | 0 | 0 | 0 | 0 | 0 | 0
2018-06-19 02:00 | 6 | 2 | 3 | 0 | 0 | 0 | 20.484 | 20.484 | 0 | 16.5437 | 10.0333 | 12.9006 | 12.9006 | 338.881 | 0 | 0 | 338.881 | 0 | 0 | 0 | 0 | 0 | 20.484 | 0 | 0 | 338.881 | 0 | 0 | 0 | 0 | 0 | 0 | 0
2018-06-19 03:00 | 6 | 3 | 3 | 0 | 0 | 0 | 19.5756 | 19.5756 | 0 | 16.5437 | 10.0333 | 12.9006 | 12.9006 | 323.8516 | 0 | 0 | 323.8516 | 0 | 0 | 0 | 0 | 0 | 19.5756 | 0 | 0 | 323.8516 | 0 | 0 | 0 | 0 | 0 | 0 | 0
2018-06-19 04:00 | 6 | 4 | 3 | 0 | 0 | 0 | 20.418 | 20.418 | 0 | 16.5437 | 10.0333 | 12.9006 | 12.9006 | 337.7885 | 0 | 0 | 337.7885 | 0 | 0 | 0 | 0 | 0 | 20.418 | 0 | 0 | 337.7885 | 0 | 0 | 0 | 0 | 0 | 0 | 0
2018-06-19 05:00 | 6 | 5 | 3 | 0 | 0 | 0.0076153 | 24.7696 | 24.7696 | 0.38076 | 16.5437 | 10.0333 | 12.9006 | 12.9006 | 409.7805 | 0.38076 | 0 | 403.4813 | 6.2992 | 0 | 4.9121 | 0 | 0 | 24.3889 | 0 | 0 | 403.4813 | 6.2992 | 0 | 4.9121 | 0 | 0 | 0.0076153 | 0.008359
2018-06-19 06:00 | 6 | 6 | 3 | 0 | 0 | 0.059634 | 30.1012 | 30.1012 | 2.9817 | 16.5437 | 10.0333 | 12.9006 | 12.9006 | 497.9845 | 2.9817 | 0 | 448.6563 | 49.3282 | 0 | 38.4657 | 0 | 0 | 27.1195 | 0 | 0 | 448.6563 | 49.3282 | 0 | 38.4657 | 0 | 0 | 0.059634 | 0.066016
2018-06-19 07:00 | 6 | 7 | 3 | 0 | 0 | 0.16506 | 32.0545 | 32.0545 | 8.2531 | 16.5437 | 10.0333 | 12.9006 | 12.9006 | 530.2989 | 8.2531 | 0 | 393.7616 | 136.5374 | 0 | 106.4705 | 0 | 0 | 23.8014 | 0 | 0 | 393.7616 | 136.5374 | 0 | 106.4705 | 0 | 0 | 0.16506 | 0.24883
2018-06-19 08:00 | 6 | 8 | 3 | 0 | 0 | 0.34542 | 32.7924 | 32.7924 | 17.2709 | 16.5437 | 10.0333 | 12.9006 | 12.9006 | 542.5068 | 17.2709 | 0 | 256.782 | 285.7248 | 0 | 222.8054 | 0 | 0 | 15.5215 | 0 | 0 | 256.782 | 285.7248 | 0 | 222.8054 | 0 | 0 | 0.34542 | 0.3795
2018-06-19 09:00 | 6 | 9 | 3 | 0 | 0 | 0.40171 | 33.7005 | 33.7005 | 20.0855 | 16.5437 | 10.0333 | 12.9006 | 12.9006 | 557.5299 | 20.0855 | 0 | 225.2421 | 332.2878 | 0 | 259.1148 | 0 | 0 | 13.615 | 0 | 0 | 225.2421 | 332.2878 | 0 | 259.1148 | 0 | 0 | 0.40171 | 0.51138
2018-06-19 10:00 | 6 | 10 | 3 | 0 | 0 | 0.53824 | 35.4768 | 35.4768 | 26.9123 | 16.5437 | 10.0333 | 12.9006 | 12.9006 | 586.9161 | 26.9123 | 0 | 141.6888 | 445.2273 | 0 | 347.1838 | 0 | 0 | 8.5645 | 0 | 0 | 141.6888 | 445.2273 | 0 | 347.1838 | 0 | 0 | 0.53824 | 0.60285
2018-06-19 11:00 | 6 | 11 | 3 | 0 | 1 | 0.66101 | 38.3382 | 38.3382 | 33.0503 | 16.5437 | 10.0333 | 12.9006 | 12.9006 | 634.2549 | 33.0503 | 0 | 87.4817 | 546.7731 | 0 | 426.3683 | 0 | 0 | 5.2879 | 0 | 0 | 87.4817 | 546.7731 | 0 | 426.3683 | 0 | 0 | 0.66101 | 0.57681
2018-06-19 12:00 | 6 | 12 | 3 | 0 | 1 | 0.67945 | 39.3871 | 39.3871 | 33.9723 | 16.5437 | 10.0333 | 12.9006 | 12.9006 | 651.6069 | 33.9723 | 0 | 89.5797 | 562.0272 | 0 | 438.2633 | 0 | 0 | 5.4147 | 0 | 0 | 89.5797 | 562.0272 | 0 | 438.2633 | 0 | 0 | 0.67945 | 0.6476
2018-06-19 13:00 | 6 | 13 | 3 | 0 | 1 | 0.65812 | 39.8207 | 39.8207 | 32.9062 | 16.5437 | 10.0333 | 12.9006 | 12.9006 | 658.7802 | 32.9062 | 0 | 114.3918 | 544.3883 | 0 | 424.5087 | 0 | 0 | 6.9145 | 0 | 0 | 114.3918 | 544.3883 | 0 | 424.5087 | 0 | 0 | 0.65812 | 0.62159
2018-06-19 14:00 | 6 | 14 | 3 | 0 | 1 | 0.55055 | 40.4658 | 40.4658 | 27.5276 | 16.5437 | 10.0333 | 12.9006 | 12.9006 | 669.4529 | 27.5276 | 0 | 214.0463 | 455.4066 | 0 | 355.1216 | 0 | 0 | 12.9383 | 0 | 0 | 214.0463 | 455.4066 | 0 | 355.1216 | 0 | 0 | 0.55055 | 0.53508
2018-06-19 15:00 | 6 | 15 | 3 | 0 | 1 | 0.5114 | 43.6978 | 43.6978 | 25.57 | 16.5437 | 10.0333 | 12.9006 | 12.9006 | 722.9216 | 25.57 | 0 | 299.9009 | 423.0207 | 0 | 329.8674 | 0 | 0 | 18.1278 | 0 | 0 | 299.9009 | 423.0207 | 0 | 329.8674 | 0 | 0 | 0.5114 | 0.50493
2018-06-19 16:00 | 6 | 16 | 3 | 0 | 1 | 0.3939 | 47.4499 | 47.4499 | 19.6952 | 16.5437 | 10.0333 | 12.9006 | 12.9006 | 784.9953 | 19.6952 | 0 | 459.1653 | 325.83 | 0 | 254.079 | 0 | 0 | 27.7548 | 0 | 0 | 459.1653 | 325.83 | 0 | 254.079 | 0 | 0 | 0.3939 | 0.29685
2018-06-19 17:00 | 6 | 17 | 3 | 0 | 1 | 0.24516 | 49.9895 | 49.9895 | 12.2581 | 16.5437 | 10.0333 | 12.9006 | 12.9006 | 827.009 | 12.2581 | 0 | 624.2143 | 202.7947 | 0 | 158.1373 | 0 | 0 | 37.7313 | 0 | 0 | 624.2143 | 202.7947 | 0 | 158.1373 | 0 | 0 | 0.24516 | 0.21549
2018-06-19 18:00 | 6 | 18 | 3 | 0 | 1 | 0.091926 | 49.587 | 49.587 | 4.5963 | 16.5437 | 10.0333 | 12.9006 | 12.9006 | 820.3504 | 4.5963 | 0 | 744.3108 | 76.0396 | 0 | 59.2949 | 0 | 0 | 44.9907 | 0 | 0 | 744.3108 | 76.0396 | 0 | 59.2949 | 0 | 0 | 0.091926 | 0.088854
2018-06-19 19:00 | 6 | 19 | 3 | 0 | 0 | 0.015634 | 46.4771 | 46.4771 | 0.78172 | 16.5437 | 10.0333 | 12.9006 | 12.9006 | 768.9008 | 0.78172 | 0 | 755.9683 | 12.9325 | 0 | 10.0846 | 0 | 0 | 45.6953 | 0 | 0 | 755.9683 | 12.9325 | 0 | 10.0846 | 0 | 0 | 0.015634 | 0.017001
2018-06-19 20:00 | 6 | 20 | 3 | 0 | 0 | 0 | 45.0465 | 45.0465 | 0 | 16.5437 | 10.0333 | 12.9006 | 12.9006 | 745.235 | 0 | 0 | 745.235 | 0 | 0 | 0 | 0 | 0 | 45.0465 | 0 | 0 | 745.235 | 0 | 0 | 0 | 0 | 0 | 0 | 0
2018-06-19 21:00 | 6 | 21 | 3 | 0 | 0 | 0 | 40.6867 | 40.6867 | 0 | 16.5437 | 10.0333 | 12.9006 | 12.9006 | 673.1068 | 0 | 0 | 673.1068 | 0 | 0 | 0 | 0 | 0 | 40.6867 | 0 | 0 | 673.1068 | 0 | 0 | 0 | 0 | 0 | 0 | 0
2018-06-19 22:00 | 6 | 22 | 3 | 0 | 0 | 0 | 32.3804 | 32.3804 | 0 | 16.5437 | 10.0333 | 12.9006 | 12.9006 | 535.6912 | 0 | 0 | 535.6912 | 0 | 0 | 0 | 0 | 0 | 32.3804 | 0 | 0 | 535.6912 | 0 | 0 | 0 | 0 | 0 | 0 | 0
2018-06-19 23:00 | 6 | 23 | 3 | 0 | 0 | 0 | 26.477 | 26.477 | 0 | 16.5437 | 10.0333 | 12.9006 | 12.9006 | 438.0262 | 0 | 0 | 438.0262 | 0 | 0 | 0 | 0 | 0 | 26.477 | 0 | 0 | 438.0262 | 0 | 0 | 0 | 0 | 0 | 0 | 0
2018-06-20 | 6 | 0 | 4 | 0 | 0 | 0 | 22.4388 | 22.4388 | 0 | 16.5437 | 10.0333 | 12.9006 | 12.9006 | 371.22 | 0 | 0 | 371.22 | 0 | 0 | 0 | 0 | 0 | 22.4388 | 0 | 0 | 371.22 | 0 | 0 | 0 | 0 | 0 | 0 | 0
2018-06-20 01:00 | 6 | 1 | 4 | 0 | 0 | 0 | 20.6953 | 20.6953 | 0 | 16.5437 | 10.0333 | 12.9006 | 12.9006 | 342.3765 | 0 | 0 | 342.3765 | 0 | 0 | 0 | 0 | 0 | 20.6953 | 0 | 0 | 342.3765 | 0 | 0 | 0 | 0 | 0 | 0 | 0
2018-06-20 02:00 | 6 | 2 | 4 | 0 | 0 | 0 | 19.4117 | 19.4117 | 0 | 16.5437 | 10.0333 | 12.9006 | 12.9006 | 321.1399 | 0 | 0 | 321.1399 | 0 | 0 | 0 | 0 | 0 | 19.4117 | 0 | 0 | 321.1399 | 0 | 0 | 0 | 0 | 0 | 0 | 0
2018-06-20 03:00 | 6 | 3 | 4 | 0 | 0 | 0 | 18.6774 | 18.6774 | 0 | 16.5437 | 10.0333 | 12.9006 | 12.9006 | 308.9923 | 0 | 0 | 308.9923 | 0 | 0 | 0 | 0 | 0 | 18.6774 | 0 | 0 | 308.9923 | 0 | 0 | 0 | 0 | 0 | 0 | 0
2018-06-20 04:00 | 6 | 4 | 4 | 0 | 0 | 0 | 19.695 | 19.695 | 0 | 16.5437 | 10.0333 | 12.9006 | 12.9006 | 325.8269 | 0 | 0 | 325.8269 | 0 | 0 | 0 | 0 | 0 | 19.695 | 0 | 0 | 325.8269 | 0 | 0 | 0 | 0 | 0 | 0 | 0
2018-06-20 05:00 | 6 | 5 | 4 | 0 | 0 | 0.0056565 | 23.587 | 23.587 | 0.28283 | 16.5437 | 10.0333 | 12.9006 | 12.9006 | 390.2148 | 0.28283 | 0 | 385.5358 | 4.679 | 0 | 3.6486 | 0 | 0 | 23.3041 | 0 | 0 | 385.5358 | 4.679 | 0 | 3.6486 | 0 | 0 | 0.0056565 | 0.006626
2018-06-20 06:00 | 6 | 6 | 4 | 0 | 0 | 0.060389 | 29.6039 | 29.6039 | 3.0195 | 16.5437 | 10.0333 | 12.9006 | 12.9006 | 489.7563 | 3.0195 | 0 | 439.8032 | 49.9532 | 0 | 38.953 | 0 | 0 | 26.5844 | 0 | 0 | 439.8032 | 49.9532 | 0 | 38.953 | 0 | 0 | 0.060389 | 0.06513
2018-06-20 07:00 | 6 | 7 | 4 | 0 | 0 | 0.067931 | 30.9599 | 30.9599 | 3.3965 | 16.5437 | 10.0333 | 12.9006 | 12.9006 | 512.1896 | 3.3965 | 0 | 455.9985 | 56.1911 | 0 | 43.8172 | 0 | 0 | 27.5633 | 0 | 0 | 455.9985 | 56.1911 | 0 | 43.8172 | 0 | 0 | 0.067931 | 0.18126
2018-06-20 08:00 | 6 | 8 | 4 | 0 | 0 | 0.17022 | 31.6825 | 31.6825 | 8.5112 | 16.5437 | 10.0333 | 12.9006 | 12.9006 | 524.1448 | 8.5112 | 0 | 383.3391 | 140.8056 | 0 | 109.7988 | 0 | 0 | 23.1714 | 0 | 0 | 383.3391 | 140.8056 | 0 | 109.7988 | 0 | 0 | 0.17022 | 0.35967
2018-06-20 09:00 | 6 | 9 | 4 | 0 | 0 | 0.43029 | 31.5671 | 31.5671 | 21.5144 | 16.5437 | 10.0333 | 12.9006 | 12.9006 | 522.2354 | 21.5144 | 0 | 166.3084 | 355.927 | 0 | 277.5484 | 0 | 0 | 10.0527 | 0 | 0 | 166.3084 | 355.927 | 0 | 277.5484 | 0 | 0 | 0.43029 | 0.45965
2018-06-20 10:00 | 6 | 10 | 4 | 0 | 0 | 0.34727 | 32.8996 | 32.8996 | 17.3636 | 16.5437 | 10.0333 | 12.9006 | 12.9006 | 544.2795 | 17.3636 | 0 | 257.0227 | 287.2568 | 0 | 224 | 0 | 0 | 15.536 | 0 | 0 | 257.0227 | 287.2568 | 0 | 224 | 0 | 0 | 0.34727 | 0.44116
2018-06-20 11:00 | 6 | 11 | 4 | 0 | 1 | 0.20873 | 34.0896 | 34.0896 | 10.4365 | 16.5437 | 10.0333 | 12.9006 | 12.9006 | 563.9666 | 10.4365 | 0 | 391.3087 | 172.658 | 0 | 134.637 | 0 | 0 | 23.6531 | 0 | 0 | 391.3087 | 172.658 | 0 | 134.637 | 0 | 0 | 0.20873 | 0.45677
2018-06-20 12:00 | 6 | 12 | 4 | 0 | 1 | 0.23416 | 34.9744 | 34.9744 | 11.7081 | 16.5437 | 10.0333 | 12.9006 | 12.9006 | 578.6046 | 11.7081 | 0 | 384.9097 | 193.6949 | 0 | 151.0414 | 0 | 0 | 23.2663 | 0 | 0 | 384.9097 | 193.6949 | 0 | 151.0414 | 0 | 0 | 0.23416 | 0.36946
2018-06-20 13:00 | 6 | 13 | 4 | 0 | 1 | 0.22312 | 33.9677 | 33.9677 | 11.1559 | 16.5437 | 10.0333 | 12.9006 | 12.9006 | 561.9503 | 11.1559 | 0 | 377.3917 | 184.5587 | 0 | 143.917 | 0 | 0 | 22.8119 | 0 | 0 | 377.3917 | 184.5587 | 0 | 143.917 | 0 | 0 | 0.22312 | 0.29689
2018-06-20 14:00 | 6 | 14 | 4 | 0 | 1 | 0.30271 | 35.3803 | 35.3803 | 15.1357 | 16.5437 | 10.0333 | 12.9006 | 12.9006 | 585.3199 | 15.1357 | 0 | 334.92 | 250.4 | 0 | 195.2594 | 0 | 0 | 20.2446 | 0 | 0 | 334.92 | 250.4 | 0 | 195.2594 | 0 | 0 | 0.30271 | 0.26748
2018-06-20 15:00 | 6 | 15 | 4 | 0 | 1 | 0.35413 | 39.8648 | 39.8648 | 17.7067 | 16.5437 | 10.0333 | 12.9006 | 12.9006 | 659.5103 | 17.7067 | 0 | 366.5766 | 292.9337 | 0 | 228.4268 | 0 | 0 | 22.1581 | 0 | 0 | 366.5766 | 292.9337 | 0 | 228.4268 | 0 | 0 | 0.35413 | 0.43043
2018-06-20 16:00 | 6 | 16 | 4 | 0 | 1 | 0.33659 | 44.2894 | 44.2894 | 16.8295 | 16.5437 | 10.0333 | 12.9006 | 12.9006 | 732.7086 | 16.8295 | 0 | 454.2878 | 278.4208 | 0 | 217.1098 | 0 | 0 | 27.4599 | 0 | 0 | 454.2878 | 278.4208 | 0 | 217.1098 | 0 | 0 | 0.33659 | 0.39438
2018-06-20 17:00 | 6 | 17 | 4 | 0 | 1 | 0.17557 | 47.4587 | 47.4587 | 8.7783 | 16.5437 | 10.0333 | 12.9006 | 12.9006 | 785.1407 | 8.7783 | 0 | 639.9155 | 145.2253 | 0 | 113.2452 | 0 | 0 | 38.6804 | 0 | 0 | 639.9155 | 145.2253 | 0 | 113.2452 | 0 | 0 | 0.17557 | 0.24428
2018-06-20 18:00 | 6 | 18 | 4 | 0 | 1 | 0.07731 | 46.9537 | 46.9537 | 3.8655 | 16.5437 | 10.0333 | 12.9006 | 12.9006 | 776.786 | 3.8655 | 0 | 712.8365 | 63.9495 | 0 | 49.8672 | 0 | 0 | 43.0882 | 0 | 0 | 712.8365 | 63.9495 | 0 | 49.8672 | 0 | 0 | 0.07731 | 0.080103
2018-06-20 19:00 | 6 | 19 | 4 | 0 | 0 | 0.01494 | 45.3396 | 45.3396 | 0.74699 | 16.5437 | 10.0333 | 12.9006 | 12.9006 | 750.0828 | 0.74699 | 0 | 737.7248 | 12.358 | 0 | 9.6366 | 0 | 0 | 44.5926 | 0 | 0 | 737.7248 | 12.358 | 0 | 9.6366 | 0 | 0 | 0.01494 | 0.017413
2018-06-20 20:00 | 6 | 20 | 4 | 0 | 0 | 0 | 43.2587 | 43.2587 | 0 | 16.5437 | 10.0333 | 12.9006 | 12.9006 | 715.6573 | 0 | 0 | 715.6573 | 0 | 0 | 0 | 0 | 0 | 43.2587 | 0 | 0 | 715.6573 | 0 | 0 | 0 | 0 | 0 | 0 | 0
2018-06-20 21:00 | 6 | 21 | 4 | 0 | 0 | 0 | 38.6363 | 38.6363 | 0 | 16.5437 | 10.0333 | 12.9006 | 12.9006 | 639.1867 | 0 | 0 | 639.1867 | 0 | 0 | 0 | 0 | 0 | 38.6363 | 0 | 0 | 639.1867 | 0 | 0 | 0 | 0 | 0 | 0 | 0
2018-06-20 22:00 | 6 | 22 | 4 | 0 | 0 | 0 | 31.4359 | 31.4359 | 0 | 16.5437 | 10.0333 | 12.9006 | 12.9006 | 520.0646 | 0 | 0 | 520.0646 | 0 | 0 | 0 | 0 | 0 | 31.4359 | 0 | 0 | 520.0646 | 0 | 0 | 0 | 0 | 0 | 0 | 0
2018-06-20 23:00 | 6 | 23 | 4 | 0 | 0 | 0 | 26.9844 | 26.9844 | 0 | 16.5437 | 10.0333 | 12.9006 | 12.9006 | 446.4212 | 0 | 0 | 446.4212 | 0 | 0 | 0 | 0 | 0 | 26.9844 | 0 | 0 | 446.4212 | 0 | 0 | 0 | 0 | 0 | 0 | 0
2018-06-21 | 6 | 0 | 5 | 0 | 0 | 0 | 23.5245 | 23.5245 | 0 | 16.5437 | 10.0333 | 12.9006 | 12.9006 | 389.1812 | 0 | 0 | 389.1812 | 0 | 0 | 0 | 0 | 0 | 23.5245 | 0 | 0 | 389.1812 | 0 | 0 | 0 | 0 | 0 | 0 | 0
2018-06-21 01:00 | 6 | 1 | 5 | 0 | 0 | 0 | 21.5381 | 21.5381 | 0 | 16.5437 | 10.0333 | 12.9006 | 12.9006 | 356.3183 | 0 | 0 | 356.3183 | 0 | 0 | 0 | 0 | 0 | 21.5381 | 0 | 0 | 356.3183 | 0 | 0 | 0 | 0 | 0 | 0 | 0
2018-06-21 02:00 | 6 | 2 | 5 | 0 | 0 | 0 | 20.1548 | 20.1548 | 0 | 16.5437 | 10.0333 | 12.9006 | 12.9006 | 333.4348 | 0 | 0 | 333.4348 | 0 | 0 | 0 | 0 | 0 | 20.1548 | 0 | 0 | 333.4348 | 0 | 0 | 0 | 0 | 0 | 0 | 0
2018-06-21 03:00 | 6 | 3 | 5 | 0 | 0 | 0 | 19.286 | 19.286 | 0 | 16.5437 | 10.0333 | 12.9006 | 12.9006 | 319.0608 | 0 | 0 | 319.0608 | 0 | 0 | 0 | 0 | 0 | 19.286 | 0 | 0 | 319.0608 | 0 | 0 | 0 | 0 | 0 | 0 | 0
2018-06-21 04:00 | 6 | 4 | 5 | 0 | 0 | 0 | 20.0283 | 20.0283 | 0 | 16.5437 | 10.0333 | 12.9006 | 12.9006 | 331.3422 | 0 | 0 | 331.3422 | 0 | 0 | 0 | 0 | 0 | 20.0283 | 0 | 0 | 331.3422 | 0 | 0 | 0 | 0 | 0 | 0 | 0
2018-06-21 05:00 | 6 | 5 | 5 | 0 | 0 | 0.0079339 | 24.478 | 24.478 | 0.39669 | 16.5437 | 10.0333 | 12.9006 | 12.9006 | 404.9564 | 0.39669 | 0 | 398.3936 | 6.5628 | 0 | 5.1176 | 0 | 0 | 24.0813 | 0 | 0 | 398.3936 | 6.5628 | 0 | 5.1176 | 0 | 0 | 0.0079339 | 0.004767
2018-06-21 06:00 | 6 | 6 | 5 | 0 | 0 | 0.054105 | 31.013 | 31.013 | 2.7053 | 16.5437 | 10.0333 | 12.9006 | 12.9006 | 513.0687 | 2.7053 | 0 | 468.3137 | 44.755 | 0 | 34.8995 | 0 | 0 | 28.3077 | 0 | 0 | 468.3137 | 44.755 | 0 | 34.8995 | 0 | 0 | 0.054105 | 0.059211
2018-06-21 07:00 | 6 | 7 | 5 | 0 | 0 | 0.15682 | 33.8138 | 33.8138 | 7.8411 | 16.5437 | 10.0333 | 12.9006 | 12.9006 | 559.4037 | 7.8411 | 0 | 429.6824 | 129.7214 | 0 | 101.1554 | 0 | 0 | 25.9726 | 0 | 0 | 429.6824 | 129.7214 | 0 | 101.1554 | 0 | 0 | 0.15682 | 0.11186
2018-06-21 08:00 | 6 | 8 | 5 | 0 | 0 | 0.31525 | 35.2532 | 35.2532 | 15.7624 | 16.5437 | 10.0333 | 12.9006 | 12.9006 | 583.217 | 15.7624 | 0 | 322.4483 | 260.7687 | 0 | 203.3449 | 0 | 0 | 19.4907 | 0 | 0 | 322.4483 | 260.7687 | 0 | 203.3449 | 0 | 0 | 0.31525 | 0.23226
2018-06-21 09:00 | 6 | 9 | 5 | 0 | 0 | 0.25637 | 35.952 | 35.952 | 12.8184 | 16.5437 | 10.0333 | 12.9006 | 12.9006 | 594.7772 | 12.8184 | 0 | 382.7139 | 212.0633 | 0 | 165.3649 | 0 | 0 | 23.1336 | 0 | 0 | 382.7139 | 212.0633 | 0 | 165.3649 | 0 | 0 | 0.25637 | 0.2129
2018-06-21 10:00 | 6 | 10 | 5 | 0 | 0 | 0.31868 | 38.3227 | 38.3227 | 15.9342 | 16.5437 | 10.0333 | 12.9006 | 12.9006 | 633.9974 | 15.9342 | 0 | 370.3873 | 263.6101 | 0 | 205.5605 | 0 | 0 | 22.3885 | 0 | 0 | 370.3873 | 263.6101 | 0 | 205.5605 | 0 | 0 | 0.31868 | 0.43156
2018-06-21 11:00 | 6 | 11 | 5 | 0 | 1 | 0.19981 | 40.7917 | 40.7917 | 9.9906 | 16.5437 | 10.0333 | 12.9006 | 12.9006 | 674.844 | 9.9906 | 0 | 509.5621 | 165.282 | 0 | 128.8853 | 0 | 0 | 30.801 | 0 | 0 | 509.5621 | 165.282 | 0 | 128.8853 | 0 | 0 | 0.19981 | 0.46701
2018-06-21 12:00 | 6 | 12 | 5 | 0 | 1 | 0.20187 | 42.027 | 42.027 | 10.0936 | 16.5437 | 10.0333 | 12.9006 | 12.9006 | 695.2809 | 10.0936 | 0 | 528.2966 | 166.9843 | 0 | 130.2127 | 0 | 0 | 31.9335 | 0 | 0 | 528.2966 | 166.9843 | 0 | 130.2127 | 0 | 0 | 0.20187 | 0.51466
2018-06-21 13:00 | 6 | 13 | 5 | 0 | 1 | 0.29016 | 43.3413 | 43.3413 | 14.508 | 16.5437 | 10.0333 | 12.9006 | 12.9006 | 717.0238 | 14.508 | 0 | 477.0083 | 240.0155 | 0 | 187.1617 | 0 | 0 | 28.8333 | 0 | 0 | 477.0083 | 240.0155 | 0 | 187.1617 | 0 | 0 | 0.29016 | 0.57847
2018-06-21 14:00 | 6 | 14 | 5 | 0 | 1 | 0.16578 | 44.3159 | 44.3159 | 8.289 | 16.5437 | 10.0333 | 12.9006 | 12.9006 | 733.1471 | 8.289 | 0 | 596.0167 | 137.1304 | 0 | 106.933 | 0 | 0 | 36.0269 | 0 | 0 | 596.0167 | 137.1304 | 0 | 106.933 | 0 | 0 | 0.16578 | 0.48841
2018-06-21 15:00 | 6 | 15 | 5 | 0 | 1 | 0.10261 | 46.8524 | 46.8524 | 5.1304 | 16.5437 | 10.0333 | 12.9006 | 12.9006 | 775.1101 | 5.1304 | 0 | 690.2345 | 84.8756 | 0 | 66.1852 | 0 | 0 | 41.722 | 0 | 0 | 690.2345 | 84.8756 | 0 | 66.1852 | 0 | 0 | 0.10261 | 0.47026
2018-06-21 16:00 | 6 | 16 | 5 | 0 | 1 | 0.18244 | 50.8403 | 50.8403 | 9.122 | 16.5437 | 10.0333 | 12.9006 | 12.9006 | 841.0844 | 9.122 | 0 | 690.1722 | 150.9121 | 0 | 117.6798 | 0 | 0 | 41.7182 | 0 | 0 | 690.1722 | 150.9121 | 0 | 117.6798 | 0 | 0 | 0.18244 | 0.34401
2018-06-21 17:00 | 6 | 17 | 5 | 0 | 1 | 0.016346 | 52.3759 | 52.3759 | 0.81731 | 16.5437 | 10.0333 | 12.9006 | 12.9006 | 866.4892 | 0.81731 | 0 | 852.9679 | 13.5213 | 0 | 10.5438 | 0 | 0 | 51.5586 | 0 | 0 | 852.9679 | 13.5213 | 0 | 10.5438 | 0 | 0 | 0.016346 | 0.18848
2018-06-21 18:00 | 6 | 18 | 5 | 0 | 1 | 0.029034 | 51.1568 | 51.1568 | 1.4517 | 16.5437 | 10.0333 | 12.9006 | 12.9006 | 846.3207 | 1.4517 | 0 | 822.3042 | 24.0165 | 0 | 18.7278 | 0 | 0 | 49.7051 | 0 | 0 | 822.3042 | 24.0165 | 0 | 18.7278 | 0 | 0 | 0.029034 | 0.058684
2018-06-21 19:00 | 6 | 19 | 5 | 0 | 0 | 0.018259 | 49.9277 | 49.9277 | 0.91295 | 16.5437 | 10.0333 | 12.9006 | 12.9006 | 825.9865 | 0.91295 | 0 | 810.8828 | 15.1036 | 0 | 11.7777 | 0 | 0 | 49.0147 | 0 | 0 | 810.8828 | 15.1036 | 0 | 11.7777 | 0 | 0 | 0.018259 | 0.012276
2018-06-21 20:00 | 6 | 20 | 5 | 0 | 0 | 0 | 48.1281 | 48.1281 | 0 | 16.5437 | 10.0333 | 12.9006 | 12.9006 | 796.215 | 0 | 0 | 796.215 | 0 | 0 | 0 | 0 | 0 | 48.1281 | 0 | 0 | 796.215 | 0 | 0 | 0 | 0 | 0 | 0 | 0
2018-06-21 21:00 | 6 | 21 | 5 | 0 | 0 | 0 | 42.4652 | 42.4652 | 0 | 16.5437 | 10.0333 | 12.9006 | 12.9006 | 702.5294 | 0 | 0 | 702.5294 | 0 | 0 | 0 | 0 | 0 | 42.4652 | 0 | 0 | 702.5294 | 0 | 0 | 0 | 0 | 0 | 0 | 0
2018-06-21 22:00 | 6 | 22 | 5 | 0 | 0 | 0 | 33.6501 | 33.6501 | 0 | 16.5437 | 10.0333 | 12.9006 | 12.9006 | 556.6965 | 0 | 0 | 556.6965 | 0 | 0 | 0 | 0 | 0 | 33.6501 | 0 | 0 | 556.6965 | 0 | 0 | 0 | 0 | 0 | 0 | 0
2018-06-21 23:00 | 6 | 23 | 5 | 0 | 0 | 0 | 27.7486 | 27.7486 | 0 | 16.5437 | 10.0333 | 12.9006 | 12.9006 | 459.0636 | 0 | 0 | 459.0636 | 0 | 0 | 0 | 0 | 0 | 27.7486 | 0 | 0 | 459.0636 | 0 | 0 | 0 | 0 | 0 | 0 | 0
2018-06-22 | 6 | 0 | 6 | 0 | 0 | 0 | 24.0351 | 24.0351 | 0 | 16.5437 | 10.0333 | 12.9006 | 12.9006 | 397.6293 | 0 | 0 | 397.6293 | 0 | 0 | 0 | 0 | 0 | 24.0351 | 0 | 0 | 397.6293 | 0 | 0 | 0 | 0 | 0 | 0 | 0
2018-06-22 01:00 | 6 | 1 | 6 | 0 | 0 | 0 | 21.2181 | 21.2181 | 0 | 16.5437 | 10.0333 | 12.9006 | 12.9006 | 351.0249 | 0 | 0 | 351.0249 | 0 | 0 | 0 | 0 | 0 | 21.2181 | 0 | 0 | 351.0249 | 0 | 0 | 0 | 0 | 0 | 0 | 0
2018-06-22 02:00 | 6 | 2 | 6 | 0 | 0 | 0 | 19.9541 | 19.9541 | 0 | 16.5437 | 10.0333 | 12.9006 | 12.9006 | 330.1141 | 0 | 0 | 330.1141 | 0 | 0 | 0 | 0 | 0 | 19.9541 | 0 | 0 | 330.1141 | 0 | 0 | 0 | 0 | 0 | 0 | 0
2018-06-22 03:00 | 6 | 3 | 6 | 0 | 0 | 0 | 19.4246 | 19.4246 | 0 | 16.5437 | 10.0333 | 12.9006 | 12.9006 | 321.3537 | 0 | 0 | 321.3537 | 0 | 0 | 0 | 0 | 0 | 19.4246 | 0 | 0 | 321.3537 | 0 | 0 | 0 | 0 | 0 | 0 | 0
2018-06-22 04:00 | 6 | 4 | 6 | 0 | 0 | 0 | 20.2087 | 20.2087 | 0 | 16.5437 | 10.0333 | 12.9006 | 12.9006 | 334.3258 | 0 | 0 | 334.3258 | 0 | 0 | 0 | 0 | 0 | 20.2087 | 0 | 0 | 334.3258 | 0 | 0 | 0 | 0 | 0 | 0 | 0
2018-06-22 05:00 | 6 | 5 | 6 | 0 | 0 | 0.0019695 | 24.4612 | 24.4612 | 0.098473 | 16.5437 | 10.0333 | 12.9006 | 12.9006 | 404.6773 | 0.098473 | 0 | 403.0482 | 1.6291 | 0 | 1.2704 | 0 | 0 | 24.3627 | 0 | 0 | 403.0482 | 1.6291 | 0 | 1.2704 | 0 | 0 | 0.0019695 | 0.0085513
2018-06-22 06:00 | 6 | 6 | 6 | 0 | 0 | 0.06798 | 30.6037 | 30.6037 | 3.399 | 16.5437 | 10.0333 | 12.9006 | 12.9006 | 506.2974 | 3.399 | 0 | 450.0658 | 56.2316 | 0 | 43.8488 | 0 | 0 | 27.2047 | 0 | 0 | 450.0658 | 56.2316 | 0 | 43.8488 | 0 | 0 | 0.06798 | 0.037383
2018-06-22 07:00 | 6 | 7 | 6 | 0 | 0 | 0.096524 | 32.8665 | 32.8665 | 4.8262 | 16.5437 | 10.0333 | 12.9006 | 12.9006 | 543.7321 | 4.8262 | 0 | 463.8887 | 79.8434 | 0 | 62.2611 | 0 | 0 | 28.0403 | 0 | 0 | 463.8887 | 79.8434 | 0 | 62.2611 | 0 | 0 | 0.096524 | 0.12184
2018-06-22 08:00 | 6 | 8 | 6 | 0 | 0 | 0.28253 | 33.0655 | 33.0655 | 14.1266 | 16.5437 | 10.0333 | 12.9006 | 12.9006 | 547.025 | 14.1266 | 0 | 313.3192 | 233.7057 | 0 | 182.2414 | 0 | 0 | 18.9389 | 0 | 0 | 313.3192 | 233.7057 | 0 | 182.2414 | 0 | 0 | 0.28253 | 0.31323
2018-06-22 09:00 | 6 | 9 | 6 | 0 | 0 | 0.39311 | 33.0286 | 33.0286 | 19.6557 | 16.5437 | 10.0333 | 12.9006 | 12.9006 | 546.4144 | 19.6557 | 0 | 221.2371 | 325.1773 | 0 | 253.5701 | 0 | 0 | 13.3729 | 0 | 0 | 221.2371 | 325.1773 | 0 | 253.5701 | 0 | 0 | 0.39311 | 0.50544
2018-06-22 10:00 | 6 | 10 | 6 | 0 | 0 | 0.52945 | 34.6885 | 34.6885 | 26.4726 | 16.5437 | 10.0333 | 12.9006 | 12.9006 | 573.8743 | 26.4726 | 0 | 135.9204 | 437.9538 | 0 | 341.5121 | 0 | 0 | 8.2159 | 0 | 0 | 135.9204 | 437.9538 | 0 | 341.5121 | 0 | 0 | 0.52945 | 0.57227
2018-06-22 11:00 | 6 | 11 | 6 | 0 | 1 | 0.59928 | 35.5275 | 35.5275 | 29.9641 | 16.5437 | 10.0333 | 12.9006 | 12.9006 | 587.7555 | 29.9641 | 0 | 92.0395 | 495.7161 | 0 | 386.5545 | 0 | 0 | 5.5634 | 0 | 0 | 92.0395 | 495.7161 | 0 | 386.5545 | 0 | 0 | 0.59928 | 0.70115
2018-06-22 12:00 | 6 | 12 | 6 | 0 | 1 | 0.58516 | 36.1836 | 36.1836 | 29.2581 | 16.5437 | 10.0333 | 12.9006 | 12.9006 | 598.6093 | 29.2581 | 0 | 114.574 | 484.0354 | 0 | 377.446 | 0 | 0 | 6.9255 | 0 | 0 | 114.574 | 484.0354 | 0 | 377.446 | 0 | 0 | 0.58516 | 0.66262
2018-06-22 13:00 | 6 | 13 | 6 | 0 | 1 | 0.57586 | 36.105 | 36.105 | 28.7928 | 16.5437 | 10.0333 | 12.9006 | 12.9006 | 597.3083 | 28.7928 | 0 | 120.9691 | 476.3393 | 0 | 371.4447 | 0 | 0 | 7.3121 | 0 | 0 | 120.9691 | 476.3393 | 0 | 371.4447 | 0 | 0 | 0.57586 | 0.65055
2018-06-22 14:00 | 6 | 14 | 6 | 0 | 1 | 0.26717 | 37.9891 | 37.9891 | 13.3584 | 16.5437 | 10.0333 | 12.9006 | 12.9006 | 628.4783 | 13.3584 | 0 | 407.4806 | 220.9977 | 0 | 172.3319 | 0 | 0 | 24.6306 | 0 | 0 | 407.4806 | 220.9977 | 0 | 172.3319 | 0 | 0 | 0.26717 | 0.51869
2018-06-22 15:00 | 6 | 15 | 6 | 0 | 1 | 0.43657 | 41.3995 | 41.3995 | 21.8284 | 16.5437 | 10.0333 | 12.9006 | 12.9006 | 684.8991 | 21.8284 | 0 | 323.7782 | 361.1209 | 0 | 281.5985 | 0 | 0 | 19.5711 | 0 | 0 | 323.7782 | 361.1209 | 0 | 281.5985 | 0 | 0 | 0.43657 | 0.26299
2018-06-22 16:00 | 6 | 16 | 6 | 0 | 1 | 0.41025 | 45.2595 | 45.2595 | 20.5123 | 16.5437 | 10.0333 | 12.9006 | 12.9006 | 748.7584 | 20.5123 | 0 | 409.4098 | 339.3486 | 0 | 264.6207 | 0 | 0 | 24.7472 | 0 | 0 | 409.4098 | 339.3486 | 0 | 264.6207 | 0 | 0 | 0.41025 | 0.14931
2018-06-22 17:00 | 6 | 17 | 6 | 0 | 1 | 0.19316 | 47.8993 | 47.8993 | 9.658 | 16.5437 | 10.0333 | 12.9006 | 12.9006 | 792.4293 | 9.658 | 0 | 632.6498 | 159.7795 | 0 | 124.5945 | 0 | 0 | 38.2412 | 0 | 0 | 632.6498 | 159.7795 | 0 | 124.5945 | 0 | 0 | 0.19316 | 0.19679
2018-06-22 18:00 | 6 | 18 | 6 | 0 | 1 | 0.081577 | 45.8057 | 45.8057 | 4.0788 | 16.5437 | 10.0333 | 12.9006 | 12.9006 | 757.7935 | 4.0788 | 0 | 690.3145 | 67.479 | 0 | 52.6195 | 0 | 0 | 41.7268 | 0 | 0 | 690.3145 | 67.479 | 0 | 52.6195 | 0 | 0 | 0.081577 | 0.1061
2018-06-22 19:00 | 6 | 19 | 6 | 0 | 0 | 0.017571 | 44.5626 | 44.5626 | 0.87855 | 16.5437 | 10.0333 | 12.9006 | 12.9006 | 737.2286 | 0.87855 | 0 | 722.6942 | 14.5344 | 0 | 11.3337 | 0 | 0 | 43.684 | 0 | 0 | 722.6942 | 14.5344 | 0 | 11.3337 | 0 | 0 | 0.017571 | 0.017283
2018-06-22 20:00 | 6 | 20 | 6 | 0 | 0 | 0 | 41.989 | 41.989 | 0 | 16.5437 | 10.0333 | 12.9006 | 12.9006 | 694.6519 | 0 | 0 | 694.6519 | 0 | 0 | 0 | 0 | 0 | 41.989 | 0 | 0 | 694.6519 | 0 | 0 | 0 | 0 | 0 | 0 | 0
2018-06-22 21:00 | 6 | 21 | 6 | 0 | 0 | 0 | 36.6708 | 36.6708 | 0 | 16.5437 | 10.0333 | 12.9006 | 12.9006 | 606.669 | 0 | 0 | 606.669 | 0 | 0 | 0 | 0 | 0 | 36.6708 | 0 | 0 | 606.669 | 0 | 0 | 0 | 0 | 0 | 0 | 0
2018-06-22 22:00 | 6 | 22 | 6 | 0 | 0 | 0 | 29.6991 | 29.6991 | 0 | 16.5437 | 10.0333 | 12.9006 | 12.9006 | 491.3328 | 0 | 0 | 491.3328 | 0 | 0 | 0 | 0 | 0 | 29.6991 | 0 | 0 | 491.3328 | 0 | 0 | 0 | 0 | 0 | 0 | 0
2018-06-22 23:00 | 6 | 23 | 6 | 0 | 0 | 0 | 24.7282 | 24.7282 | 0 | 16.5437 | 10.0333 | 12.9006 | 12.9006 | 409.0949 | 0 | 0 | 409.0949 | 0 | 0 | 0 | 0 | 0 | 24.7282 | 0 | 0 | 409.0949 | 0 | 0 | 0 | 0 | 0 | 0 | 0
2018-06-23 | 6 | 0 | 7 | 0 | 0 | 0 | 21.2551 | 21.2551 | 0 | 16.5437 | 10.0333 | 12.9006 | 12.9006 | 351.6379 | 0 | 0 | 351.6379 | 0 | 0 | 0 | 0 | 0 | 21.2551 | 0 | 0 | 351.6379 | 0 | 0 | 0 | 0 | 0 | 0 | 0
2018-06-23 01:00 | 6 | 1 | 7 | 0 | 0 | 0 | 19.2845 | 19.2845 | 0 | 16.5437 | 10.0333 | 12.9006 | 12.9006 | 319.0368 | 0 | 0 | 319.0368 | 0 | 0 | 0 | 0 | 0 | 19.2845 | 0 | 0 | 319.0368 | 0 | 0 | 0 | 0 | 0 | 0 | 0
2018-06-23 02:00 | 6 | 2 | 7 | 0 | 0 | 0 | 18.2218 | 18.2218 | 0 | 16.5437 | 10.0333 | 12.9006 | 12.9006 | 301.4559 | 0 | 0 | 301.4559 | 0 | 0 | 0 | 0 | 0 | 18.2218 | 0 | 0 | 301.4559 | 0 | 0 | 0 | 0 | 0 | 0 | 0
2018-06-23 03:00 | 6 | 3 | 7 | 0 | 0 | 0 | 17.4205 | 17.4205 | 0 | 16.5437 | 10.0333 | 12.9006 | 12.9006 | 288.1983 | 0 | 0 | 288.1983 | 0 | 0 | 0 | 0 | 0 | 17.4205 | 0 | 0 | 288.1983 | 0 | 0 | 0 | 0 | 0 | 0 | 0
2018-06-23 04:00 | 6 | 4 | 7 | 0 | 0 | 0 | 17.1293 | 17.1293 | 0 | 16.5437 | 10.0333 | 12.9006 | 12.9006 | 283.3807 | 0 | 0 | 283.3807 | 0 | 0 | 0 | 0 | 0 | 17.1293 | 0 | 0 | 283.3807 | 0 | 0 | 0 | 0 | 0 | 0 | 0
2018-06-23 05:00 | 6 | 5 | 7 | 0 | 0 | 0.00085549 | 19.1127 | 19.1127 | 0.042775 | 16.5437 | 10.0333 | 12.9006 | 12.9006 | 316.1936 | 0.042775 | 0 | 315.4859 | 0.70765 | 0 | 0.55182 | 0 | 0 | 19.0699 | 0 | 0 | 315.4859 | 0.70765 | 0 | 0.55182 | 0 | 0 | 0.00085549 | 0.002256
2018-06-23 06:00 | 6 | 6 | 7 | 0 | 0 | 0.022747 | 23.3526 | 23.3526 | 1.1373 | 16.5437 | 10.0333 | 12.9006 | 12.9006 | 386.3369 | 1.1373 | 0 | 367.5211 | 18.8158 | 0 | 14.6724 | 0 | 0 | 22.2152 | 0 | 0 | 367.5211 | 18.8158 | 0 | 14.6724 | 0 | 0 | 0.022747 | 0.026709
2018-06-23 07:00 | 6 | 7 | 7 | 0 | 0 | 0.12658 | 29.428 | 29.428 | 6.329 | 16.5437 | 10.0333 | 12.9006 | 12.9006 | 486.8476 | 6.329 | 0 | 382.1427 | 104.7049 | 0 | 81.6478 | 0 | 0 | 23.099 | 0 | 0 | 382.1427 | 104.7049 | 0 | 81.6478 | 0 | 0 | 0.12658 | 0.12399
2018-06-23 08:00 | 6 | 8 | 7 | 0 | 0 | 0.28452 | 33.9378 | 33.9378 | 14.226 | 16.5437 | 10.0333 | 12.9006 | 12.9006 | 561.4562 | 14.226 | 0 | 326.1068 | 235.3494 | 0 | 183.5231 | 0 | 0 | 19.7119 | 0 | 0 | 326.1068 | 235.3494 | 0 | 183.5231 | 0 | 0 | 0.28452 | 0.18866
2018-06-23 09:00 | 6 | 9 | 7 | 0 | 0 | 0.48786 | 36.6198 | 36.6198 | 24.393 | 16.5437 | 10.0333 | 12.9006 | 12.9006 | 605.8265 | 24.393 | 0 | 202.2769 | 403.5496 | 0 | 314.684 | 0 | 0 | 12.2268 | 0 | 0 | 202.2769 | 403.5496 | 0 | 314.684 | 0 | 0 | 0.48786 | 0.24966
2018-06-23 10:00 | 6 | 10 | 7 | 0 | 0 | 0.57116 | 36.3263 | 36.3263 | 28.5582 | 16.5437 | 10.0333 | 12.9006 | 12.9006 | 600.9695 | 28.5582 | 0 | 128.5122 | 472.4573 | 0 | 368.4176 | 0 | 0 | 7.7681 | 0 | 0 | 128.5122 | 472.4573 | 0 | 368.4176 | 0 | 0 | 0.57116 | 0.31936
2018-06-23 11:00 | 6 | 11 | 7 | 0 | 1 | 0.40079 | 37.5767 | 37.5767 | 20.0397 | 16.5437 | 10.0333 | 12.9006 | 12.9006 | 621.6566 | 20.0397 | 0 | 290.1273 | 331.5293 | 0 | 258.5233 | 0 | 0 | 17.5371 | 0 | 0 | 290.1273 | 331.5293 | 0 | 258.5233 | 0 | 0 | 0.40079 | 0.35131
2018-06-23 12:00 | 6 | 12 | 7 | 0 | 1 | 0.32288 | 39.3943 | 39.3943 | 16.1441 | 16.5437 | 10.0333 | 12.9006 | 12.9006 | 651.7265 | 16.1441 | 0 | 384.6447 | 267.0818 | 0 | 208.2677 | 0 | 0 | 23.2503 | 0 | 0 | 384.6447 | 267.0818 | 0 | 208.2677 | 0 | 0 | 0.32288 | 0.33229
2018-06-23 13:00 | 6 | 13 | 7 | 0 | 1 | 0.48888 | 39.6759 | 39.6759 | 24.4441 | 16.5437 | 10.0333 | 12.9006 | 12.9006 | 656.385 | 24.4441 | 0 | 251.99 | 404.395 | 0 | 315.3433 | 0 | 0 | 15.2318 | 0 | 0 | 251.99 | 404.395 | 0 | 315.3433 | 0 | 0 | 0.48888 | 0.53644
2018-06-23 14:00 | 6 | 14 | 7 | 0 | 1 | 0.47931 | 39.4379 | 39.4379 | 23.9657 | 16.5437 | 10.0333 | 12.9006 | 12.9006 | 652.4482 | 23.9657 | 0 | 255.9685 | 396.4797 | 0 | 309.171 | 0 | 0 | 15.4723 | 0 | 0 | 255.9685 | 396.4797 | 0 | 309.171 | 0 | 0 | 0.47931 | 0.48847
2018-06-23 15:00 | 6 | 15 | 7 | 0 | 1 | 0.36368 | 41.3216 | 41.3216 | 18.1841 | 16.5437 | 10.0333 | 12.9006 | 12.9006 | 683.6113 | 18.1841 | 0 | 382.7788 | 300.8325 | 0 | 234.5862 | 0 | 0 | 23.1375 | 0 | 0 | 382.7788 | 300.8325 | 0 | 234.5862 | 0 | 0 | 0.36368 | 0.47268
2018-06-23 16:00 | 6 | 16 | 7 | 0 | 1 | 0.38993 | 44.0316 | 44.0316 | 19.4966 | 16.5437 | 10.0333 | 12.9006 | 12.9006 | 728.4445 | 19.4966 | 0 | 405.8993 | 322.5452 | 0 | 251.5176 | 0 | 0 | 24.535 | 0 | 0 | 405.8993 | 322.5452 | 0 | 251.5176 | 0 | 0 | 0.38993 | 0.29156
2018-06-23 17:00 | 6 | 17 | 7 | 0 | 1 | 0.24702 | 45.8167 | 45.8167 | 12.351 | 16.5437 | 10.0333 | 12.9006 | 12.9006 | 757.9762 | 12.351 | 0 | 553.6454 | 204.3308 | 0 | 159.3352 | 0 | 0 | 33.4657 | 0 | 0 | 553.6454 | 204.3308 | 0 | 159.3352 | 0 | 0 | 0.24702 | 0.1174
2018-06-23 18:00 | 6 | 18 | 7 | 0 | 1 | 0.087972 | 44.541 | 44.541 | 4.3986 | 16.5437 | 10.0333 | 12.9006 | 12.9006 | 736.8711 | 4.3986 | 0 | 664.1021 | 72.769 | 0 | 56.7445 | 0 | 0 | 40.1424 | 0 | 0 | 664.1021 | 72.769 | 0 | 56.7445 | 0 | 0 | 0.087972 | 0.03287
2018-06-23 19:00 | 6 | 19 | 7 | 0 | 0 | 0.017353 | 43.7918 | 43.7918 | 0.86764 | 16.5437 | 10.0333 | 12.9006 | 12.9006 | 724.4776 | 0.86764 | 0 | 710.1236 | 14.354 | 0 | 11.1931 | 0 | 0 | 42.9242 | 0 | 0 | 710.1236 | 14.354 | 0 | 11.1931 | 0 | 0 | 0.017353 | 0.007978
2018-06-23 20:00 | 6 | 20 | 7 | 0 | 0 | 0 | 42.9443 | 42.9443 | 0 | 16.5437 | 10.0333 | 12.9006 | 12.9006 | 710.4569 | 0 | 0 | 710.4569 | 0 | 0 | 0 | 0 | 0 | 42.9443 | 0 | 0 | 710.4569 | 0 | 0 | 0 | 0 | 0 | 0 | 0
2018-06-23 21:00 | 6 | 21 | 7 | 0 | 0 | 0 | 36.543 | 36.543 | 0 | 16.5437 | 10.0333 | 12.9006 | 12.9006 | 604.5547 | 0 | 0 | 604.5547 | 0 | 0 | 0 | 0 | 0 | 36.543 | 0 | 0 | 604.5547 | 0 | 0 | 0 | 0 | 0 | 0 | 0
2018-06-23 22:00 | 6 | 22 | 7 | 0 | 0 | 0 | 29.5221 | 29.5221 | 0 | 16.5437 | 10.0333 | 12.9006 | 12.9006 | 488.4045 | 0 | 0 | 488.4045 | 0 | 0 | 0 | 0 | 0 | 29.5221 | 0 | 0 | 488.4045 | 0 | 0 | 0 | 0 | 0 | 0 | 0
2018-06-23 23:00 | 6 | 23 | 7 | 0 | 0 | 0 | 24.6307 | 24.6307 | 0 | 16.5437 | 10.0333 | 12.9006 | 12.9006 | 407.4821 | 0 | 0 | 407.4821 | 0 | 0 | 0 | 0 | 0 | 24.6307 | 0 | 0 | 407.4821 | 0 | 0 | 0 | 0 | 0 | 0 | 0
2018-06-24 | 6 | 0 | 1 | 0 | 0 | 0 | 21.2036 | 21.2036 | 0 | 16.5437 | 10.0333 | 12.9006 | 12.9006 | 350.7861 | 0 | 0 | 350.7861 | 0 | 0 | 0 | 0 | 0 | 21.2036 | 0 | 0 | 350.7861 | 0 | 0 | 0 | 0 | 0 | 0 | 0
2018-06-24 01:00 | 6 | 1 | 1 | 0 | 0 | 0 | 19.428 | 19.428 | 0 | 16.5437 | 10.0333 | 12.9006 | 12.9006 | 321.4104 | 0 | 0 | 321.4104 | 0 | 0 | 0 | 0 | 0 | 19.428 | 0 | 0 | 321.4104 | 0 | 0 | 0 | 0 | 0 | 0 | 0
2018-06-24 02:00 | 6 | 2 | 1 | 0 | 0 | 0 | 18.5574 | 18.5574 | 0 | 16.5437 | 10.0333 | 12.9006 | 12.9006 | 307.0066 | 0 | 0 | 307.0066 | 0 | 0 | 0 | 0 | 0 | 18.5574 | 0 | 0 | 307.0066 | 0 | 0 | 0 | 0 | 0 | 0 | 0
2018-06-24 03:00 | 6 | 3 | 1 | 0 | 0 | 0 | 18.2469 | 18.2469 | 0 | 16.5437 | 10.0333 | 12.9006 | 12.9006 | 301.8698 | 0 | 0 | 301.8698 | 0 | 0 | 0 | 0 | 0 | 18.2469 | 0 | 0 | 301.8698 | 0 | 0 | 0 | 0 | 0 | 0 | 0
2018-06-24 04:00 | 6 | 4 | 1 | 0 | 0 | 0 | 18.0939 | 18.0939 | 0 | 16.5437 | 10.0333 | 12.9006 | 12.9006 | 299.3389 | 0 | 0 | 299.3389 | 0 | 0 | 0 | 0 | 0 | 18.0939 | 0 | 0 | 299.3389 | 0 | 0 | 0 | 0 | 0 | 0 | 0
2018-06-24 05:00 | 6 | 5 | 1 | 0 | 0 | 0.006406 | 19.375 | 19.375 | 0.3203 | 16.5437 | 10.0333 | 12.9006 | 12.9006 | 320.5328 | 0.3203 | 0 | 315.2339 | 5.299 | 0 | 4.1321 | 0 | 0 | 19.0547 | 0 | 0 | 315.2339 | 5.299 | 0 | 4.1321 | 0 | 0 | 0.006406 | 0.003069
2018-06-24 06:00 | 6 | 6 | 1 | 0 | 0 | 0.063406 | 23.3599 | 23.3599 | 3.1703 | 16.5437 | 10.0333 | 12.9006 | 12.9006 | 386.4584 | 3.1703 | 0 | 334.0104 | 52.4481 | 0 | 40.8985 | 0 | 0 | 20.1896 | 0 | 0 | 334.0104 | 52.4481 | 0 | 40.8985 | 0 | 0 | 0.063406 | 0.037576
2018-06-24 07:00 | 6 | 7 | 1 | 0 | 0 | 0.22442 | 28.8434 | 28.8434 | 11.2208 | 16.5437 | 10.0333 | 12.9006 | 12.9006 | 477.1747 | 11.2208 | 0 | 291.5424 | 185.6323 | 0 | 144.7543 | 0 | 0 | 17.6226 | 0 | 0 | 291.5424 | 185.6323 | 0 | 144.7543 | 0 | 0 | 0.22442 | 0.1196
2018-06-24 08:00 | 6 | 8 | 1 | 0 | 0 | 0.39088 | 33.7418 | 33.7418 | 19.5442 | 16.5437 | 10.0333 | 12.9006 | 12.9006 | 558.2122 | 19.5442 | 0 | 234.8787 | 323.3335 | 0 | 252.1323 | 0 | 0 | 14.1975 | 0 | 0 | 234.8787 | 323.3335 | 0 | 252.1323 | 0 | 0 | 0.39088 | 0.20213
2018-06-24 09:00 | 6 | 9 | 1 | 0 | 0 | 0.51973 | 34.231 | 34.231 | 25.9867 | 16.5437 | 10.0333 | 12.9006 | 12.9006 | 566.3059 | 25.9867 | 0 | 136.3898 | 429.9161 | 0 | 335.2444 | 0 | 0 | 8.2442 | 0 | 0 | 136.3898 | 429.9161 | 0 | 335.2444 | 0 | 0 | 0.51973 | 0.26505
2018-06-24 10:00 | 6 | 10 | 1 | 0 | 0 | 0.61298 | 36.0842 | 36.0842 | 30.6488 | 16.5437 | 10.0333 | 12.9006 | 12.9006 | 596.965 | 30.6488 | 0 | 89.9206 | 507.0443 | 0 | 395.3882 | 0 | 0 | 5.4354 | 0 | 0 | 89.9206 | 507.0443 | 0 | 395.3882 | 0 | 0 | 0.61298 | 0.32956
2018-06-24 11:00 | 6 | 11 | 1 | 0 | 1 | 0.66943 | 37.2179 | 37.2179 | 33.4716 | 16.5437 | 10.0333 | 12.9006 | 12.9006 | 615.7212 | 33.4716 | 0 | 61.9783 | 553.743 | 0 | 431.8033 | 0 | 0 | 3.7463 | 0 | 0 | 61.9783 | 553.743 | 0 | 431.8033 | 0 | 0 | 0.66943 | 0.317
2018-06-24 12:00 | 6 | 12 | 1 | 0 | 1 | 0.68707 | 37.2075 | 37.2075 | 34.3537 | 16.5437 | 10.0333 | 12.9006 | 12.9006 | 615.5487 | 34.3537 | 0 | 47.2126 | 568.3361 | 0 | 443.1829 | 0 | 0 | 2.8538 | 0 | 0 | 47.2126 | 568.3361 | 0 | 443.1829 | 0 | 0 | 0.68707 | 0.49539
2018-06-24 13:00 | 6 | 13 | 1 | 0 | 1 | 0.66869 | 36.7259 | 36.7259 | 33.4347 | 16.5437 | 10.0333 | 12.9006 | 12.9006 | 607.5811 | 33.4347 | 0 | 54.4486 | 553.1325 | 0 | 431.3273 | 0 | 0 | 3.2912 | 0 | 0 | 54.4486 | 553.1325 | 0 | 431.3273 | 0 | 0 | 0.66869 | 0.47961
2018-06-24 14:00 | 6 | 14 | 1 | 0 | 1 | 0.61509 | 38.4789 | 38.4789 | 30.7547 | 16.5437 | 10.0333 | 12.9006 | 12.9006 | 636.5822 | 30.7547 | 0 | 127.7867 | 508.7955 | 0 | 396.7537 | 0 | 0 | 7.7242 | 0 | 0 | 127.7867 | 508.7955 | 0 | 396.7537 | 0 | 0 | 0.61509 | 0.37807
2018-06-24 15:00 | 6 | 15 | 1 | 0 | 1 | 0.5288 | 41.8174 | 41.8174 | 26.4402 | 16.5437 | 10.0333 | 12.9006 | 12.9006 | 691.8132 | 26.4402 | 0 | 254.3962 | 437.417 | 0 | 341.0935 | 0 | 0 | 15.3773 | 0 | 0 | 254.3962 | 437.417 | 0 | 341.0935 | 0 | 0 | 0.5288 | 0.15535
2018-06-24 16:00 | 6 | 16 | 1 | 0 | 1 | 0.407 | 46.3483 | 46.3483 | 20.3501 | 16.5437 | 10.0333 | 12.9006 | 12.9006 | 766.771 | 20.3501 | 0 | 430.105 | 336.6661 | 0 | 262.5289 | 0 | 0 | 25.9982 | 0 | 0 | 430.105 | 336.6661 | 0 | 262.5289 | 0 | 0 | 0.407 | 0.1383
2018-06-24 17:00 | 6 | 17 | 1 | 0 | 1 | 0.25686 | 48.3198 | 48.3198 | 12.8429 | 16.5437 | 10.0333 | 12.9006 | 12.9006 | 799.3869 | 12.8429 | 0 | 586.9191 | 212.4678 | 0 | 165.6803 | 0 | 0 | 35.477 | 0 | 0 | 586.9191 | 212.4678 | 0 | 165.6803 | 0 | 0 | 0.25686 | 0.12259
2018-06-24 18:00 | 6 | 18 | 1 | 0 | 1 | 0.094574 | 46.1983 | 46.1983 | 4.7287 | 16.5437 | 10.0333 | 12.9006 | 12.9006 | 764.2887 | 4.7287 | 0 | 686.0585 | 78.2302 | 0 | 61.0031 | 0 | 0 | 41.4696 | 0 | 0 | 686.0585 | 78.2302 | 0 | 61.0031 | 0 | 0 | 0.094574 | 0.077987
2018-06-24 19:00 | 6 | 19 | 1 | 0 | 0 | 0.014938 | 44.7431 | 44.7431 | 0.74689 | 16.5437 | 10.0333 | 12.9006 | 12.9006 | 740.2154 | 0.74689 | 0 | 727.8591 | 12.3562 | 0 | 9.6353 | 0 | 0 | 43.9962 | 0 | 0 | 727.8591 | 12.3562 | 0 | 9.6353 | 0 | 0 | 0.014938 | 0.012576
2018-06-24 20:00 | 6 | 20 | 1 | 0 | 0 | 0 | 44.0835 | 44.0835 | 0 | 16.5437 | 10.0333 | 12.9006 | 12.9006 | 729.3033 | 0 | 0 | 729.3033 | 0 | 0 | 0 | 0 | 0 | 44.0835 | 0 | 0 | 729.3033 | 0 | 0 | 0 | 0 | 0 | 0 | 0
2018-06-24 21:00 | 6 | 21 | 1 | 0 | 0 | 0 | 37.7595 | 37.7595 | 0 | 16.5437 | 10.0333 | 12.9006 | 12.9006 | 624.6811 | 0 | 0 | 624.6811 | 0 | 0 | 0 | 0 | 0 | 37.7595 | 0 | 0 | 624.6811 | 0 | 0 | 0 | 0 | 0 | 0 | 0
2018-06-24 22:00 | 6 | 22 | 1 | 0 | 0 | 0 | 31.4293 | 31.4293 | 0 | 16.5437 | 10.0333 | 12.9006 | 12.9006 | 519.9556 | 0 | 0 | 519.9556 | 0 | 0 | 0 | 0 | 0 | 31.4293 | 0 | 0 | 519.9556 | 0 | 0 | 0 | 0 | 0 | 0 | 0
2018-06-24 23:00 | 6 | 23 | 1 | 0 | 0 | 0 | 26.8287 | 26.8287 | 0 | 16.5437 | 10.0333 | 12.9006 | 12.9006 | 443.8452 | 0 | 0 | 443.8452 | 0 | 0 | 0 | 0 | 0 | 26.8287 | 0 | 0 | 443.8452 | 0 | 0 | 0 | 0 | 0 | 0 | 0
2018-06-25 | 6 | 0 | 2 | 0 | 0 | 0 | 23.2553 | 23.2553 | 0 | 16.5437 | 10.0333 | 12.9006 | 12.9006 | 384.7277 | 0 | 0 | 384.7277 | 0 | 0 | 0 | 0 | 0 | 23.2553 | 0 | 0 | 384.7277 | 0 | 0 | 0 | 0 | 0 | 0 | 0
2018-06-25 01:00 | 6 | 1 | 2 | 0 | 0 | 0 | 21.2327 | 21.2327 | 0 | 16.5437 | 10.0333 | 12.9006 | 12.9006 | 351.2674 | 0 | 0 | 351.2674 | 0 | 0 | 0 | 0 | 0 | 21.2327 | 0 | 0 | 351.2674 | 0 | 0 | 0 | 0 | 0 | 0 | 0
2018-06-25 02:00 | 6 | 2 | 2 | 0 | 0 | 0 | 19.7434 | 19.7434 | 0 | 16.5437 | 10.0333 | 12.9006 | 12.9006 | 326.6286 | 0 | 0 | 326.6286 | 0 | 0 | 0 | 0 | 0 | 19.7434 | 0 | 0 | 326.6286 | 0 | 0 | 0 | 0 | 0 | 0 | 0
2018-06-25 03:00 | 6 | 3 | 2 | 0 | 0 | 0 | 19.5595 | 19.5595 | 0 | 16.5437 | 10.0333 | 12.9006 | 12.9006 | 323.5859 | 0 | 0 | 323.5859 | 0 | 0 | 0 | 0 | 0 | 19.5595 | 0 | 0 | 323.5859 | 0 | 0 | 0 | 0 | 0 | 0 | 0
2018-06-25 04:00 | 6 | 4 | 2 | 0 | 0 | 0 | 20.4464 | 20.4464 | 0 | 16.5437 | 10.0333 | 12.9006 | 12.9006 | 338.2587 | 0 | 0 | 338.2587 | 0 | 0 | 0 | 0 | 0 | 20.4464 | 0 | 0 | 338.2587 | 0 | 0 | 0 | 0 | 0 | 0 | 0
2018-06-25 05:00 | 6 | 5 | 2 | 0 | 0 | 0.0060665 | 25.0838 | 25.0838 | 0.30332 | 16.5437 | 10.0333 | 12.9006 | 12.9006 | 414.9778 | 0.30332 | 0 | 409.9598 | 5.0181 | 0 | 3.9131 | 0 | 0 | 24.7805 | 0 | 0 | 409.9598 | 5.0181 | 0 | 3.9131 | 0 | 0 | 0.0060665 | 0.007051
2018-06-25 06:00 | 6 | 6 | 2 | 0 | 0 | 0.061609 | 30.5401 | 30.5401 | 3.0805 | 16.5437 | 10.0333 | 12.9006 | 12.9006 | 505.2448 | 3.0805 | 0 | 454.2827 | 50.9622 | 0 | 39.7398 | 0 | 0 | 27.4596 | 0 | 0 | 454.2827 | 50.9622 | 0 | 39.7398 | 0 | 0 | 0.061609 | 0.041755
2018-06-25 07:00 | 6 | 7 | 2 | 0 | 0 | 0.21429 | 31.8121 | 31.8121 | 10.7145 | 16.5437 | 10.0333 | 12.9006 | 12.9006 | 526.2889 | 10.7145 | 0 | 349.0318 | 177.2571 | 0 | 138.2233 | 0 | 0 | 21.0976 | 0 | 0 | 349.0318 | 177.2571 | 0 | 138.2233 | 0 | 0 | 0.21429 | 0.23003
2018-06-25 08:00 | 6 | 8 | 2 | 0 | 0 | 0.364 | 31.0563 | 31.0563 | 18.1999 | 16.5437 | 10.0333 | 12.9006 | 12.9006 | 513.7856 | 18.1999 | 0 | 212.6934 | 301.0922 | 0 | 234.7888 | 0 | 0 | 12.8565 | 0 | 0 | 212.6934 | 301.0922 | 0 | 234.7888 | 0 | 0 | 0.364 | 0.37223
2018-06-25 09:00 | 6 | 9 | 2 | 0 | 0 | 0.47317 | 31.9851 | 31.9851 | 23.6584 | 16.5437 | 10.0333 | 12.9006 | 12.9006 | 529.1503 | 23.6584 | 0 | 137.7537 | 391.3967 | 0 | 305.2073 | 0 | 0 | 8.3267 | 0 | 0 | 137.7537 | 391.3967 | 0 | 305.2073 | 0 | 0 | 0.47317 | 0.51922
2018-06-25 10:00 | 6 | 10 | 2 | 0 | 0 | 0.54961 | 33.1787 | 33.1787 | 27.4803 | 16.5437 | 10.0333 | 12.9006 | 12.9006 | 548.8974 | 27.4803 | 0 | 94.2733 | 454.6241 | 0 | 354.5114 | 0 | 0 | 5.6985 | 0 | 0 | 94.2733 | 454.6241 | 0 | 354.5114 | 0 | 0 | 0.54961 | 0.67994
2018-06-25 11:00 | 6 | 11 | 2 | 0 | 1 | 0.60276 | 35.4577 | 35.4577 | 30.1382 | 16.5437 | 10.0333 | 12.9006 | 12.9006 | 586.6009 | 30.1382 | 0 | 88.0054 | 498.5955 | 0 | 388.7999 | 0 | 0 | 5.3196 | 0 | 0 | 88.0054 | 498.5955 | 0 | 388.7999 | 0 | 0 | 0.60276 | 0.7498
2018-06-25 12:00 | 6 | 12 | 2 | 0 | 1 | 0.63179 | 36.4352 | 36.4352 | 31.5897 | 16.5437 | 10.0333 | 12.9006 | 12.9006 | 602.7718 | 31.5897 | 0 | 80.1623 | 522.6094 | 0 | 407.5257 | 0 | 0 | 4.8455 | 0 | 0 | 80.1623 | 522.6094 | 0 | 407.5257 | 0 | 0 | 0.63179 | 0.76409
2018-06-25 13:00 | 6 | 13 | 2 | 0 | 1 | 0.62912 | 35.8568 | 35.8568 | 31.4559 | 16.5437 | 10.0333 | 12.9006 | 12.9006 | 593.2023 | 31.4559 | 0 | 72.8056 | 520.3967 | 0 | 405.8003 | 0 | 0 | 4.4008 | 0 | 0 | 72.8056 | 520.3967 | 0 | 405.8003 | 0 | 0 | 0.62912 | 0.75699
2018-06-25 14:00 | 6 | 14 | 2 | 0 | 1 | 0.58794 | 36.4657 | 36.4657 | 29.3971 | 16.5437 | 10.0333 | 12.9006 | 12.9006 | 603.2758 | 29.3971 | 0 | 116.9408 | 486.335 | 0 | 379.2392 | 0 | 0 | 7.0686 | 0 | 0 | 116.9408 | 486.335 | 0 | 379.2392 | 0 | 0 | 0.58794 | 0.65698
2018-06-25 15:00 | 6 | 15 | 2 | 0 | 1 | 0.51272 | 40.1396 | 40.1396 | 25.636 | 16.5437 | 10.0333 | 12.9006 | 12.9006 | 664.0567 | 25.636 | 0 | 239.9441 | 424.1126 | 0 | 330.7188 | 0 | 0 | 14.5037 | 0 | 0 | 239.9441 | 424.1126 | 0 | 330.7188 | 0 | 0 | 0.51272 | 0.55768
2018-06-25 16:00 | 6 | 16 | 2 | 0 | 1 | 0.40016 | 45.3844 | 45.3844 | 20.0078 | 16.5437 | 10.0333 | 12.9006 | 12.9006 | 750.825 | 20.0078 | 0 | 419.8226 | 331.0024 | 0 | 258.1124 | 0 | 0 | 25.3766 | 0 | 0 | 419.8226 | 331.0024 | 0 | 258.1124 | 0 | 0 | 0.40016 | 0.38711
2018-06-25 17:00 | 6 | 17 | 2 | 0 | 1 | 0.25292 | 47.2249 | 47.2249 | 12.6458 | 16.5437 | 10.0333 | 12.9006 | 12.9006 | 781.2724 | 12.6458 | 0 | 572.0637 | 209.2087 | 0 | 163.1389 | 0 | 0 | 34.579 | 0 | 0 | 572.0637 | 209.2087 | 0 | 163.1389 | 0 | 0 | 0.25292 | 0.24402
2018-06-25 18:00 | 6 | 18 | 2 | 0 | 1 | 0.094999 | 46.2065 | 46.2065 | 4.75 | 16.5437 | 10.0333 | 12.9006 | 12.9006 | 764.4248 | 4.75 | 0 | 685.8432 | 78.5816 | 0 | 61.2771 | 0 | 0 | 41.4565 | 0 | 0 | 685.8432 | 78.5816 | 0 | 61.2771 | 0 | 0 | 0.094999 | 0.099108
2018-06-25 19:00 | 6 | 19 | 2 | 0 | 0 | 0.015593 | 44.406 | 44.406 | 0.77963 | 16.5437 | 10.0333 | 12.9006 | 12.9006 | 734.6383 | 0.77963 | 0 | 721.7405 | 12.8979 | 0 | 10.0576 | 0 | 0 | 43.6264 | 0 | 0 | 721.7405 | 12.8979 | 0 | 10.0576 | 0 | 0 | 0.015593 | 0.017396
2018-06-25 20:00 | 6 | 20 | 2 | 0 | 0 | 0 | 42.1233 | 42.1233 | 0 | 16.5437 | 10.0333 | 12.9006 | 12.9006 | 696.8732 | 0 | 0 | 696.8732 | 0 | 0 | 0 | 0 | 0 | 42.1233 | 0 | 0 | 696.8732 | 0 | 0 | 0 | 0 | 0 | 0 | 0
2018-06-25 21:00 | 6 | 21 | 2 | 0 | 0 | 0 | 37.3645 | 37.3645 | 0 | 16.5437 | 10.0333 | 12.9006 | 12.9006 | 618.146 | 0 | 0 | 618.146 | 0 | 0 | 0 | 0 | 0 | 37.3645 | 0 | 0 | 618.146 | 0 | 0 | 0 | 0 | 0 | 0 | 0
2018-06-25 22:00 | 6 | 22 | 2 | 0 | 0 | 0 | 30.2536 | 30.2536 | 0 | 16.5437 | 10.0333 | 12.9006 | 12.9006 | 500.5057 | 0 | 0 | 500.5057 | 0 | 0 | 0 | 0 | 0 | 30.2536 | 0 | 0 | 500.5057 | 0 | 0 | 0 | 0 | 0 | 0 | 0
2018-06-25 23:00 | 6 | 23 | 2 | 0 | 0 | 0 | 24.0891 | 24.0891 | 0 | 16.5437 | 10.0333 | 12.9006 | 12.9006 | 398.5224 | 0 | 0 | 398.5224 | 0 | 0 | 0 | 0 | 0 | 24.0891 | 0 | 0 | 398.5224 | 0 | 0 | 0 | 0 | 0 | 0 | 0
2018-06-26 | 6 | 0 | 3 | 0 | 0 | 0 | 20.8283 | 20.8283 | 0 | 16.5437 | 10.0333 | 12.9006 | 12.9006 | 344.5771 | 0 | 0 | 344.5771 | 0 | 0 | 0 | 0 | 0 | 20.8283 | 0 | 0 | 344.5771 | 0 | 0 | 0 | 0 | 0 | 0 | 0
2018-06-26 01:00 | 6 | 1 | 3 | 0 | 0 | 0 | 18.7402 | 18.7402 | 0 | 16.5437 | 10.0333 | 12.9006 | 12.9006 | 310.0318 | 0 | 0 | 310.0318 | 0 | 0 | 0 | 0 | 0 | 18.7402 | 0 | 0 | 310.0318 | 0 | 0 | 0 | 0 | 0 | 0 | 0
2018-06-26 02:00 | 6 | 2 | 3 | 0 | 0 | 0 | 17.6716 | 17.6716 | 0 | 16.5437 | 10.0333 | 12.9006 | 12.9006 | 292.3522 | 0 | 0 | 292.3522 | 0 | 0 | 0 | 0 | 0 | 17.6716 | 0 | 0 | 292.3522 | 0 | 0 | 0 | 0 | 0 | 0 | 0
2018-06-26 03:00 | 6 | 3 | 3 | 0 | 0 | 0 | 17.4474 | 17.4474 | 0 | 16.5437 | 10.0333 | 12.9006 | 12.9006 | 288.6435 | 0 | 0 | 288.6435 | 0 | 0 | 0 | 0 | 0 | 17.4474 | 0 | 0 | 288.6435 | 0 | 0 | 0 | 0 | 0 | 0 | 0
2018-06-26 04:00 | 6 | 4 | 3 | 0 | 0 | 0 | 18.7127 | 18.7127 | 0 | 16.5437 | 10.0333 | 12.9006 | 12.9006 | 309.5765 | 0 | 0 | 309.5765 | 0 | 0 | 0 | 0 | 0 | 18.7127 | 0 | 0 | 309.5765 | 0 | 0 | 0 | 0 | 0 | 0 | 0
2018-06-26 05:00 | 6 | 5 | 3 | 0 | 0 | 0.0064721 | 22.3905 | 22.3905 | 0.3236 | 16.5437 | 10.0333 | 12.9006 | 12.9006 | 370.4208 | 0.3236 | 0 | 365.0673 | 5.3536 | 0 | 4.1747 | 0 | 0 | 22.0669 | 0 | 0 | 365.0673 | 5.3536 | 0 | 4.1747 | 0 | 0 | 0.0064721 | 0.0058173
2018-06-26 06:00 | 6 | 6 | 3 | 0 | 0 | 0.065222 | 28.4551 | 28.4551 | 3.2611 | 16.5437 | 10.0333 | 12.9006 | 12.9006 | 470.7515 | 3.2611 | 0 | 416.8007 | 53.9507 | 0 | 42.0702 | 0 | 0 | 25.194 | 0 | 0 | 416.8007 | 53.9507 | 0 | 42.0702 | 0 | 0 | 0.065222 | 0.067998
2018-06-26 07:00 | 6 | 7 | 3 | 0 | 0 | 0.21712 | 29.4856 | 29.4856 | 10.8558 | 16.5437 | 10.0333 | 12.9006 | 12.9006 | 487.8 | 10.8558 | 0 | 308.2061 | 179.5939 | 0 | 140.0456 | 0 | 0 | 18.6299 | 0 | 0 | 308.2061 | 179.5939 | 0 | 140.0456 | 0 | 0 | 0.21712 | 0.20812
2018-06-26 08:00 | 6 | 8 | 3 | 0 | 0 | 0.37451 | 29.6097 | 29.6097 | 18.7256 | 16.5437 | 10.0333 | 12.9006 | 12.9006 | 489.8535 | 18.7256 | 0 | 180.0626 | 309.7909 | 0 | 241.5719 | 0 | 0 | 10.8841 | 0 | 0 | 180.0626 | 309.7909 | 0 | 241.5719 | 0 | 0 | 0.37451 | 0.4051
2018-06-26 09:00 | 6 | 9 | 3 | 0 | 0 | 0.49678 | 30.9052 | 30.9052 | 24.8388 | 16.5437 | 10.0333 | 12.9006 | 12.9006 | 511.2846 | 24.8388 | 0 | 100.3606 | 410.924 | 0 | 320.4345 | 0 | 0 | 6.0664 | 0 | 0 | 100.3606 | 410.924 | 0 | 320.4345 | 0 | 0 | 0.49678 | 0.5756
2018-06-26 10:00 | 6 | 10 | 3 | 0 | 0 | 0.58314 | 32.3839 | 32.3839 | 29.1571 | 16.5437 | 10.0333 | 12.9006 | 12.9006 | 535.7488 | 29.1571 | 0 | 53.3843 | 482.3645 | 0 | 376.1431 | 0 | 0 | 3.2269 | 0 | 0 | 53.3843 | 482.3645 | 0 | 376.1431 | 0 | 0 | 0.58314 | 0.67819
2018-06-26 11:00 | 6 | 11 | 3 | 0 | 1 | 0.64027 | 33.135 | 33.135 | 32.0136 | 16.5437 | 10.0333 | 12.9006 | 12.9006 | 548.1751 | 32.0136 | 0 | 18.5536 | 529.6215 | 0 | 412.9936 | 0 | 0 | 1.1215 | 0 | 0 | 18.5536 | 529.6215 | 0 | 412.9936 | 0 | 0 | 0.64027 | 0.73985
2018-06-26 12:00 | 6 | 12 | 3 | 0 | 1 | 0.66133 | 34.2637 | 34.2637 | 33.0666 | 16.5437 | 10.0333 | 12.9006 | 12.9006 | 566.8475 | 33.0666 | 0 | 19.8047 | 547.0428 | 0 | 426.5786 | 0 | 0 | 1.1971 | 0 | 0 | 19.8047 | 547.0428 | 0 | 426.5786 | 0 | 0 | 0.66133 | 0.75347
2018-06-26 13:00 | 6 | 13 | 3 | 0 | 1 | 0.6442 | 34.8002 | 34.8002 | 32.2101 | 16.5437 | 10.0333 | 12.9006 | 12.9006 | 575.7233 | 32.2101 | 0 | 42.851 | 532.8723 | 0 | 415.5286 | 0 | 0 | 2.5902 | 0 | 0 | 42.851 | 532.8723 | 0 | 415.5286 | 0 | 0 | 0.6442 | 0.73619
2018-06-26 14:00 | 6 | 14 | 3 | 0 | 1 | 0.59397 | 36.6601 | 36.6601 | 29.6984 | 16.5437 | 10.0333 | 12.9006 | 12.9006 | 606.4923 | 29.6984 | 0 | 115.1719 | 491.3204 | 0 | 383.1268 | 0 | 0 | 6.9617 | 0 | 0 | 115.1719 | 491.3204 | 0 | 383.1268 | 0 | 0 | 0.59397 | 0.6092
2018-06-26 15:00 | 6 | 15 | 3 | 0 | 1 | 0.50762 | 39.0875 | 39.0875 | 25.3812 | 16.5437 | 10.0333 | 12.9006 | 12.9006 | 646.6513 | 25.3812 | 0 | 226.7532 | 419.8981 | 0 | 327.4324 | 0 | 0 | 13.7063 | 0 | 0 | 226.7532 | 419.8981 | 0 | 327.4324 | 0 | 0 | 0.50762 | 0.43513
2018-06-26 16:00 | 6 | 16 | 3 | 0 | 1 | 0.39105 | 43.3231 | 43.3231 | 19.5525 | 16.5437 | 10.0333 | 12.9006 | 12.9006 | 716.7232 | 19.5525 | 0 | 393.2532 | 323.47 | 0 | 252.2387 | 0 | 0 | 23.7706 | 0 | 0 | 393.2532 | 323.47 | 0 | 252.2387 | 0 | 0 | 0.39105 | 0.4542
2018-06-26 17:00 | 6 | 17 | 3 | 0 | 1 | 0.24541 | 46.9803 | 46.9803 | 12.2703 | 16.5437 | 10.0333 | 12.9006 | 12.9006 | 777.2261 | 12.2703 | 0 | 574.2295 | 202.9966 | 0 | 158.2947 | 0 | 0 | 34.7099 | 0 | 0 | 574.2295 | 202.9966 | 0 | 158.2947 | 0 | 0 | 0.24541 | 0.28611
2018-06-26 18:00 | 6 | 18 | 3 | 0 | 1 | 0.093902 | 47.1036 | 47.1036 | 4.6951 | 16.5437 | 10.0333 | 12.9006 | 12.9006 | 779.2655 | 4.6951 | 0 | 701.5912 | 77.6742 | 0 | 60.5696 | 0 | 0 | 42.4085 | 0 | 0 | 701.5912 | 77.6742 | 0 | 60.5696 | 0 | 0 | 0.093902 | 0.10825
2018-06-26 19:00 | 6 | 19 | 3 | 0 | 0 | 0.016437 | 45.4861 | 45.4861 | 0.82186 | 16.5437 | 10.0333 | 12.9006 | 12.9006 | 752.507 | 0.82186 | 0 | 738.9105 | 13.5965 | 0 | 10.6024 | 0 | 0 | 44.6643 | 0 | 0 | 738.9105 | 13.5965 | 0 | 10.6024 | 0 | 0 | 0.016437 | 0.017211
2018-06-26 20:00 | 6 | 20 | 3 | 0 | 0 | 0 | 44.0771 | 44.0771 | 0 | 16.5437 | 10.0333 | 12.9006 | 12.9006 | 729.1971 | 0 | 0 | 729.1971 | 0 | 0 | 0 | 0 | 0 | 44.0771 | 0 | 0 | 729.1971 | 0 | 0 | 0 | 0 | 0 | 0 | 0
2018-06-26 21:00 | 6 | 21 | 3 | 0 | 0 | 0 | 38.3936 | 38.3936 | 0 | 16.5437 | 10.0333 | 12.9006 | 12.9006 | 635.1709 | 0 | 0 | 635.1709 | 0 | 0 | 0 | 0 | 0 | 38.3936 | 0 | 0 | 635.1709 | 0 | 0 | 0 | 0 | 0 | 0 | 0
2018-06-26 22:00 | 6 | 22 | 3 | 0 | 0 | 0 | 32.1181 | 32.1181 | 0 | 16.5437 | 10.0333 | 12.9006 | 12.9006 | 531.3504 | 0 | 0 | 531.3504 | 0 | 0 | 0 | 0 | 0 | 32.1181 | 0 | 0 | 531.3504 | 0 | 0 | 0 | 0 | 0 | 0 | 0
2018-06-26 23:00 | 6 | 23 | 3 | 0 | 0 | 0 | 25.4399 | 25.4399 | 0 | 16.5437 | 10.0333 | 12.9006 | 12.9006 | 420.8689 | 0 | 0 | 420.8689 | 0 | 0 | 0 | 0 | 0 | 25.4399 | 0 | 0 | 420.8689 | 0 | 0 | 0 | 0 | 0 | 0 | 0
2018-06-27 | 6 | 0 | 4 | 0 | 0 | 0 | 21.4371 | 21.4371 | 0 | 16.5437 | 10.0333 | 12.9006 | 12.9006 | 354.6485 | 0 | 0 | 354.6485 | 0 | 0 | 0 | 0 | 0 | 21.4371 | 0 | 0 | 354.6485 | 0 | 0 | 0 | 0 | 0 | 0 | 0
2018-06-27 01:00 | 6 | 1 | 4 | 0 | 0 | 0 | 19.9656 | 19.9656 | 0 | 16.5437 | 10.0333 | 12.9006 | 12.9006 | 330.304 | 0 | 0 | 330.304 | 0 | 0 | 0 | 0 | 0 | 19.9656 | 0 | 0 | 330.304 | 0 | 0 | 0 | 0 | 0 | 0 | 0
2018-06-27 02:00 | 6 | 2 | 4 | 0 | 0 | 0 | 18.7683 | 18.7683 | 0 | 16.5437 | 10.0333 | 12.9006 | 12.9006 | 310.4959 | 0 | 0 | 310.4959 | 0 | 0 | 0 | 0 | 0 | 18.7683 | 0 | 0 | 310.4959 | 0 | 0 | 0 | 0 | 0 | 0 | 0
2018-06-27 03:00 | 6 | 3 | 4 | 0 | 0 | 0 | 18.2578 | 18.2578 | 0 | 16.5437 | 10.0333 | 12.9006 | 12.9006 | 302.0515 | 0 | 0 | 302.0515 | 0 | 0 | 0 | 0 | 0 | 18.2578 | 0 | 0 | 302.0515 | 0 | 0 | 0 | 0 | 0 | 0 | 0
2018-06-27 04:00 | 6 | 4 | 4 | 0 | 0 | 0 | 19.0364 | 19.0364 | 0 | 16.5437 | 10.0333 | 12.9006 | 12.9006 | 314.9321 | 0 | 0 | 314.9321 | 0 | 0 | 0 | 0 | 0 | 19.0364 | 0 | 0 | 314.9321 | 0 | 0 | 0 | 0 | 0 | 0 | 0
2018-06-27 05:00 | 6 | 5 | 4 | 0 | 0 | 0.0056462 | 23.7641 | 23.7641 | 0.28231 | 16.5437 | 10.0333 | 12.9006 | 12.9006 | 393.1458 | 0.28231 | 0 | 388.4754 | 4.6704 | 0 | 3.6419 | 0 | 0 | 23.4818 | 0 | 0 | 388.4754 | 4.6704 | 0 | 3.6419 | 0 | 0 | 0.0056462 | 0.0068107
2018-06-27 06:00 | 6 | 6 | 4 | 0 | 0 | 0.062083 | 29.2499 | 29.2499 | 3.1041 | 16.5437 | 10.0333 | 12.9006 | 12.9006 | 483.9008 | 3.1041 | 0 | 432.5468 | 51.354 | 0 | 40.0454 | 0 | 0 | 26.1458 | 0 | 0 | 432.5468 | 51.354 | 0 | 40.0454 | 0 | 0 | 0.062083 | 0.072578
2018-06-27 07:00 | 6 | 7 | 4 | 0 | 0 | 0.20716 | 31.1204 | 31.1204 | 10.3581 | 16.5437 | 10.0333 | 12.9006 | 12.9006 | 514.8448 | 10.3581 | 0 | 343.4839 | 171.3609 | 0 | 133.6256 | 0 | 0 | 20.7623 | 0 | 0 | 343.4839 | 171.3609 | 0 | 133.6256 | 0 | 0 | 0.20716 | 0.2093
2018-06-27 08:00 | 6 | 8 | 4 | 0 | 0 | 0.3604 | 32.3738 | 32.3738 | 18.02 | 16.5437 | 10.0333 | 12.9006 | 12.9006 | 535.5808 | 18.02 | 0 | 237.4647 | 298.116 | 0 | 232.468 | 0 | 0 | 14.3538 | 0 | 0 | 237.4647 | 298.116 | 0 | 232.468 | 0 | 0 | 0.3604 | 0.38925
2018-06-27 09:00 | 6 | 9 | 4 | 0 | 0 | 0.47799 | 31.4499 | 31.4499 | 23.8996 | 16.5437 | 10.0333 | 12.9006 | 12.9006 | 520.2966 | 23.8996 | 0 | 124.9104 | 395.3862 | 0 | 308.3182 | 0 | 0 | 7.5503 | 0 | 0 | 124.9104 | 395.3862 | 0 | 308.3182 | 0 | 0 | 0.47799 | 0.49858
2018-06-27 10:00 | 6 | 10 | 4 | 0 | 0 | 0.56562 | 32.3515 | 32.3515 | 28.2812 | 16.5437 | 10.0333 | 12.9006 | 12.9006 | 535.2125 | 28.2812 | 0 | 67.3387 | 467.8739 | 0 | 364.8435 | 0 | 0 | 4.0704 | 0 | 0 | 67.3387 | 467.8739 | 0 | 364.8435 | 0 | 0 | 0.56562 | 0.406
2018-06-27 11:00 | 6 | 11 | 4 | 0 | 1 | 0.61633 | 34.6406 | 34.6406 | 30.8164 | 16.5437 | 10.0333 | 12.9006 | 12.9006 | 573.0831 | 30.8164 | 0 | 63.266 | 509.817 | 0 | 397.5503 | 0 | 0 | 3.8242 | 0 | 0 | 63.266 | 509.817 | 0 | 397.5503 | 0 | 0 | 0.61633 | 0.34152
2018-06-27 12:00 | 6 | 12 | 4 | 0 | 1 | 0.63351 | 35.7334 | 35.7334 | 31.6754 | 16.5437 | 10.0333 | 12.9006 | 12.9006 | 591.161 | 31.6754 | 0 | 67.133 | 524.0281 | 0 | 408.6319 | 0 | 0 | 4.0579 | 0 | 0 | 67.133 | 524.0281 | 0 | 408.6319 | 0 | 0 | 0.63351 | 0.65245
2018-06-27 13:00 | 6 | 13 | 4 | 0 | 1 | 0.47273 | 36.431 | 36.431 | 23.6367 | 16.5437 | 10.0333 | 12.9006 | 12.9006 | 602.702 | 23.6367 | 0 | 211.6643 | 391.0377 | 0 | 304.9273 | 0 | 0 | 12.7943 | 0 | 0 | 211.6643 | 391.0377 | 0 | 304.9273 | 0 | 0 | 0.47273 | 0.6393
2018-06-27 14:00 | 6 | 14 | 4 | 0 | 1 | 0.42251 | 38.8878 | 38.8878 | 21.1257 | 16.5437 | 10.0333 | 12.9006 | 12.9006 | 643.3464 | 21.1257 | 0 | 293.8499 | 349.4965 | 0 | 272.534 | 0 | 0 | 17.7621 | 0 | 0 | 293.8499 | 349.4965 | 0 | 272.534 | 0 | 0 | 0.42251 | 0.60497
2018-06-27 15:00 | 6 | 15 | 4 | 0 | 1 | 0.38635 | 41.6468 | 41.6468 | 19.3175 | 16.5437 | 10.0333 | 12.9006 | 12.9006 | 688.9909 | 19.3175 | 0 | 369.4095 | 319.5814 | 0 | 249.2065 | 0 | 0 | 22.3294 | 0 | 0 | 369.4095 | 319.5814 | 0 | 249.2065 | 0 | 0 | 0.38635 | 0.4602
2018-06-27 16:00 | 6 | 16 | 4 | 0 | 1 | 0.38637 | 45.6999 | 45.6999 | 19.3186 | 16.5437 | 10.0333 | 12.9006 | 12.9006 | 756.0432 | 19.3186 | 0 | 436.4428 | 319.6005 | 0 | 249.2213 | 0 | 0 | 26.3813 | 0 | 0 | 436.4428 | 319.6005 | 0 | 249.2213 | 0 | 0 | 0.38637 | 0.36322
2018-06-27 17:00 | 6 | 17 | 4 | 0 | 1 | 0.24358 | 49.0072 | 49.0072 | 12.179 | 16.5437 | 10.0333 | 12.9006 | 12.9006 | 810.7583 | 12.179 | 0 | 609.273 | 201.4853 | 0 | 157.1163 | 0 | 0 | 36.8282 | 0 | 0 | 609.273 | 201.4853 | 0 | 157.1163 | 0 | 0 | 0.24358 | 0.21478
2018-06-27 18:00 | 6 | 18 | 4 | 0 | 1 | 0.087098 | 48.5056 | 48.5056 | 4.3549 | 16.5437 | 10.0333 | 12.9006 | 12.9006 | 802.4601 | 4.3549 | 0 | 730.414 | 72.0461 | 0 | 56.1808 | 0 | 0 | 44.1507 | 0 | 0 | 730.414 | 72.0461 | 0 | 56.1808 | 0 | 0 | 0.087098 | 0.10685
2018-06-27 19:00 | 6 | 19 | 4 | 0 | 0 | 0.017079 | 46.1887 | 46.1887 | 0.85396 | 16.5437 | 10.0333 | 12.9006 | 12.9006 | 764.13 | 0.85396 | 0 | 750.0024 | 14.1276 | 0 | 11.0166 | 0 | 0 | 45.3347 | 0 | 0 | 750.0024 | 14.1276 | 0 | 11.0166 | 0 | 0 | 0.017079 | 0.019469
2018-06-27 20:00 | 6 | 20 | 4 | 0 | 0 | 0 | 44.1751 | 44.1751 | 0 | 16.5437 | 10.0333 | 12.9006 | 12.9006 | 730.818 | 0 | 0 | 730.818 | 0 | 0 | 0 | 0 | 0 | 44.1751 | 0 | 0 | 730.818 | 0 | 0 | 0 | 0 | 0 | 0 | 0
2018-06-27 21:00 | 6 | 21 | 4 | 0 | 0 | 0 | 38.1865 | 38.1865 | 0 | 16.5437 | 10.0333 | 12.9006 | 12.9006 | 631.7446 | 0 | 0 | 631.7446 | 0 | 0 | 0 | 0 | 0 | 38.1865 | 0 | 0 | 631.7446 | 0 | 0 | 0 | 0 | 0 | 0 | 0
2018-06-27 22:00 | 6 | 22 | 4 | 0 | 0 | 0 | 31.9256 | 31.9256 | 0 | 16.5437 | 10.0333 | 12.9006 | 12.9006 | 528.1662 | 0 | 0 | 528.1662 | 0 | 0 | 0 | 0 | 0 | 31.9256 | 0 | 0 | 528.1662 | 0 | 0 | 0 | 0 | 0 | 0 | 0
2018-06-27 23:00 | 6 | 23 | 4 | 0 | 0 | 0 | 27.2005 | 27.2005 | 0 | 16.5437 | 10.0333 | 12.9006 | 12.9006 | 449.9963 | 0 | 0 | 449.9963 | 0 | 0 | 0 | 0 | 0 | 27.2005 | 0 | 0 | 449.9963 | 0 | 0 | 0 | 0 | 0 | 0 | 0
2018-06-28 | 6 | 0 | 5 | 0 | 0 | 0 | 23.1756 | 23.1756 | 0 | 16.5437 | 10.0333 | 12.9006 | 12.9006 | 383.4089 | 0 | 0 | 383.4089 | 0 | 0 | 0 | 0 | 0 | 23.1756 | 0 | 0 | 383.4089 | 0 | 0 | 0 | 0 | 0 | 0 | 0
2018-06-28 01:00 | 6 | 1 | 5 | 0 | 0 | 0 | 20.8452 | 20.8452 | 0 | 16.5437 | 10.0333 | 12.9006 | 12.9006 | 344.8563 | 0 | 0 | 344.8563 | 0 | 0 | 0 | 0 | 0 | 20.8452 | 0 | 0 | 344.8563 | 0 | 0 | 0 | 0 | 0 | 0 | 0
2018-06-28 02:00 | 6 | 2 | 5 | 0 | 0 | 0 | 19.8934 | 19.8934 | 0 | 16.5437 | 10.0333 | 12.9006 | 12.9006 | 329.1103 | 0 | 0 | 329.1103 | 0 | 0 | 0 | 0 | 0 | 19.8934 | 0 | 0 | 329.1103 | 0 | 0 | 0 | 0 | 0 | 0 | 0
2018-06-28 03:00 | 6 | 3 | 5 | 0 | 0 | 0 | 19.2125 | 19.2125 | 0 | 16.5437 | 10.0333 | 12.9006 | 12.9006 | 317.8451 | 0 | 0 | 317.8451 | 0 | 0 | 0 | 0 | 0 | 19.2125 | 0 | 0 | 317.8451 | 0 | 0 | 0 | 0 | 0 | 0 | 0
2018-06-28 04:00 | 6 | 4 | 5 | 0 | 0 | 0 | 19.413 | 19.413 | 0 | 16.5437 | 10.0333 | 12.9006 | 12.9006 | 321.1617 | 0 | 0 | 321.1617 | 0 | 0 | 0 | 0 | 0 | 19.413 | 0 | 0 | 321.1617 | 0 | 0 | 0 | 0 | 0 | 0 | 0
2018-06-28 05:00 | 6 | 5 | 5 | 0 | 0 | 0.0053802 | 23.8004 | 23.8004 | 0.26901 | 16.5437 | 10.0333 | 12.9006 | 12.9006 | 393.7453 | 0.26901 | 0 | 389.2949 | 4.4504 | 0 | 3.4704 | 0 | 0 | 23.5314 | 0 | 0 | 389.2949 | 4.4504 | 0 | 3.4704 | 0 | 0 | 0.0053802 | 0.0054307
2018-06-28 06:00 | 6 | 6 | 5 | 0 | 0 | 0.063036 | 29.9923 | 29.9923 | 3.1518 | 16.5437 | 10.0333 | 12.9006 | 12.9006 | 496.1823 | 3.1518 | 0 | 444.0402 | 52.1421 | 0 | 40.6599 | 0 | 0 | 26.8405 | 0 | 0 | 444.0402 | 52.1421 | 0 | 40.6599 | 0 | 0 | 0.063036 | 0.066263
2018-06-28 07:00 | 6 | 7 | 5 | 0 | 0 | 0.2056 | 33.2443 | 33.2443 | 10.28 | 16.5437 | 10.0333 | 12.9006 | 12.9006 | 549.9821 | 10.28 | 0 | 379.9132 | 170.0689 | 0 | 132.618 | 0 | 0 | 22.9643 | 0 | 0 | 379.9132 | 170.0689 | 0 | 132.618 | 0 | 0 | 0.2056 | 0.18078
2018-06-28 08:00 | 6 | 8 | 5 | 0 | 0 | 0.35595 | 33.6845 | 33.6845 | 17.7977 | 16.5437 | 10.0333 | 12.9006 | 12.9006 | 557.2649 | 17.7977 | 0 | 262.8257 | 294.4392 | 0 | 229.6008 | 0 | 0 | 15.8868 | 0 | 0 | 262.8257 | 294.4392 | 0 | 229.6008 | 0 | 0 | 0.35595 | 0.30849
2018-06-28 09:00 | 6 | 9 | 5 | 0 | 0 | 0.47317 | 35.1558 | 35.1558 | 23.6583 | 16.5437 | 10.0333 | 12.9006 | 12.9006 | 581.6064 | 23.6583 | 0 | 190.2106 | 391.3958 | 0 | 305.2066 | 0 | 0 | 11.4975 | 0 | 0 | 190.2106 | 391.3958 | 0 | 305.2066 | 0 | 0 | 0.47317 | 0.49991
2018-06-28 10:00 | 6 | 10 | 5 | 0 | 0 | 0.5587 | 37.1333 | 37.1333 | 27.935 | 16.5437 | 10.0333 | 12.9006 | 12.9006 | 614.3209 | 27.935 | 0 | 152.1736 | 462.1473 | 0 | 360.3779 | 0 | 0 | 9.1983 | 0 | 0 | 152.1736 | 462.1473 | 0 | 360.3779 | 0 | 0 | 0.5587 | 0.54667
2018-06-28 11:00 | 6 | 11 | 5 | 0 | 1 | 0.61024 | 38.8315 | 38.8315 | 30.5119 | 16.5437 | 10.0333 | 12.9006 | 12.9006 | 642.4154 | 30.5119 | 0 | 137.6375 | 504.7778 | 0 | 393.6208 | 0 | 0 | 8.3197 | 0 | 0 | 137.6375 | 504.7778 | 0 | 393.6208 | 0 | 0 | 0.61024 | 0.54144
2018-06-28 12:00 | 6 | 12 | 5 | 0 | 1 | 0.48198 | 39.8319 | 39.8319 | 24.0992 | 16.5437 | 10.0333 | 12.9006 | 12.9006 | 658.9658 | 24.0992 | 0 | 260.2767 | 398.6891 | 0 | 310.8939 | 0 | 0 | 15.7327 | 0 | 0 | 260.2767 | 398.6891 | 0 | 310.8939 | 0 | 0 | 0.48198 | 0.68711
2018-06-28 13:00 | 6 | 13 | 5 | 0 | 1 | 0.62104 | 40.3635 | 40.3635 | 31.052 | 16.5437 | 10.0333 | 12.9006 | 12.9006 | 667.7599 | 31.052 | 0 | 154.046 | 513.7139 | 0 | 400.5891 | 0 | 0 | 9.3115 | 0 | 0 | 154.046 | 513.7139 | 0 | 400.5891 | 0 | 0 | 0.62104 | 0.57944
2018-06-28 14:00 | 6 | 14 | 5 | 0 | 1 | 0.58004 | 42.4925 | 42.4925 | 29.0018 | 16.5437 | 10.0333 | 12.9006 | 12.9006 | 702.981 | 29.0018 | 0 | 223.185 | 479.7961 | 0 | 374.1403 | 0 | 0 | 13.4907 | 0 | 0 | 223.185 | 479.7961 | 0 | 374.1403 | 0 | 0 | 0.58004 | 0.59958
2018-06-28 15:00 | 6 | 15 | 5 | 0 | 1 | 0.50138 | 46.086 | 46.086 | 25.0692 | 16.5437 | 10.0333 | 12.9006 | 12.9006 | 762.4313 | 25.0692 | 0 | 347.6957 | 414.7356 | 0 | 323.4068 | 0 | 0 | 21.0168 | 0 | 0 | 347.6957 | 414.7356 | 0 | 323.4068 | 0 | 0 | 0.50138 | 0.61105
2018-06-28 16:00 | 6 | 16 | 5 | 0 | 1 | 0.38861 | 50.4805 | 50.4805 | 19.4306 | 16.5437 | 10.0333 | 12.9006 | 12.9006 | 835.133 | 19.4306 | 0 | 513.6797 | 321.4533 | 0 | 250.6662 | 0 | 0 | 31.0499 | 0 | 0 | 513.6797 | 321.4533 | 0 | 250.6662 | 0 | 0 | 0.38861 | 0.47496
2018-06-28 17:00 | 6 | 17 | 5 | 0 | 1 | 0.24497 | 53.3139 | 53.3139 | 12.2485 | 16.5437 | 10.0333 | 12.9006 | 12.9006 | 882.007 | 12.2485 | 0 | 679.372 | 202.6351 | 0 | 158.0129 | 0 | 0 | 41.0654 | 0 | 0 | 679.372 | 202.6351 | 0 | 158.0129 | 0 | 0 | 0.24497 | 0.24008
2018-06-28 18:00 | 6 | 18 | 5 | 0 | 1 | 0.093712 | 50.4375 | 50.4375 | 4.6856 | 16.5437 | 10.0333 | 12.9006 | 12.9006 | 834.4203 | 4.6856 | 0 | 756.9031 | 77.5172 | 0 | 60.4472 | 0 | 0 | 45.7518 | 0 | 0 | 756.9031 | 77.5172 | 0 | 60.4472 | 0 | 0 | 0.093712 | 0.1075
2018-06-28 19:00 | 6 | 19 | 5 | 0 | 0 | 0.015716 | 49.9221 | 49.9221 | 0.78578 | 16.5437 | 10.0333 | 12.9006 | 12.9006 | 825.8948 | 0.78578 | 0 | 812.8951 | 12.9998 | 0 | 10.1371 | 0 | 0 | 49.1363 | 0 | 0 | 812.8951 | 12.9998 | 0 | 10.1371 | 0 | 0 | 0.015716 | 0.014449
2018-06-28 20:00 | 6 | 20 | 5 | 0 | 0 | 0 | 47.9305 | 47.9305 | 0 | 16.5437 | 10.0333 | 12.9006 | 12.9006 | 792.9465 | 0 | 0 | 792.9465 | 0 | 0 | 0 | 0 | 0 | 47.9305 | 0 | 0 | 792.9465 | 0 | 0 | 0 | 0 | 0 | 0 | 0
2018-06-28 21:00 | 6 | 21 | 5 | 0 | 0 | 0 | 41.6675 | 41.6675 | 0 | 16.5437 | 10.0333 | 12.9006 | 12.9006 | 689.333 | 0 | 0 | 689.333 | 0 | 0 | 0 | 0 | 0 | 41.6675 | 0 | 0 | 689.333 | 0 | 0 | 0 | 0 | 0 | 0 | 0
2018-06-28 22:00 | 6 | 22 | 5 | 0 | 0 | 0 | 33.9346 | 33.9346 | 0 | 16.5437 | 10.0333 | 12.9006 | 12.9006 | 561.4025 | 0 | 0 | 561.4025 | 0 | 0 | 0 | 0 | 0 | 33.9346 | 0 | 0 | 561.4025 | 0 | 0 | 0 | 0 | 0 | 0 | 0
2018-06-28 23:00 | 6 | 23 | 5 | 0 | 0 | 0 | 28.9747 | 28.9747 | 0 | 16.5437 | 10.0333 | 12.9006 | 12.9006 | 479.3472 | 0 | 0 | 479.3472 | 0 | 0 | 0 | 0 | 0 | 28.9747 | 0 | 0 | 479.3472 | 0 | 0 | 0 | 0 | 0 | 0 | 0
2018-06-29 | 6 | 0 | 6 | 0 | 0 | 0 | 25.3302 | 25.3302 | 0 | 16.5437 | 10.0333 | 12.9006 | 12.9006 | 419.055 | 0 | 0 | 419.055 | 0 | 0 | 0 | 0 | 0 | 25.3302 | 0 | 0 | 419.055 | 0 | 0 | 0 | 0 | 0 | 0 | 0
2018-06-29 01:00 | 6 | 1 | 6 | 0 | 0 | 0 | 22.5828 | 22.5828 | 0 | 16.5437 | 10.0333 | 12.9006 | 12.9006 | 373.602 | 0 | 0 | 373.602 | 0 | 0 | 0 | 0 | 0 | 22.5828 | 0 | 0 | 373.602 | 0 | 0 | 0 | 0 | 0 | 0 | 0
2018-06-29 02:00 | 6 | 2 | 6 | 0 | 0 | 0 | 21.5721 | 21.5721 | 0 | 16.5437 | 10.0333 | 12.9006 | 12.9006 | 356.8813 | 0 | 0 | 356.8813 | 0 | 0 | 0 | 0 | 0 | 21.5721 | 0 | 0 | 356.8813 | 0 | 0 | 0 | 0 | 0 | 0 | 0
2018-06-29 03:00 | 6 | 3 | 6 | 0 | 0 | 0 | 20.1894 | 20.1894 | 0 | 16.5437 | 10.0333 | 12.9006 | 12.9006 | 334.0074 | 0 | 0 | 334.0074 | 0 | 0 | 0 | 0 | 0 | 20.1894 | 0 | 0 | 334.0074 | 0 | 0 | 0 | 0 | 0 | 0 | 0
2018-06-29 04:00 | 6 | 4 | 6 | 0 | 0 | 0 | 20.0686 | 20.0686 | 0 | 16.5437 | 10.0333 | 12.9006 | 12.9006 | 332.0088 | 0 | 0 | 332.0088 | 0 | 0 | 0 | 0 | 0 | 20.0686 | 0 | 0 | 332.0088 | 0 | 0 | 0 | 0 | 0 | 0 | 0
2018-06-29 05:00 | 6 | 5 | 6 | 0 | 0 | 0.0054082 | 25.4925 | 25.4925 | 0.27041 | 16.5437 | 10.0333 | 12.9006 | 12.9006 | 421.7401 | 0.27041 | 0 | 417.2665 | 4.4736 | 0 | 3.4885 | 0 | 0 | 25.2221 | 0 | 0 | 417.2665 | 4.4736 | 0 | 3.4885 | 0 | 0 | 0.0054082 | 0.0049147
2018-06-29 06:00 | 6 | 6 | 6 | 0 | 0 | 0.061401 | 33.01 | 33.01 | 3.07 | 16.5437 | 10.0333 | 12.9006 | 12.9006 | 546.1063 | 3.07 | 0 | 495.3165 | 50.7899 | 0 | 39.6055 | 0 | 0 | 29.9399 | 0 | 0 | 495.3165 | 50.7899 | 0 | 39.6055 | 0 | 0 | 0.061401 | 0.068697
2018-06-29 07:00 | 6 | 7 | 6 | 0 | 0 | 0.20257 | 33.6661 | 33.6661 | 10.1285 | 16.5437 | 10.0333 | 12.9006 | 12.9006 | 556.9601 | 10.1285 | 0 | 389.3984 | 167.5617 | 0 | 130.663 | 0 | 0 | 23.5376 | 0 | 0 | 389.3984 | 167.5617 | 0 | 130.663 | 0 | 0 | 0.20257 | 0.24958
2018-06-29 08:00 | 6 | 8 | 6 | 0 | 0 | 0.3481 | 34.0588 | 34.0588 | 17.405 | 16.5437 | 10.0333 | 12.9006 | 12.9006 | 563.4577 | 17.405 | 0 | 275.5144 | 287.9433 | 0 | 224.5354 | 0 | 0 | 16.6538 | 0 | 0 | 275.5144 | 287.9433 | 0 | 224.5354 | 0 | 0 | 0.3481 | 0.43732
2018-06-29 09:00 | 6 | 9 | 6 | 0 | 0 | 0.46681 | 34.9284 | 34.9284 | 23.3407 | 16.5437 | 10.0333 | 12.9006 | 12.9006 | 577.8445 | 23.3407 | 0 | 191.7029 | 386.1416 | 0 | 301.1094 | 0 | 0 | 11.5877 | 0 | 0 | 191.7029 | 386.1416 | 0 | 301.1094 | 0 | 0 | 0.46681 | 0.58463
2018-06-29 10:00 | 6 | 10 | 6 | 0 | 0 | 0.55746 | 37.2828 | 37.2828 | 27.8728 | 16.5437 | 10.0333 | 12.9006 | 12.9006 | 616.7948 | 27.8728 | 0 | 155.6757 | 461.1191 | 0 | 359.5762 | 0 | 0 | 9.41 | 0 | 0 | 155.6757 | 461.1191 | 0 | 359.5762 | 0 | 0 | 0.55746 | 0.69205
2018-06-29 11:00 | 6 | 11 | 6 | 0 | 1 | 0.61723 | 39.4796 | 39.4796 | 30.8617 | 16.5437 | 10.0333 | 12.9006 | 12.9006 | 653.1365 | 30.8617 | 0 | 142.5717 | 510.5648 | 0 | 398.1334 | 0 | 0 | 8.6179 | 0 | 0 | 142.5717 | 510.5648 | 0 | 398.1334 | 0 | 0 | 0.61723 | 0.75822
2018-06-29 12:00 | 6 | 12 | 6 | 0 | 1 | 0.64225 | 41.2926 | 41.2926 | 32.1125 | 16.5437 | 10.0333 | 12.9006 | 12.9006 | 683.1304 | 32.1125 | 0 | 151.8719 | 531.2585 | 0 | 414.2701 | 0 | 0 | 9.1801 | 0 | 0 | 151.8719 | 531.2585 | 0 | 414.2701 | 0 | 0 | 0.64225 | 0.76611
2018-06-29 13:00 | 6 | 13 | 6 | 0 | 1 | 0.49019 | 42.3637 | 42.3637 | 24.5095 | 16.5437 | 10.0333 | 12.9006 | 12.9006 | 700.8509 | 24.5095 | 0 | 295.3748 | 405.4761 | 0 | 316.1863 | 0 | 0 | 17.8543 | 0 | 0 | 295.3748 | 405.4761 | 0 | 316.1863 | 0 | 0 | 0.49019 | 0.75715
2018-06-29 14:00 | 6 | 14 | 6 | 0 | 1 | 0.43292 | 43.4409 | 43.4409 | 21.646 | 16.5437 | 10.0333 | 12.9006 | 12.9006 | 718.672 | 21.646 | 0 | 360.567 | 358.105 | 0 | 279.2468 | 0 | 0 | 21.7949 | 0 | 0 | 360.567 | 358.105 | 0 | 279.2468 | 0 | 0 | 0.43292 | 0.69729
2018-06-29 15:00 | 6 | 15 | 6 | 0 | 1 | 0.31296 | 48.3852 | 48.3852 | 15.6479 | 16.5437 | 10.0333 | 12.9006 | 12.9006 | 800.468 | 15.6479 | 0 | 541.5952 | 258.8728 | 0 | 201.8665 | 0 | 0 | 32.7373 | 0 | 0 | 541.5952 | 258.8728 | 0 | 201.8665 | 0 | 0 | 0.31296 | 0.59706
2018-06-29 16:00 | 6 | 16 | 6 | 0 | 1 | 0.38068 | 52.2341 | 52.2341 | 19.0338 | 16.5437 | 10.0333 | 12.9006 | 12.9006 | 864.1433 | 19.0338 | 0 | 549.2545 | 314.8888 | 0 | 245.5472 | 0 | 0 | 33.2003 | 0 | 0 | 549.2545 | 314.8888 | 0 | 245.5472 | 0 | 0 | 0.38068 | 0.46166
2018-06-29 17:00 | 6 | 17 | 6 | 0 | 1 | 0.19839 | 54.5224 | 54.5224 | 9.9196 | 16.5437 | 10.0333 | 12.9006 | 12.9006 | 902.0002 | 9.9196 | 0 | 737.8937 | 164.1065 | 0 | 127.9687 | 0 | 0 | 44.6028 | 0 | 0 | 737.8937 | 164.1065 | 0 | 127.9687 | 0 | 0 | 0.19839 | 0.29068
2018-06-29 18:00 | 6 | 18 | 6 | 0 | 1 | 0.070417 | 53.645 | 53.645 | 3.5209 | 16.5437 | 10.0333 | 12.9006 | 12.9006 | 887.4846 | 3.5209 | 0 | 829.2365 | 58.248 | 0 | 45.4212 | 0 | 0 | 50.1241 | 0 | 0 | 829.2365 | 58.248 | 0 | 45.4212 | 0 | 0 | 0.070417 | 0.10733
2018-06-29 19:00 | 6 | 19 | 6 | 0 | 0 | 0.0060848 | 50.7906 | 50.7906 | 0.30424 | 16.5437 | 10.0333 | 12.9006 | 12.9006 | 840.2623 | 0.30424 | 0 | 835.229 | 5.0333 | 0 | 3.9249 | 0 | 0 | 50.4863 | 0 | 0 | 835.229 | 5.0333 | 0 | 3.9249 | 0 | 0 | 0.0060848 | 0.014827
2018-06-29 20:00 | 6 | 20 | 6 | 0 | 0 | 0 | 49.307 | 49.307 | 0 | 16.5437 | 10.0333 | 12.9006 | 12.9006 | 815.7192 | 0 | 0 | 815.7192 | 0 | 0 | 0 | 0 | 0 | 49.307 | 0 | 0 | 815.7192 | 0 | 0 | 0 | 0 | 0 | 0 | 0
2018-06-29 21:00 | 6 | 21 | 6 | 0 | 0 | 0 | 43.7395 | 43.7395 | 0 | 16.5437 | 10.0333 | 12.9006 | 12.9006 | 723.6119 | 0 | 0 | 723.6119 | 0 | 0 | 0 | 0 | 0 | 43.7395 | 0 | 0 | 723.6119 | 0 | 0 | 0 | 0 | 0 | 0 | 0
2018-06-29 22:00 | 6 | 22 | 6 | 0 | 0 | 0 | 36.4742 | 36.4742 | 0 | 16.5437 | 10.0333 | 12.9006 | 12.9006 | 603.4177 | 0 | 0 | 603.4177 | 0 | 0 | 0 | 0 | 0 | 36.4742 | 0 | 0 | 603.4177 | 0 | 0 | 0 | 0 | 0 | 0 | 0
2018-06-29 23:00 | 6 | 23 | 6 | 0 | 0 | 0 | 31.0973 | 31.0973 | 0 | 16.5437 | 10.0333 | 12.9006 | 12.9006 | 514.4628 | 0 | 0 | 514.4628 | 0 | 0 | 0 | 0 | 0 | 31.0973 | 0 | 0 | 514.4628 | 0 | 0 | 0 | 0 | 0 | 0 | 0
2018-06-30 | 6 | 0 | 7 | 0 | 0 | 0 | 26.9654 | 26.9654 | 0 | 16.5437 | 10.0333 | 12.9006 | 12.9006 | 446.1072 | 0 | 0 | 446.1072 | 0 | 0 | 0 | 0 | 0 | 26.9654 | 0 | 0 | 446.1072 | 0 | 0 | 0 | 0 | 0 | 0 | 0
2018-06-30 01:00 | 6 | 1 | 7 | 0 | 0 | 0 | 24.4793 | 24.4793 | 0 | 16.5437 | 10.0333 | 12.9006 | 12.9006 | 404.9777 | 0 | 0 | 404.9777 | 0 | 0 | 0 | 0 | 0 | 24.4793 | 0 | 0 | 404.9777 | 0 | 0 | 0 | 0 | 0 | 0 | 0
2018-06-30 02:00 | 6 | 2 | 7 | 0 | 0 | 0 | 23.2972 | 23.2972 | 0 | 16.5437 | 10.0333 | 12.9006 | 12.9006 | 385.4203 | 0 | 0 | 385.4203 | 0 | 0 | 0 | 0 | 0 | 23.2972 | 0 | 0 | 385.4203 | 0 | 0 | 0 | 0 | 0 | 0 | 0
2018-06-30 03:00 | 6 | 3 | 7 | 0 | 0 | 0 | 22.1034 | 22.1034 | 0 | 16.5437 | 10.0333 | 12.9006 | 12.9006 | 365.6716 | 0 | 0 | 365.6716 | 0 | 0 | 0 | 0 | 0 | 22.1034 | 0 | 0 | 365.6716 | 0 | 0 | 0 | 0 | 0 | 0 | 0
2018-06-30 04:00 | 6 | 4 | 7 | 0 | 0 | 0 | 21.4459 | 21.4459 | 0 | 16.5437 | 10.0333 | 12.9006 | 12.9006 | 354.793 | 0 | 0 | 354.793 | 0 | 0 | 0 | 0 | 0 | 21.4459 | 0 | 0 | 354.793 | 0 | 0 | 0 | 0 | 0 | 0 | 0
2018-06-30 05:00 | 6 | 5 | 7 | 0 | 0 | 0.0051365 | 22.7162 | 22.7162 | 0.25682 | 16.5437 | 10.0333 | 12.9006 | 12.9006 | 375.8092 | 0.25682 | 0 | 371.5604 | 4.2488 | 0 | 3.3132 | 0 | 0 | 22.4594 | 0 | 0 | 371.5604 | 4.2488 | 0 | 3.3132 | 0 | 0 | 0.0051365 | 0.0044827
2018-06-30 06:00 | 6 | 6 | 7 | 0 | 0 | 0.063269 | 28.1058 | 28.1058 | 3.1635 | 16.5437 | 10.0333 | 12.9006 | 12.9006 | 464.9732 | 3.1635 | 0 | 412.6378 | 52.3354 | 0 | 40.8106 | 0 | 0 | 24.9423 | 0 | 0 | 412.6378 | 52.3354 | 0 | 40.8106 | 0 | 0 | 0.063269 | 0.067914
2018-06-30 07:00 | 6 | 7 | 7 | 0 | 0 | 0.20196 | 33.8555 | 33.8555 | 10.0978 | 16.5437 | 10.0333 | 12.9006 | 12.9006 | 560.0933 | 10.0978 | 0 | 393.0387 | 167.0546 | 0 | 130.2676 | 0 | 0 | 23.7577 | 0 | 0 | 393.0387 | 167.0546 | 0 | 130.2676 | 0 | 0 | 0.20196 | 0.23681
2018-06-30 08:00 | 6 | 8 | 7 | 0 | 0 | 0.35459 | 38.4588 | 38.4588 | 17.7294 | 16.5437 | 10.0333 | 12.9006 | 12.9006 | 636.2499 | 17.7294 | 0 | 342.9398 | 293.3101 | 0 | 228.7203 | 0 | 0 | 20.7294 | 0 | 0 | 342.9398 | 293.3101 | 0 | 228.7203 | 0 | 0 | 0.35459 | 0.35526
2018-06-30 09:00 | 6 | 9 | 7 | 0 | 0 | 0.47901 | 40.4078 | 40.4078 | 23.9505 | 16.5437 | 10.0333 | 12.9006 | 12.9006 | 668.4923 | 23.9505 | 0 | 272.2624 | 396.2299 | 0 | 308.9762 | 0 | 0 | 16.4572 | 0 | 0 | 272.2624 | 396.2299 | 0 | 308.9762 | 0 | 0 | 0.47901 | 0.48327
2018-06-30 10:00 | 6 | 10 | 7 | 0 | 0 | 0.5742 | 41.7104 | 41.7104 | 28.71 | 16.5437 | 10.0333 | 12.9006 | 12.9006 | 690.0426 | 28.71 | 0 | 215.0731 | 474.9695 | 0 | 370.3765 | 0 | 0 | 13.0003 | 0 | 0 | 215.0731 | 474.9695 | 0 | 370.3765 | 0 | 0 | 0.5742 | 0.63917
2018-06-30 11:00 | 6 | 11 | 7 | 0 | 1 | 0.63793 | 44.7283 | 44.7283 | 31.8963 | 16.5437 | 10.0333 | 12.9006 | 12.9006 | 739.9697 | 31.8963 | 0 | 212.288 | 527.6817 | 0 | 411.481 | 0 | 0 | 12.832 | 0 | 0 | 212.288 | 527.6817 | 0 | 411.481 | 0 | 0 | 0.63793 | 0.69758
2018-06-30 12:00 | 6 | 12 | 7 | 0 | 1 | 0.49325 | 44.9619 | 44.9619 | 24.6626 | 16.5437 | 10.0333 | 12.9006 | 12.9006 | 743.834 | 24.6626 | 0 | 335.8242 | 408.0098 | 0 | 318.162 | 0 | 0 | 20.2993 | 0 | 0 | 335.8242 | 408.0098 | 0 | 318.162 | 0 | 0 | 0.49325 | 0.72016
2018-06-30 13:00 | 6 | 13 | 7 | 0 | 1 | 0.64951 | 44.7411 | 44.7411 | 32.4757 | 16.5437 | 10.0333 | 12.9006 | 12.9006 | 740.1815 | 32.4757 | 0 | 202.9152 | 537.2663 | 0 | 418.955 | 0 | 0 | 12.2654 | 0 | 0 | 202.9152 | 537.2663 | 0 | 418.955 | 0 | 0 | 0.64951 | 0.70424
2018-06-30 14:00 | 6 | 14 | 7 | 0 | 1 | 0.32167 | 44.4991 | 44.4991 | 16.0836 | 16.5437 | 10.0333 | 12.9006 | 12.9006 | 736.1777 | 16.0836 | 0 | 470.096 | 266.0817 | 0 | 207.4879 | 0 | 0 | 28.4155 | 0 | 0 | 470.096 | 266.0817 | 0 | 207.4879 | 0 | 0 | 0.32167 | 0.47638
2018-06-30 15:00 | 6 | 15 | 7 | 0 | 1 | 0.38166 | 47.3039 | 47.3039 | 19.0831 | 16.5437 | 10.0333 | 12.9006 | 12.9006 | 782.5804 | 19.0831 | 0 | 466.8759 | 315.7044 | 0 | 246.1832 | 0 | 0 | 28.2208 | 0 | 0 | 466.8759 | 315.7044 | 0 | 246.1832 | 0 | 0 | 0.38166 | 0.43383
2018-06-30 16:00 | 6 | 16 | 7 | 0 | 1 | 0.39291 | 51.4216 | 51.4216 | 19.6456 | 16.5437 | 10.0333 | 12.9006 | 12.9006 | 850.7023 | 19.6456 | 0 | 525.6912 | 325.0111 | 0 | 253.4404 | 0 | 0 | 31.776 | 0 | 0 | 525.6912 | 325.0111 | 0 | 253.4404 | 0 | 0 | 0.39291 | 0.30615
2018-06-30 17:00 | 6 | 17 | 7 | 0 | 1 | 0.24721 | 53.2309 | 53.2309 | 12.3607 | 16.5437 | 10.0333 | 12.9006 | 12.9006 | 880.6336 | 12.3607 | 0 | 676.1415 | 204.4921 | 0 | 159.4609 | 0 | 0 | 40.8701 | 0 | 0 | 676.1415 | 204.4921 | 0 | 159.4609 | 0 | 0 | 0.24721 | 0.21327
2018-06-30 18:00 | 6 | 18 | 7 | 0 | 1 | 0.094717 | 51.3714 | 51.3714 | 4.7359 | 16.5437 | 10.0333 | 12.9006 | 12.9006 | 849.8711 | 4.7359 | 0 | 771.5225 | 78.3486 | 0 | 61.0954 | 0 | 0 | 46.6355 | 0 | 0 | 771.5225 | 78.3486 | 0 | 61.0954 | 0 | 0 | 0.094717 | 0.1048
2018-06-30 19:00 | 6 | 19 | 7 | 0 | 0 | 0.01731 | 49.924 | 49.924 | 0.8655 | 16.5437 | 10.0333 | 12.9006 | 12.9006 | 825.9263 | 0.8655 | 0 | 811.6078 | 14.3185 | 0 | 11.1655 | 0 | 0 | 49.0585 | 0 | 0 | 811.6078 | 14.3185 | 0 | 11.1655 | 0 | 0 | 0.01731 | 0.006108
2018-06-30 20:00 | 6 | 20 | 7 | 0 | 0 | 0 | 48.4046 | 48.4046 | 0 | 16.5437 | 10.0333 | 12.9006 | 12.9006 | 800.7896 | 0 | 0 | 800.7896 | 0 | 0 | 0 | 0 | 0 | 48.4046 | 0 | 0 | 800.7896 | 0 | 0 | 0 | 0 | 0 | 0 | 0
2018-06-30 21:00 | 6 | 21 | 7 | 0 | 0 | 0 | 42.5317 | 42.5317 | 0 | 16.5437 | 10.0333 | 12.9006 | 12.9006 | 703.6308 | 0 | 0 | 703.6308 | 0 | 0 | 0 | 0 | 0 | 42.5317 | 0 | 0 | 703.6308 | 0 | 0 | 0 | 0 | 0 | 0 | 0
2018-06-30 22:00 | 6 | 22 | 7 | 0 | 0 | 0 | 34.1034 | 34.1034 | 0 | 16.5437 | 10.0333 | 12.9006 | 12.9006 | 564.1951 | 0 | 0 | 564.1951 | 0 | 0 | 0 | 0 | 0 | 34.1034 | 0 | 0 | 564.1951 | 0 | 0 | 0 | 0 | 0 | 0 | 0
2018-06-30 23:00 | 6 | 23 | 7 | 0 | 0 | 0 | 28.4573 | 28.4573 | 0 | 16.5437 | 10.0333 | 12.9006 | 12.9006 | 470.7873 | 0 | 0 | 470.7873 | 0 | 0 | 0 | 0 | 0 | 28.4573 | 0 | 0 | 470.7873 | 0 | 0 | 0 | 0 | 0 | 0 | 0
2018-07-01 | 7 | 0 | 1 | 1 | 0 | 0 | 24.636 | 24.636 | 0 | 16.5437 | 10.0333 | 12.9006 | 12.9006 | 407.5691 | 0 | 0 | 407.5691 | 0 | 0 | 0 | 0 | 0 | 24.636 | 0 | 0 | 407.5691 | 0 | 0 | 0 | 0 | 0 | 0 | 0
2018-07-01 01:00 | 7 | 1 | 1 | 1 | 0 | 0 | 21.6041 | 21.6041 | 0 | 16.5437 | 10.0333 | 12.9006 | 12.9006 | 357.4107 | 0 | 0 | 357.4107 | 0 | 0 | 0 | 0 | 0 | 21.6041 | 0 | 0 | 357.4107 | 0 | 0 | 0 | 0 | 0 | 0 | 0
2018-07-01 02:00 | 7 | 2 | 1 | 1 | 0 | 0 | 19.9869 | 19.9869 | 0 | 16.5437 | 10.0333 | 12.9006 | 12.9006 | 330.6569 | 0 | 0 | 330.6569 | 0 | 0 | 0 | 0 | 0 | 19.9869 | 0 | 0 | 330.6569 | 0 | 0 | 0 | 0 | 0 | 0 | 0
2018-07-01 03:00 | 7 | 3 | 1 | 1 | 0 | 0 | 18.9512 | 18.9512 | 0 | 16.5437 | 10.0333 | 12.9006 | 12.9006 | 313.5223 | 0 | 0 | 313.5223 | 0 | 0 | 0 | 0 | 0 | 18.9512 | 0 | 0 | 313.5223 | 0 | 0 | 0 | 0 | 0 | 0 | 0
2018-07-01 04:00 | 7 | 4 | 1 | 1 | 0 | 0 | 18.4576 | 18.4576 | 0 | 16.5437 | 10.0333 | 12.9006 | 12.9006 | 305.3557 | 0 | 0 | 305.3557 | 0 | 0 | 0 | 0 | 0 | 18.4576 | 0 | 0 | 305.3557 | 0 | 0 | 0 | 0 | 0 | 0 | 0
2018-07-01 05:00 | 7 | 5 | 1 | 1 | 0 | 0.0054551 | 19.9132 | 19.9132 | 0.27275 | 16.5437 | 10.0333 | 12.9006 | 12.9006 | 329.438 | 0.27275 | 0 | 324.9257 | 4.5123 | 0 | 3.5187 | 0 | 0 | 19.6405 | 0 | 0 | 324.9257 | 4.5123 | 0 | 3.5187 | 0 | 0 | 0.0054551 | 0.0053933
2018-07-01 06:00 | 7 | 6 | 1 | 1 | 0 | 0.053579 | 25.0936 | 25.0936 | 2.679 | 16.5437 | 10.0333 | 12.9006 | 12.9006 | 415.1409 | 2.679 | 0 | 370.8209 | 44.32 | 0 | 34.5603 | 0 | 0 | 22.4147 | 0 | 0 | 370.8209 | 44.32 | 0 | 34.5603 | 0 | 0 | 0.053579 | 0.037811
2018-07-01 07:00 | 7 | 7 | 1 | 1 | 0 | 0.030518 | 31.3532 | 31.3532 | 1.5259 | 16.5437 | 10.0333 | 12.9006 | 12.9006 | 518.6965 | 1.5259 | 0 | 493.4525 | 25.244 | 0 | 19.685 | 0 | 0 | 29.8273 | 0 | 0 | 493.4525 | 25.244 | 0 | 19.685 | 0 | 0 | 0.030518 | 0.038654
2018-07-01 08:00 | 7 | 8 | 1 | 1 | 0 | 0.062499 | 36.8301 | 36.8301 | 3.1249 | 16.5437 | 10.0333 | 12.9006 | 12.9006 | 609.3052 | 3.1249 | 0 | 557.6072 | 51.698 | 0 | 40.3136 | 0 | 0 | 33.7052 | 0 | 0 | 557.6072 | 51.698 | 0 | 40.3136 | 0 | 0 | 0.062499 | 0.058346
2018-07-01 09:00 | 7 | 9 | 1 | 1 | 0 | 0.09804 | 39.1551 | 39.1551 | 4.902 | 16.5437 | 10.0333 | 12.9006 | 12.9006 | 647.7682 | 4.902 | 0 | 566.6708 | 81.0974 | 0 | 63.2389 | 0 | 0 | 34.253 | 0 | 0 | 566.6708 | 81.0974 | 0 | 63.2389 | 0 | 0 | 0.09804 | 0.12919
2018-07-01 10:00 | 7 | 10 | 1 | 1 | 0 | 0.18926 | 40.2402 | 40.2402 | 9.4631 | 16.5437 | 10.0333 | 12.9006 | 12.9006 | 665.7198 | 9.4631 | 0 | 509.1646 | 156.5552 | 0 | 122.0802 | 0 | 0 | 30.777 | 0 | 0 | 509.1646 | 156.5552 | 0 | 122.0802 | 0 | 0 | 0.18926 | 0.2999
2018-07-01 11:00 | 7 | 11 | 1 | 1 | 1 | 0.14924 | 41.6758 | 41.6758 | 7.4622 | 16.5437 | 10.0333 | 12.9006 | 12.9006 | 689.4713 | 7.4622 | 0 | 566.0191 | 123.4521 | 0 | 96.2668 | 0 | 0 | 34.2136 | 0 | 0 | 566.0191 | 123.4521 | 0 | 96.2668 | 0 | 0 | 0.14924 | 0.29885
2018-07-01 12:00 | 7 | 12 | 1 | 1 | 1 | 0.47712 | 43.9057 | 43.9057 | 23.8559 | 16.5437 | 10.0333 | 12.9006 | 12.9006 | 726.3608 | 23.8559 | 0 | 331.6968 | 394.664 | 0 | 307.7551 | 0 | 0 | 20.0498 | 0 | 0 | 331.6968 | 394.664 | 0 | 307.7551 | 0 | 0 | 0.47712 | 0.41708
2018-07-01 13:00 | 7 | 13 | 1 | 1 | 1 | 0.36022 | 46.047 | 46.047 | 18.0112 | 16.5437 | 10.0333 | 12.9006 | 12.9006 | 761.7862 | 18.0112 | 0 | 463.8157 | 297.9704 | 0 | 232.3544 | 0 | 0 | 28.0358 | 0 | 0 | 463.8157 | 297.9704 | 0 | 232.3544 | 0 | 0 | 0.36022 | 0.52106
2018-07-01 14:00 | 7 | 14 | 1 | 1 | 1 | 0.20131 | 49.4668 | 49.4668 | 10.0657 | 16.5437 | 10.0333 | 12.9006 | 12.9006 | 818.3622 | 10.0657 | 0 | 651.8386 | 166.5236 | 0 | 129.8534 | 0 | 0 | 39.4011 | 0 | 0 | 651.8386 | 166.5236 | 0 | 129.8534 | 0 | 0 | 0.20131 | 0.46972
2018-07-01 15:00 | 7 | 15 | 1 | 1 | 1 | 0.29603 | 51.0549 | 51.0549 | 14.8015 | 16.5437 | 10.0333 | 12.9006 | 12.9006 | 844.6347 | 14.8015 | 0 | 599.7628 | 244.8719 | 0 | 190.9487 | 0 | 0 | 36.2533 | 0 | 0 | 599.7628 | 244.8719 | 0 | 190.9487 | 0 | 0 | 0.29603 | 0.5136
2018-07-01 16:00 | 7 | 16 | 1 | 1 | 1 | 0.37067 | 53.5732 | 53.5732 | 18.5333 | 16.5437 | 10.0333 | 12.9006 | 12.9006 | 886.297 | 18.5333 | 0 | 579.6891 | 306.6079 | 0 | 239.0898 | 0 | 0 | 35.0399 | 0 | 0 | 579.6891 | 306.6079 | 0 | 239.0898 | 0 | 0 | 0.37067 | 0.43089
2018-07-01 17:00 | 7 | 17 | 1 | 1 | 1 | 0.24381 | 56.0851 | 56.0851 | 12.1905 | 16.5437 | 10.0333 | 12.9006 | 12.9006 | 927.8528 | 12.1905 | 0 | 726.1772 | 201.6756 | 0 | 157.2646 | 0 | 0 | 43.8946 | 0 | 0 | 726.1772 | 201.6756 | 0 | 157.2646 | 0 | 0 | 0.24381 | 0.23794
2018-07-01 18:00 | 7 | 18 | 1 | 1 | 1 | 0.085687 | 54.4766 | 54.4766 | 4.2844 | 16.5437 | 10.0333 | 12.9006 | 12.9006 | 901.2424 | 4.2844 | 0 | 830.3633 | 70.8792 | 0 | 55.2709 | 0 | 0 | 50.1922 | 0 | 0 | 830.3633 | 70.8792 | 0 | 55.2709 | 0 | 0 | 0.085687 | 0.077124
2018-07-01 19:00 | 7 | 19 | 1 | 1 | 0 | 0.018048 | 52.0059 | 52.0059 | 0.90241 | 16.5437 | 10.0333 | 12.9006 | 12.9006 | 860.3688 | 0.90241 | 0 | 845.4397 | 14.9291 | 0 | 11.6416 | 0 | 0 | 51.1035 | 0 | 0 | 845.4397 | 14.9291 | 0 | 11.6416 | 0 | 0 | 0.018048 | 0.01992
2018-07-01 20:00 | 7 | 20 | 1 | 1 | 0 | 0 | 48.7696 | 48.7696 | 0 | 16.5437 | 10.0333 | 12.9006 | 12.9006 | 806.8277 | 0 | 0 | 806.8277 | 0 | 0 | 0 | 0 | 0 | 48.7696 | 0 | 0 | 806.8277 | 0 | 0 | 0 | 0 | 0 | 0 | 0
2018-07-01 21:00 | 7 | 21 | 1 | 1 | 0 | 0 | 42.6571 | 42.6571 | 0 | 16.5437 | 10.0333 | 12.9006 | 12.9006 | 705.705 | 0 | 0 | 705.705 | 0 | 0 | 0 | 0 | 0 | 42.6571 | 0 | 0 | 705.705 | 0 | 0 | 0 | 0 | 0 | 0 | 0
2018-07-01 22:00 | 7 | 22 | 1 | 1 | 0 | 0 | 34.3762 | 34.3762 | 0 | 16.5437 | 10.0333 | 12.9006 | 12.9006 | 568.7077 | 0 | 0 | 568.7077 | 0 | 0 | 0 | 0 | 0 | 34.3762 | 0 | 0 | 568.7077 | 0 | 0 | 0 | 0 | 0 | 0 | 0
2018-07-01 23:00 | 7 | 23 | 1 | 1 | 0 | 0 | 29.1273 | 29.1273 | 0 | 16.5437 | 10.0333 | 12.9006 | 12.9006 | 481.8721 | 0 | 0 | 481.8721 | 0 | 0 | 0 | 0 | 0 | 29.1273 | 0 | 0 | 481.8721 | 0 | 0 | 0 | 0 | 0 | 0 | 0
2018-07-02 | 7 | 0 | 2 | 1 | 0 | 0 | 24.9533 | 24.9533 | 0 | 16.5437 | 10.0333 | 12.9006 | 12.9006 | 412.8183 | 0 | 0 | 412.8183 | 0 | 0 | 0 | 0 | 0 | 24.9533 | 0 | 0 | 412.8183 | 0 | 0 | 0 | 0 | 0 | 0 | 0
2018-07-02 01:00 | 7 | 1 | 2 | 1 | 0 | 0 | 22.3826 | 22.3826 | 0 | 16.5437 | 10.0333 | 12.9006 | 12.9006 | 370.2907 | 0 | 0 | 370.2907 | 0 | 0 | 0 | 0 | 0 | 22.3826 | 0 | 0 | 370.2907 | 0 | 0 | 0 | 0 | 0 | 0 | 0
2018-07-02 02:00 | 7 | 2 | 2 | 1 | 0 | 0 | 20.904 | 20.904 | 0 | 16.5437 | 10.0333 | 12.9006 | 12.9006 | 345.8291 | 0 | 0 | 345.8291 | 0 | 0 | 0 | 0 | 0 | 20.904 | 0 | 0 | 345.8291 | 0 | 0 | 0 | 0 | 0 | 0 | 0
2018-07-02 03:00 | 7 | 3 | 2 | 1 | 0 | 0 | 20.4444 | 20.4444 | 0 | 16.5437 | 10.0333 | 12.9006 | 12.9006 | 338.2257 | 0 | 0 | 338.2257 | 0 | 0 | 0 | 0 | 0 | 20.4444 | 0 | 0 | 338.2257 | 0 | 0 | 0 | 0 | 0 | 0 | 0
2018-07-02 04:00 | 7 | 4 | 2 | 1 | 0 | 0 | 20.952 | 20.952 | 0 | 16.5437 | 10.0333 | 12.9006 | 12.9006 | 346.6225 | 0 | 0 | 346.6225 | 0 | 0 | 0 | 0 | 0 | 20.952 | 0 | 0 | 346.6225 | 0 | 0 | 0 | 0 | 0 | 0 | 0
2018-07-02 05:00 | 7 | 5 | 2 | 1 | 0 | 0.0044725 | 25.1267 | 25.1267 | 0.22362 | 16.5437 | 10.0333 | 12.9006 | 12.9006 | 415.6878 | 0.22362 | 0 | 411.9882 | 3.6996 | 0 | 2.8849 | 0 | 0 | 24.9031 | 0 | 0 | 411.9882 | 3.6996 | 0 | 2.8849 | 0 | 0 | 0.0044725 | 0.0056573
2018-07-02 06:00 | 7 | 6 | 2 | 1 | 0 | 0.06316 | 31.293 | 31.293 | 3.158 | 16.5437 | 10.0333 | 12.9006 | 12.9006 | 517.7013 | 3.158 | 0 | 465.4567 | 52.2446 | 0 | 40.7398 | 0 | 0 | 28.135 | 0 | 0 | 465.4567 | 52.2446 | 0 | 40.7398 | 0 | 0 | 0.06316 | 0.074286
2018-07-02 07:00 | 7 | 7 | 2 | 1 | 0 | 0.21535 | 34.0033 | 34.0033 | 10.7677 | 16.5437 | 10.0333 | 12.9006 | 12.9006 | 562.5392 | 10.7677 | 0 | 384.402 | 178.1372 | 0 | 138.9097 | 0 | 0 | 23.2356 | 0 | 0 | 384.402 | 178.1372 | 0 | 138.9097 | 0 | 0 | 0.21535 | 0.23583
2018-07-02 08:00 | 7 | 8 | 2 | 1 | 0 | 0.38026 | 34.7475 | 34.7475 | 19.0132 | 16.5437 | 10.0333 | 12.9006 | 12.9006 | 574.851 | 19.0132 | 0 | 260.303 | 314.548 | 0 | 245.2815 | 0 | 0 | 15.7343 | 0 | 0 | 260.303 | 314.548 | 0 | 245.2815 | 0 | 0 | 0.38026 | 0.38583
2018-07-02 09:00 | 7 | 9 | 2 | 1 | 0 | 0.51286 | 35.0685 | 35.0685 | 25.6429 | 16.5437 | 10.0333 | 12.9006 | 12.9006 | 580.1612 | 25.6429 | 0 | 155.9336 | 424.2276 | 0 | 330.8085 | 0 | 0 | 9.4256 | 0 | 0 | 155.9336 | 424.2276 | 0 | 330.8085 | 0 | 0 | 0.51286 | 0.56196
2018-07-02 10:00 | 7 | 10 | 2 | 1 | 0 | 0.61034 | 36.8198 | 36.8198 | 30.5171 | 16.5437 | 10.0333 | 12.9006 | 12.9006 | 609.1343 | 30.5171 | 0 | 104.2705 | 504.8639 | 0 | 393.6879 | 0 | 0 | 6.3027 | 0 | 0 | 104.2705 | 504.8639 | 0 | 393.6879 | 0 | 0 | 0.61034 | 0.6695
2018-07-02 11:00 | 7 | 11 | 2 | 1 | 1 | 0.45852 | 39.3828 | 39.3828 | 22.926 | 16.5437 | 10.0333 | 12.9006 | 12.9006 | 651.5365 | 22.926 | 0 | 272.2564 | 379.2801 | 0 | 295.7589 | 0 | 0 | 16.4568 | 0 | 0 | 272.2564 | 379.2801 | 0 | 295.7589 | 0 | 0 | 0.45852 | 0.60584
2018-07-02 12:00 | 7 | 12 | 2 | 1 | 1 | 0.69241 | 40.7841 | 40.7841 | 34.6206 | 16.5437 | 10.0333 | 12.9006 | 12.9006 | 674.7181 | 34.6206 | 0 | 101.9665 | 572.7516 | 0 | 446.6261 | 0 | 0 | 6.1635 | 0 | 0 | 101.9665 | 572.7516 | 0 | 446.6261 | 0 | 0 | 0.69241 | 0.56537
2018-07-02 13:00 | 7 | 13 | 2 | 1 | 1 | 0.67308 | 42.2904 | 42.2904 | 33.654 | 16.5437 | 10.0333 | 12.9006 | 12.9006 | 699.6389 | 33.654 | 0 | 142.8792 | 556.7597 | 0 | 434.1557 | 0 | 0 | 8.6365 | 0 | 0 | 142.8792 | 556.7597 | 0 | 434.1557 | 0 | 0 | 0.67308 | 0.69679
2018-07-02 14:00 | 7 | 14 | 2 | 1 | 1 | 0.62356 | 45.6295 | 45.6295 | 31.1781 | 16.5437 | 10.0333 | 12.9006 | 12.9006 | 754.8792 | 31.1781 | 0 | 239.0799 | 515.7992 | 0 | 402.2152 | 0 | 0 | 14.4514 | 0 | 0 | 239.0799 | 515.7992 | 0 | 402.2152 | 0 | 0 | 0.62356 | 0.61819
2018-07-02 15:00 | 7 | 15 | 2 | 1 | 1 | 0.53881 | 50.0496 | 50.0496 | 26.9406 | 16.5437 | 10.0333 | 12.9006 | 12.9006 | 828.0043 | 26.9406 | 0 | 382.3072 | 445.6971 | 0 | 347.5502 | 0 | 0 | 23.109 | 0 | 0 | 382.3072 | 445.6971 | 0 | 347.5502 | 0 | 0 | 0.53881 | 0.58955
2018-07-02 16:00 | 7 | 16 | 2 | 1 | 1 | 0.41983 | 54.7423 | 54.7423 | 20.9913 | 16.5437 | 10.0333 | 12.9006 | 12.9006 | 905.6386 | 20.9913 | 0 | 558.3655 | 347.273 | 0 | 270.8001 | 0 | 0 | 33.751 | 0 | 0 | 558.3655 | 347.273 | 0 | 270.8001 | 0 | 0 | 0.41983 | 0.45926
2018-07-02 17:00 | 7 | 17 | 2 | 1 | 1 | 0.26587 | 55.5304 | 55.5304 | 13.2933 | 16.5437 | 10.0333 | 12.9006 | 12.9006 | 918.6762 | 13.2933 | 0 | 698.7563 | 219.9199 | 0 | 171.4914 | 0 | 0 | 42.2371 | 0 | 0 | 698.7563 | 219.9199 | 0 | 171.4914 | 0 | 0 | 0.26587 | 0.29052
2018-07-02 18:00 | 7 | 18 | 2 | 1 | 1 | 0.097572 | 54.6718 | 54.6718 | 4.8786 | 16.5437 | 10.0333 | 12.9006 | 12.9006 | 904.4719 | 4.8786 | 0 | 823.762 | 80.7098 | 0 | 62.9367 | 0 | 0 | 49.7932 | 0 | 0 | 823.762 | 80.7098 | 0 | 62.9367 | 0 | 0 | 0.097572 | 0.10965
2018-07-02 19:00 | 7 | 19 | 2 | 1 | 0 | 0.013386 | 52.8357 | 52.8357 | 0.66928 | 16.5437 | 10.0333 | 12.9006 | 12.9006 | 874.0966 | 0.66928 | 0 | 863.0242 | 11.0723 | 0 | 8.6341 | 0 | 0 | 52.1664 | 0 | 0 | 863.0242 | 11.0723 | 0 | 8.6341 | 0 | 0 | 0.013386 | 0.016288
2018-07-02 20:00 | 7 | 20 | 2 | 1 | 0 | 0 | 49.4906 | 49.4906 | 0 | 16.5437 | 10.0333 | 12.9006 | 12.9006 | 818.7552 | 0 | 0 | 818.7552 | 0 | 0 | 0 | 0 | 0 | 49.4906 | 0 | 0 | 818.7552 | 0 | 0 | 0 | 0 | 0 | 0 | 0
2018-07-02 21:00 | 7 | 21 | 2 | 1 | 0 | 0 | 43.7546 | 43.7546 | 0 | 16.5437 | 10.0333 | 12.9006 | 12.9006 | 723.8611 | 0 | 0 | 723.8611 | 0 | 0 | 0 | 0 | 0 | 43.7546 | 0 | 0 | 723.8611 | 0 | 0 | 0 | 0 | 0 | 0 | 0
2018-07-02 22:00 | 7 | 22 | 2 | 1 | 0 | 0 | 35.7848 | 35.7848 | 0 | 16.5437 | 10.0333 | 12.9006 | 12.9006 | 592.0124 | 0 | 0 | 592.0124 | 0 | 0 | 0 | 0 | 0 | 35.7848 | 0 | 0 | 592.0124 | 0 | 0 | 0 | 0 | 0 | 0 | 0
2018-07-02 23:00 | 7 | 23 | 2 | 1 | 0 | 0 | 31.4552 | 31.4552 | 0 | 16.5437 | 10.0333 | 12.9006 | 12.9006 | 520.3844 | 0 | 0 | 520.3844 | 0 | 0 | 0 | 0 | 0 | 31.4552 | 0 | 0 | 520.3844 | 0 | 0 | 0 | 0 | 0 | 0 | 0
2018-07-03 | 7 | 0 | 3 | 1 | 0 | 0 | 26.8157 | 26.8157 | 0 | 16.5437 | 10.0333 | 12.9006 | 12.9006 | 443.6308 | 0 | 0 | 443.6308 | 0 | 0 | 0 | 0 | 0 | 26.8157 | 0 | 0 | 443.6308 | 0 | 0 | 0 | 0 | 0 | 0 | 0
2018-07-03 01:00 | 7 | 1 | 3 | 1 | 0 | 0 | 24.214 | 24.214 | 0 | 16.5437 | 10.0333 | 12.9006 | 12.9006 | 400.588 | 0 | 0 | 400.588 | 0 | 0 | 0 | 0 | 0 | 24.214 | 0 | 0 | 400.588 | 0 | 0 | 0 | 0 | 0 | 0 | 0
2018-07-03 02:00 | 7 | 2 | 3 | 1 | 0 | 0 | 22.4021 | 22.4021 | 0 | 16.5437 | 10.0333 | 12.9006 | 12.9006 | 370.6133 | 0 | 0 | 370.6133 | 0 | 0 | 0 | 0 | 0 | 22.4021 | 0 | 0 | 370.6133 | 0 | 0 | 0 | 0 | 0 | 0 | 0
2018-07-03 03:00 | 7 | 3 | 3 | 1 | 0 | 0 | 21.5281 | 21.5281 | 0 | 16.5437 | 10.0333 | 12.9006 | 12.9006 | 356.1539 | 0 | 0 | 356.1539 | 0 | 0 | 0 | 0 | 0 | 21.5281 | 0 | 0 | 356.1539 | 0 | 0 | 0 | 0 | 0 | 0 | 0
2018-07-03 04:00 | 7 | 4 | 3 | 1 | 0 | 0 | 22.0863 | 22.0863 | 0 | 16.5437 | 10.0333 | 12.9006 | 12.9006 | 365.3887 | 0 | 0 | 365.3887 | 0 | 0 | 0 | 0 | 0 | 22.0863 | 0 | 0 | 365.3887 | 0 | 0 | 0 | 0 | 0 | 0 | 0
2018-07-03 05:00 | 7 | 5 | 3 | 1 | 0 | 0.0047622 | 26.0284 | 26.0284 | 0.23811 | 16.5437 | 10.0333 | 12.9006 | 12.9006 | 430.6054 | 0.23811 | 0 | 426.6662 | 3.9392 | 0 | 3.0717 | 0 | 0 | 25.7903 | 0 | 0 | 426.6662 | 3.9392 | 0 | 3.0717 | 0 | 0 | 0.0047622 | 0.004745
2018-07-03 06:00 | 7 | 6 | 3 | 1 | 0 | 0.054765 | 32.422 | 32.422 | 2.7383 | 16.5437 | 10.0333 | 12.9006 | 12.9006 | 536.3789 | 2.7383 | 0 | 491.0782 | 45.3008 | 0 | 35.3251 | 0 | 0 | 29.6838 | 0 | 0 | 491.0782 | 45.3008 | 0 | 35.3251 | 0 | 0 | 0.054765 | 0.065107
2018-07-03 07:00 | 7 | 7 | 3 | 1 | 0 | 0.21087 | 35.5374 | 35.5374 | 10.5437 | 16.5437 | 10.0333 | 12.9006 | 12.9006 | 587.9194 | 10.5437 | 0 | 413.488 | 174.4314 | 0 | 136.0199 | 0 | 0 | 24.9937 | 0 | 0 | 413.488 | 174.4314 | 0 | 136.0199 | 0 | 0 | 0.21087 | 0.21802
2018-07-03 08:00 | 7 | 8 | 3 | 1 | 0 | 0.33621 | 35.8597 | 35.8597 | 16.8107 | 16.5437 | 10.0333 | 12.9006 | 12.9006 | 593.2503 | 16.8107 | 0 | 315.1389 | 278.1114 | 0 | 216.8686 | 0 | 0 | 19.0489 | 0 | 0 | 315.1389 | 278.1114 | 0 | 216.8686 | 0 | 0 | 0.33621 | 0.40818
2018-07-03 09:00 | 7 | 9 | 3 | 1 | 0 | 0.48801 | 37.4225 | 37.4225 | 24.4003 | 16.5437 | 10.0333 | 12.9006 | 12.9006 | 619.106 | 24.4003 | 0 | 215.4356 | 403.6704 | 0 | 314.7782 | 0 | 0 | 13.0222 | 0 | 0 | 215.4356 | 403.6704 | 0 | 314.7782 | 0 | 0 | 0.48801 | 0.55873
2018-07-03 10:00 | 7 | 10 | 3 | 1 | 0 | 0.55984 | 39.3558 | 39.3558 | 27.9918 | 16.5437 | 10.0333 | 12.9006 | 12.9006 | 651.0896 | 27.9918 | 0 | 188.0026 | 463.087 | 0 | 361.1107 | 0 | 0 | 11.364 | 0 | 0 | 188.0026 | 463.087 | 0 | 361.1107 | 0 | 0 | 0.55984 | 0.58403
2018-07-03 11:00 | 7 | 11 | 3 | 1 | 1 | 0.58892 | 42.1489 | 42.1489 | 29.4462 | 16.5437 | 10.0333 | 12.9006 | 12.9006 | 697.2981 | 29.4462 | 0 | 210.15 | 487.1481 | 0 | 379.8733 | 0 | 0 | 12.7027 | 0 | 0 | 210.15 | 487.1481 | 0 | 379.8733 | 0 | 0 | 0.58892 | 0.61672
2018-07-03 12:00 | 7 | 12 | 3 | 1 | 1 | 0.49013 | 43.419 | 43.419 | 24.5065 | 16.5437 | 10.0333 | 12.9006 | 12.9006 | 718.3099 | 24.5065 | 0 | 312.8826 | 405.4273 | 0 | 316.1483 | 0 | 0 | 18.9125 | 0 | 0 | 312.8826 | 405.4273 | 0 | 316.1483 | 0 | 0 | 0.49013 | 0.58676
2018-07-03 13:00 | 7 | 13 | 3 | 1 | 1 | 0.60995 | 44.1114 | 44.1114 | 30.4977 | 16.5437 | 10.0333 | 12.9006 | 12.9006 | 729.7636 | 30.4977 | 0 | 225.2207 | 504.5429 | 0 | 393.4376 | 0 | 0 | 13.6137 | 0 | 0 | 225.2207 | 504.5429 | 0 | 393.4376 | 0 | 0 | 0.60995 | 0.60849
2018-07-03 14:00 | 7 | 14 | 3 | 1 | 1 | 0.32781 | 45.6819 | 45.6819 | 16.3905 | 16.5437 | 10.0333 | 12.9006 | 12.9006 | 755.7469 | 16.3905 | 0 | 484.5879 | 271.159 | 0 | 211.4471 | 0 | 0 | 29.2914 | 0 | 0 | 484.5879 | 271.159 | 0 | 211.4471 | 0 | 0 | 0.32781 | 0.48661
2018-07-03 15:00 | 7 | 15 | 3 | 1 | 1 | 0.40603 | 49.1407 | 49.1407 | 20.3015 | 16.5437 | 10.0333 | 12.9006 | 12.9006 | 812.9674 | 20.3015 | 0 | 477.1054 | 335.8621 | 0 | 261.9019 | 0 | 0 | 28.8392 | 0 | 0 | 477.1054 | 335.8621 | 0 | 261.9019 | 0 | 0 | 0.40603 | 0.49402
2018-07-03 16:00 | 7 | 16 | 3 | 1 | 1 | 0.36846 | 53.502 | 53.502 | 18.4228 | 16.5437 | 10.0333 | 12.9006 | 12.9006 | 885.119 | 18.4228 | 0 | 580.3383 | 304.7806 | 0 | 237.665 | 0 | 0 | 35.0792 | 0 | 0 | 580.3383 | 304.7806 | 0 | 237.665 | 0 | 0 | 0.36846 | 0.42159
2018-07-03 17:00 | 7 | 17 | 3 | 1 | 1 | 0.25785 | 56.2651 | 56.2651 | 12.8927 | 16.5437 | 10.0333 | 12.9006 | 12.9006 | 930.8311 | 12.8927 | 0 | 717.5385 | 213.2925 | 0 | 166.3234 | 0 | 0 | 43.3724 | 0 | 0 | 717.5385 | 213.2925 | 0 | 166.3234 | 0 | 0 | 0.25785 | 0.28136
2018-07-03 18:00 | 7 | 18 | 3 | 1 | 1 | 0.10026 | 53.2434 | 53.2434 | 5.0132 | 16.5437 | 10.0333 | 12.9006 | 12.9006 | 880.8412 | 5.0132 | 0 | 797.9053 | 82.9359 | 0 | 64.6726 | 0 | 0 | 48.2303 | 0 | 0 | 797.9053 | 82.9359 | 0 | 64.6726 | 0 | 0 | 0.10026 | 0.11145
2018-07-03 19:00 | 7 | 19 | 3 | 1 | 0 | 0.015165 | 51.4414 | 51.4414 | 0.75823 | 16.5437 | 10.0333 | 12.9006 | 12.9006 | 851.0297 | 0.75823 | 0 | 838.4858 | 12.5439 | 0 | 9.7816 | 0 | 0 | 50.6832 | 0 | 0 | 838.4858 | 12.5439 | 0 | 9.7816 | 0 | 0 | 0.015165 | 0.018696
2018-07-03 20:00 | 7 | 20 | 3 | 1 | 0 | 0 | 50.0085 | 50.0085 | 0 | 16.5437 | 10.0333 | 12.9006 | 12.9006 | 827.3232 | 0 | 0 | 827.3232 | 0 | 0 | 0 | 0 | 0 | 50.0085 | 0 | 0 | 827.3232 | 0 | 0 | 0 | 0 | 0 | 0 | 0
2018-07-03 21:00 | 7 | 21 | 3 | 1 | 0 | 0 | 44.3054 | 44.3054 | 0 | 16.5437 | 10.0333 | 12.9006 | 12.9006 | 732.9731 | 0 | 0 | 732.9731 | 0 | 0 | 0 | 0 | 0 | 44.3054 | 0 | 0 | 732.9731 | 0 | 0 | 0 | 0 | 0 | 0 | 0
2018-07-03 22:00 | 7 | 22 | 3 | 1 | 0 | 0 | 37.1241 | 37.1241 | 0 | 16.5437 | 10.0333 | 12.9006 | 12.9006 | 614.1686 | 0 | 0 | 614.1686 | 0 | 0 | 0 | 0 | 0 | 37.1241 | 0 | 0 | 614.1686 | 0 | 0 | 0 | 0 | 0 | 0 | 0
2018-07-03 23:00 | 7 | 23 | 3 | 1 | 0 | 0 | 31.1599 | 31.1599 | 0 | 16.5437 | 10.0333 | 12.9006 | 12.9006 | 515.4996 | 0 | 0 | 515.4996 | 0 | 0 | 0 | 0 | 0 | 31.1599 | 0 | 0 | 515.4996 | 0 | 0 | 0 | 0 | 0 | 0 | 0
2018-07-04 | 7 | 0 | 4 | 1 | 0 | 0 | 26.9663 | 26.9663 | 0 | 16.5437 | 10.0333 | 12.9006 | 12.9006 | 446.1212 | 0 | 0 | 446.1212 | 0 | 0 | 0 | 0 | 0 | 26.9663 | 0 | 0 | 446.1212 | 0 | 0 | 0 | 0 | 0 | 0 | 0
2018-07-04 01:00 | 7 | 1 | 4 | 1 | 0 | 0 | 24.4386 | 24.4386 | 0 | 16.5437 | 10.0333 | 12.9006 | 12.9006 | 404.3039 | 0 | 0 | 404.3039 | 0 | 0 | 0 | 0 | 0 | 24.4386 | 0 | 0 | 404.3039 | 0 | 0 | 0 | 0 | 0 | 0 | 0
2018-07-04 02:00 | 7 | 2 | 4 | 1 | 0 | 0 | 22.8519 | 22.8519 | 0 | 16.5437 | 10.0333 | 12.9006 | 12.9006 | 378.0539 | 0 | 0 | 378.0539 | 0 | 0 | 0 | 0 | 0 | 22.8519 | 0 | 0 | 378.0539 | 0 | 0 | 0 | 0 | 0 | 0 | 0
2018-07-04 03:00 | 7 | 3 | 4 | 1 | 0 | 0 | 21.766 | 21.766 | 0 | 16.5437 | 10.0333 | 12.9006 | 12.9006 | 360.0897 | 0 | 0 | 360.0897 | 0 | 0 | 0 | 0 | 0 | 21.766 | 0 | 0 | 360.0897 | 0 | 0 | 0 | 0 | 0 | 0 | 0
2018-07-04 04:00 | 7 | 4 | 4 | 1 | 0 | 0 | 22.3351 | 22.3351 | 0 | 16.5437 | 10.0333 | 12.9006 | 12.9006 | 369.504 | 0 | 0 | 369.504 | 0 | 0 | 0 | 0 | 0 | 22.3351 | 0 | 0 | 369.504 | 0 | 0 | 0 | 0 | 0 | 0 | 0
2018-07-04 05:00 | 7 | 5 | 4 | 1 | 0 | 0.0033236 | 27.2432 | 27.2432 | 0.16618 | 16.5437 | 10.0333 | 12.9006 | 12.9006 | 450.7029 | 0.16618 | 0 | 447.9537 | 2.7492 | 0 | 2.1438 | 0 | 0 | 27.0771 | 0 | 0 | 447.9537 | 2.7492 | 0 | 2.1438 | 0 | 0 | 0.0033236 | 0.003451
2018-07-04 06:00 | 7 | 6 | 4 | 1 | 0 | 0.059868 | 32.4049 | 32.4049 | 2.9934 | 16.5437 | 10.0333 | 12.9006 | 12.9006 | 536.0966 | 2.9934 | 0 | 486.5745 | 49.5221 | 0 | 38.6169 | 0 | 0 | 29.4115 | 0 | 0 | 486.5745 | 49.5221 | 0 | 38.6169 | 0 | 0 | 0.059868 | 0.068615
2018-07-04 07:00 | 7 | 7 | 4 | 1 | 0 | 0.20917 | 35.8316 | 35.8316 | 10.4584 | 16.5437 | 10.0333 | 12.9006 | 12.9006 | 592.7864 | 10.4584 | 0 | 419.7653 | 173.0211 | 0 | 134.9202 | 0 | 0 | 25.3732 | 0 | 0 | 419.7653 | 173.0211 | 0 | 134.9202 | 0 | 0 | 0.20917 | 0.22884
2018-07-04 08:00 | 7 | 8 | 4 | 1 | 0 | 0.36649 | 35.5183 | 35.5183 | 18.3244 | 16.5437 | 10.0333 | 12.9006 | 12.9006 | 587.6037 | 18.3244 | 0 | 284.4509 | 303.1527 | 0 | 236.3955 | 0 | 0 | 17.1939 | 0 | 0 | 284.4509 | 303.1527 | 0 | 236.3955 | 0 | 0 | 0.36649 | 0.4014
2018-07-04 09:00 | 7 | 9 | 4 | 1 | 0 | 0.48694 | 36.3189 | 36.3189 | 24.3472 | 16.5437 | 10.0333 | 12.9006 | 12.9006 | 600.8478 | 24.3472 | 0 | 198.0558 | 402.7919 | 0 | 314.0932 | 0 | 0 | 11.9717 | 0 | 0 | 198.0558 | 402.7919 | 0 | 314.0932 | 0 | 0 | 0.48694 | 0.53582
2018-07-04 10:00 | 7 | 10 | 4 | 1 | 0 | 0.55371 | 38.377 | 38.377 | 27.6854 | 16.5437 | 10.0333 | 12.9006 | 12.9006 | 634.8956 | 27.6854 | 0 | 176.8768 | 458.0188 | 0 | 357.1586 | 0 | 0 | 10.6915 | 0 | 0 | 176.8768 | 458.0188 | 0 | 357.1586 | 0 | 0 | 0.55371 | 0.60354
2018-07-04 11:00 | 7 | 11 | 4 | 1 | 1 | 0.60131 | 40.2893 | 40.2893 | 30.0655 | 16.5437 | 10.0333 | 12.9006 | 12.9006 | 666.5326 | 30.0655 | 0 | 169.139 | 497.3936 | 0 | 387.8626 | 0 | 0 | 10.2238 | 0 | 0 | 169.139 | 497.3936 | 0 | 387.8626 | 0 | 0 | 0.60131 | 0.65478
2018-07-04 12:00 | 7 | 12 | 4 | 1 | 1 | 0.61564 | 42.0312 | 42.0312 | 30.7818 | 16.5437 | 10.0333 | 12.9006 | 12.9006 | 695.3494 | 30.7818 | 0 | 186.1047 | 509.2446 | 0 | 397.104 | 0 | 0 | 11.2493 | 0 | 0 | 186.1047 | 509.2446 | 0 | 397.104 | 0 | 0 | 0.61564 | 0.67446
2018-07-04 13:00 | 7 | 13 | 4 | 1 | 1 | 0.5944 | 42.6432 | 42.6432 | 29.7201 | 16.5437 | 10.0333 | 12.9006 | 12.9006 | 705.4745 | 29.7201 | 0 | 213.7951 | 491.6794 | 0 | 383.4068 | 0 | 0 | 12.9231 | 0 | 0 | 213.7951 | 491.6794 | 0 | 383.4068 | 0 | 0 | 0.5944 | 0.64562
2018-07-04 14:00 | 7 | 14 | 4 | 1 | 1 | 0.54577 | 45.0879 | 45.0879 | 27.2884 | 16.5437 | 10.0333 | 12.9006 | 12.9006 | 745.9194 | 27.2884 | 0 | 294.4693 | 451.4502 | 0 | 352.0364 | 0 | 0 | 17.7995 | 0 | 0 | 294.4693 | 451.4502 | 0 | 352.0364 | 0 | 0 | 0.54577 | 0.59119
2018-07-04 15:00 | 7 | 15 | 4 | 1 | 1 | 0.46656 | 48.8998 | 48.8998 | 23.3279 | 16.5437 | 10.0333 | 12.9006 | 12.9006 | 808.9821 | 23.3279 | 0 | 423.0539 | 385.9282 | 0 | 300.943 | 0 | 0 | 25.572 | 0 | 0 | 423.0539 | 385.9282 | 0 | 300.943 | 0 | 0 | 0.46656 | 0.50539
2018-07-04 16:00 | 7 | 16 | 4 | 1 | 1 | 0.36758 | 52.6844 | 52.6844 | 18.3792 | 16.5437 | 10.0333 | 12.9006 | 12.9006 | 871.5932 | 18.3792 | 0 | 567.5339 | 304.0593 | 0 | 237.1025 | 0 | 0 | 34.3052 | 0 | 0 | 567.5339 | 304.0593 | 0 | 237.1025 | 0 | 0 | 0.36758 | 0.39728
2018-07-04 17:00 | 7 | 17 | 4 | 1 | 1 | 0.23605 | 55.1052 | 55.1052 | 11.8025 | 16.5437 | 10.0333 | 12.9006 | 12.9006 | 911.6419 | 11.8025 | 0 | 716.3861 | 195.2558 | 0 | 152.2585 | 0 | 0 | 43.3027 | 0 | 0 | 716.3861 | 195.2558 | 0 | 152.2585 | 0 | 0 | 0.23605 | 0.25356
2018-07-04 18:00 | 7 | 18 | 4 | 1 | 1 | 0.096521 | 54.4608 | 54.4608 | 4.8261 | 16.5437 | 10.0333 | 12.9006 | 12.9006 | 900.9813 | 4.8261 | 0 | 821.1404 | 79.841 | 0 | 62.2592 | 0 | 0 | 49.6347 | 0 | 0 | 821.1404 | 79.841 | 0 | 62.2592 | 0 | 0 | 0.096521 | 0.10725
2018-07-04 19:00 | 7 | 19 | 4 | 1 | 0 | 0.016143 | 51.9553 | 51.9553 | 0.80715 | 16.5437 | 10.0333 | 12.9006 | 12.9006 | 859.5306 | 0.80715 | 0 | 846.1775 | 13.3531 | 0 | 10.4126 | 0 | 0 | 51.1481 | 0 | 0 | 846.1775 | 13.3531 | 0 | 10.4126 | 0 | 0 | 0.016143 | 0.017036
2018-07-04 20:00 | 7 | 20 | 4 | 1 | 0 | 0 | 50.1661 | 50.1661 | 0 | 16.5437 | 10.0333 | 12.9006 | 12.9006 | 829.932 | 0 | 0 | 829.932 | 0 | 0 | 0 | 0 | 0 | 50.1661 | 0 | 0 | 829.932 | 0 | 0 | 0 | 0 | 0 | 0 | 0
2018-07-04 21:00 | 7 | 21 | 4 | 1 | 0 | 0 | 42.974 | 42.974 | 0 | 16.5437 | 10.0333 | 12.9006 | 12.9006 | 710.9477 | 0 | 0 | 710.9477 | 0 | 0 | 0 | 0 | 0 | 42.974 | 0 | 0 | 710.9477 | 0 | 0 | 0 | 0 | 0 | 0 | 0
2018-07-04 22:00 | 7 | 22 | 4 | 1 | 0 | 0 | 35.5273 | 35.5273 | 0 | 16.5437 | 10.0333 | 12.9006 | 12.9006 | 587.7519 | 0 | 0 | 587.7519 | 0 | 0 | 0 | 0 | 0 | 35.5273 | 0 | 0 | 587.7519 | 0 | 0 | 0 | 0 | 0 | 0 | 0
2018-07-04 23:00 | 7 | 23 | 4 | 1 | 0 | 0 | 30.1857 | 30.1857 | 0 | 16.5437 | 10.0333 | 12.9006 | 12.9006 | 499.382 | 0 | 0 | 499.382 | 0 | 0 | 0 | 0 | 0 | 30.1857 | 0 | 0 | 499.382 | 0 | 0 | 0 | 0 | 0 | 0 | 0
2018-07-05 | 7 | 0 | 5 | 1 | 0 | 0 | 25.776 | 25.776 | 0 | 16.5437 | 10.0333 | 12.9006 | 12.9006 | 426.4292 | 0 | 0 | 426.4292 | 0 | 0 | 0 | 0 | 0 | 25.776 | 0 | 0 | 426.4292 | 0 | 0 | 0 | 0 | 0 | 0 | 0
2018-07-05 01:00 | 7 | 1 | 5 | 1 | 0 | 0 | 23.2769 | 23.2769 | 0 | 16.5437 | 10.0333 | 12.9006 | 12.9006 | 385.0861 | 0 | 0 | 385.0861 | 0 | 0 | 0 | 0 | 0 | 23.2769 | 0 | 0 | 385.0861 | 0 | 0 | 0 | 0 | 0 | 0 | 0
2018-07-05 02:00 | 7 | 2 | 5 | 1 | 0 | 0 | 21.8553 | 21.8553 | 0 | 16.5437 | 10.0333 | 12.9006 | 12.9006 | 361.5673 | 0 | 0 | 361.5673 | 0 | 0 | 0 | 0 | 0 | 21.8553 | 0 | 0 | 361.5673 | 0 | 0 | 0 | 0 | 0 | 0 | 0
2018-07-05 03:00 | 7 | 3 | 5 | 1 | 0 | 0 | 20.5579 | 20.5579 | 0 | 16.5437 | 10.0333 | 12.9006 | 12.9006 | 340.1033 | 0 | 0 | 340.1033 | 0 | 0 | 0 | 0 | 0 | 20.5579 | 0 | 0 | 340.1033 | 0 | 0 | 0 | 0 | 0 | 0 | 0
2018-07-05 04:00 | 7 | 4 | 5 | 1 | 0 | 0 | 21.234 | 21.234 | 0 | 16.5437 | 10.0333 | 12.9006 | 12.9006 | 351.2886 | 0 | 0 | 351.2886 | 0 | 0 | 0 | 0 | 0 | 21.234 | 0 | 0 | 351.2886 | 0 | 0 | 0 | 0 | 0 | 0 | 0
2018-07-05 05:00 | 7 | 5 | 5 | 1 | 0 | 0.0030292 | 25.8342 | 25.8342 | 0.15146 | 16.5437 | 10.0333 | 12.9006 | 12.9006 | 427.392 | 0.15146 | 0 | 424.8863 | 2.5057 | 0 | 1.9539 | 0 | 0 | 25.6827 | 0 | 0 | 424.8863 | 2.5057 | 0 | 1.9539 | 0 | 0 | 0.0030292 | 0.002014
2018-07-05 06:00 | 7 | 6 | 5 | 1 | 0 | 0.062853 | 32.6352 | 32.6352 | 3.1426 | 16.5437 | 10.0333 | 12.9006 | 12.9006 | 539.9063 | 3.1426 | 0 | 487.9157 | 51.9906 | 0 | 40.5418 | 0 | 0 | 29.4926 | 0 | 0 | 487.9157 | 51.9906 | 0 | 40.5418 | 0 | 0 | 0.062853 | 0.071862
2018-07-05 07:00 | 7 | 7 | 5 | 1 | 0 | 0.19585 | 35.9356 | 35.9356 | 9.7924 | 16.5437 | 10.0333 | 12.9006 | 12.9006 | 594.5067 | 9.7924 | 0 | 432.5046 | 162.0022 | 0 | 126.3277 | 0 | 0 | 26.1432 | 0 | 0 | 432.5046 | 162.0022 | 0 | 126.3277 | 0 | 0 | 0.19585 | 0.21209
2018-07-05 08:00 | 7 | 8 | 5 | 1 | 0 | 0.33679 | 35.8209 | 35.8209 | 16.8394 | 16.5437 | 10.0333 | 12.9006 | 12.9006 | 592.6087 | 16.8394 | 0 | 314.0225 | 278.5862 | 0 | 217.2388 | 0 | 0 | 18.9814 | 0 | 0 | 314.0225 | 278.5862 | 0 | 217.2388 | 0 | 0 | 0.33679 | 0.36576
2018-07-05 09:00 | 7 | 9 | 5 | 1 | 0 | 0.45193 | 38.0371 | 38.0371 | 22.5966 | 16.5437 | 10.0333 | 12.9006 | 12.9006 | 629.2728 | 22.5966 | 0 | 255.443 | 373.8298 | 0 | 291.5088 | 0 | 0 | 15.4405 | 0 | 0 | 255.443 | 373.8298 | 0 | 291.5088 | 0 | 0 | 0.45193 | 0.49012
2018-07-05 10:00 | 7 | 10 | 5 | 1 | 0 | 0.53818 | 39.8351 | 39.8351 | 26.9091 | 16.5437 | 10.0333 | 12.9006 | 12.9006 | 659.0186 | 26.9091 | 0 | 213.8426 | 445.176 | 0 | 347.1439 | 0 | 0 | 12.926 | 0 | 0 | 213.8426 | 445.176 | 0 | 347.1439 | 0 | 0 | 0.53818 | 0.581
2018-07-05 11:00 | 7 | 11 | 5 | 1 | 1 | 0.55751 | 41.6313 | 41.6313 | 27.8754 | 16.5437 | 10.0333 | 12.9006 | 12.9006 | 688.7348 | 27.8754 | 0 | 227.5735 | 461.1613 | 0 | 359.6091 | 0 | 0 | 13.7559 | 0 | 0 | 227.5735 | 461.1613 | 0 | 359.6091 | 0 | 0 | 0.55751 | 0.63855
2018-07-05 12:00 | 7 | 12 | 5 | 1 | 1 | 0.57873 | 42.9519 | 42.9519 | 28.9366 | 16.5437 | 10.0333 | 12.9006 | 12.9006 | 710.5826 | 28.9366 | 0 | 231.866 | 478.7166 | 0 | 373.2985 | 0 | 0 | 14.0154 | 0 | 0 | 231.866 | 478.7166 | 0 | 373.2985 | 0 | 0 | 0.57873 | 0.63316
2018-07-05 13:00 | 7 | 13 | 5 | 1 | 1 | 0.56342 | 42.6671 | 42.6671 | 28.171 | 16.5437 | 10.0333 | 12.9006 | 12.9006 | 705.8707 | 28.171 | 0 | 239.8191 | 466.0516 | 0 | 363.4225 | 0 | 0 | 14.4961 | 0 | 0 | 239.8191 | 466.0516 | 0 | 363.4225 | 0 | 0 | 0.56342 | 0.63772
2018-07-05 14:00 | 7 | 14 | 5 | 1 | 1 | 0.55478 | 44.3383 | 44.3383 | 27.7392 | 16.5437 | 10.0333 | 12.9006 | 12.9006 | 733.5177 | 27.7392 | 0 | 274.6089 | 458.9089 | 0 | 357.8526 | 0 | 0 | 16.599 | 0 | 0 | 274.6089 | 458.9089 | 0 | 357.8526 | 0 | 0 | 0.55478 | 0.59856
2018-07-05 15:00 | 7 | 15 | 5 | 1 | 1 | 0.46003 | 47.9812 | 47.9812 | 23.0014 | 16.5437 | 10.0333 | 12.9006 | 12.9006 | 793.7849 | 23.0014 | 0 | 413.2582 | 380.5266 | 0 | 296.7309 | 0 | 0 | 24.9798 | 0 | 0 | 413.2582 | 380.5266 | 0 | 296.7309 | 0 | 0 | 0.46003 | 0.46414
2018-07-05 16:00 | 7 | 16 | 5 | 1 | 1 | 0.32102 | 52.0655 | 52.0655 | 16.051 | 16.5437 | 10.0333 | 12.9006 | 12.9006 | 861.3536 | 16.051 | 0 | 595.8112 | 265.5424 | 0 | 207.0673 | 0 | 0 | 36.0145 | 0 | 0 | 595.8112 | 265.5424 | 0 | 207.0673 | 0 | 0 | 0.32102 | 0.32853
2018-07-05 17:00 | 7 | 17 | 5 | 1 | 1 | 0.1867 | 55.3201 | 55.3201 | 9.3352 | 16.5437 | 10.0333 | 12.9006 | 12.9006 | 915.1974 | 9.3352 | 0 | 760.7598 | 154.4376 | 0 | 120.4289 | 0 | 0 | 45.985 | 0 | 0 | 760.7598 | 154.4376 | 0 | 120.4289 | 0 | 0 | 0.1867 | 0.23367
2018-07-05 18:00 | 7 | 18 | 5 | 1 | 1 | 0.097715 | 55.5431 | 55.5431 | 4.8857 | 16.5437 | 10.0333 | 12.9006 | 12.9006 | 918.8858 | 4.8857 | 0 | 838.0576 | 80.8282 | 0 | 63.029 | 0 | 0 | 50.6573 | 0 | 0 | 838.0576 | 80.8282 | 0 | 63.029 | 0 | 0 | 0.097715 | 0.093901
2018-07-05 19:00 | 7 | 19 | 5 | 1 | 0 | 0.015782 | 52.1616 | 52.1616 | 0.78908 | 16.5437 | 10.0333 | 12.9006 | 12.9006 | 862.9434 | 0.78908 | 0 | 849.8892 | 13.0543 | 0 | 10.1796 | 0 | 0 | 51.3725 | 0 | 0 | 849.8892 | 13.0543 | 0 | 10.1796 | 0 | 0 | 0.015782 | 0.017869
2018-07-05 20:00 | 7 | 20 | 5 | 1 | 0 | 0 | 49.086 | 49.086 | 0 | 16.5437 | 10.0333 | 12.9006 | 12.9006 | 812.0617 | 0 | 0 | 812.0617 | 0 | 0 | 0 | 0 | 0 | 49.086 | 0 | 0 | 812.0617 | 0 | 0 | 0 | 0 | 0 | 0 | 0
2018-07-05 21:00 | 7 | 21 | 5 | 1 | 0 | 0 | 42.7222 | 42.7222 | 0 | 16.5437 | 10.0333 | 12.9006 | 12.9006 | 706.7822 | 0 | 0 | 706.7822 | 0 | 0 | 0 | 0 | 0 | 42.7222 | 0 | 0 | 706.7822 | 0 | 0 | 0 | 0 | 0 | 0 | 0
2018-07-05 22:00 | 7 | 22 | 5 | 1 | 0 | 0 | 34.9647 | 34.9647 | 0 | 16.5437 | 10.0333 | 12.9006 | 12.9006 | 578.4441 | 0 | 0 | 578.4441 | 0 | 0 | 0 | 0 | 0 | 34.9647 | 0 | 0 | 578.4441 | 0 | 0 | 0 | 0 | 0 | 0 | 0
2018-07-05 23:00 | 7 | 23 | 5 | 1 | 0 | 0 | 29.741 | 29.741 | 0 | 16.5437 | 10.0333 | 12.9006 | 12.9006 | 492.0249 | 0 | 0 | 492.0249 | 0 | 0 | 0 | 0 | 0 | 29.741 | 0 | 0 | 492.0249 | 0 | 0 | 0 | 0 | 0 | 0 | 0
2018-07-06 | 7 | 0 | 6 | 1 | 0 | 0 | 25.3261 | 25.3261 | 0 | 16.5437 | 10.0333 | 12.9006 | 12.9006 | 418.9872 | 0 | 0 | 418.9872 | 0 | 0 | 0 | 0 | 0 | 25.3261 | 0 | 0 | 418.9872 | 0 | 0 | 0 | 0 | 0 | 0 | 0
2018-07-06 01:00 | 7 | 1 | 6 | 1 | 0 | 0 | 22.2195 | 22.2195 | 0 | 16.5437 | 10.0333 | 12.9006 | 12.9006 | 367.5917 | 0 | 0 | 367.5917 | 0 | 0 | 0 | 0 | 0 | 22.2195 | 0 | 0 | 367.5917 | 0 | 0 | 0 | 0 | 0 | 0 | 0
2018-07-06 02:00 | 7 | 2 | 6 | 1 | 0 | 0 | 20.511 | 20.511 | 0 | 16.5437 | 10.0333 | 12.9006 | 12.9006 | 339.3273 | 0 | 0 | 339.3273 | 0 | 0 | 0 | 0 | 0 | 20.511 | 0 | 0 | 339.3273 | 0 | 0 | 0 | 0 | 0 | 0 | 0
2018-07-06 03:00 | 7 | 3 | 6 | 1 | 0 | 0 | 19.5895 | 19.5895 | 0 | 16.5437 | 10.0333 | 12.9006 | 12.9006 | 324.0828 | 0 | 0 | 324.0828 | 0 | 0 | 0 | 0 | 0 | 19.5895 | 0 | 0 | 324.0828 | 0 | 0 | 0 | 0 | 0 | 0 | 0
2018-07-06 04:00 | 7 | 4 | 6 | 1 | 0 | 0 | 20.1563 | 20.1563 | 0 | 16.5437 | 10.0333 | 12.9006 | 12.9006 | 333.4595 | 0 | 0 | 333.4595 | 0 | 0 | 0 | 0 | 0 | 20.1563 | 0 | 0 | 333.4595 | 0 | 0 | 0 | 0 | 0 | 0 | 0
2018-07-06 05:00 | 7 | 5 | 6 | 1 | 0 | 0.0018754 | 25.1193 | 25.1193 | 0.093768 | 16.5437 | 10.0333 | 12.9006 | 12.9006 | 415.5658 | 0.093768 | 0 | 414.0145 | 1.5513 | 0 | 1.2097 | 0 | 0 | 25.0256 | 0 | 0 | 414.0145 | 1.5513 | 0 | 1.2097 | 0 | 0 | 0.0018754 | 0.00099233
2018-07-06 06:00 | 7 | 6 | 6 | 1 | 0 | 0.064479 | 31.8642 | 31.8642 | 3.224 | 16.5437 | 10.0333 | 12.9006 | 12.9006 | 527.1513 | 3.224 | 0 | 473.8152 | 53.336 | 0 | 41.5909 | 0 | 0 | 28.6403 | 0 | 0 | 473.8152 | 53.336 | 0 | 41.5909 | 0 | 0 | 0.064479 | 0.070918
2018-07-06 07:00 | 7 | 7 | 6 | 1 | 0 | 0.19331 | 35.2096 | 35.2096 | 9.6655 | 16.5437 | 10.0333 | 12.9006 | 12.9006 | 582.4963 | 9.6655 | 0 | 422.5927 | 159.9036 | 0 | 124.6913 | 0 | 0 | 25.5441 | 0 | 0 | 422.5927 | 159.9036 | 0 | 124.6913 | 0 | 0 | 0.19331 | 0.20882
2018-07-06 08:00 | 7 | 8 | 6 | 1 | 0 | 0.33436 | 37.5784 | 37.5784 | 16.718 | 16.5437 | 10.0333 | 12.9006 | 12.9006 | 621.6844 | 16.718 | 0 | 345.1082 | 276.5762 | 0 | 215.6714 | 0 | 0 | 20.8604 | 0 | 0 | 345.1082 | 276.5762 | 0 | 215.6714 | 0 | 0 | 0.33436 | 0.35844
2018-07-06 09:00 | 7 | 9 | 6 | 1 | 0 | 0.45223 | 38.8219 | 38.8219 | 22.6113 | 16.5437 | 10.0333 | 12.9006 | 12.9006 | 642.2572 | 22.6113 | 0 | 268.1835 | 374.0738 | 0 | 291.6991 | 0 | 0 | 16.2106 | 0 | 0 | 268.1835 | 374.0738 | 0 | 291.6991 | 0 | 0 | 0.45223 | 0.48703
2018-07-06 10:00 | 7 | 10 | 6 | 1 | 0 | 0.5579 | 41.5331 | 41.5331 | 27.8951 | 16.5437 | 10.0333 | 12.9006 | 12.9006 | 687.1093 | 27.8951 | 0 | 225.6221 | 461.4872 | 0 | 359.8632 | 0 | 0 | 13.638 | 0 | 0 | 225.6221 | 461.4872 | 0 | 359.8632 | 0 | 0 | 0.5579 | 0.6071
2018-07-06 11:00 | 7 | 11 | 6 | 1 | 1 | 0.62517 | 44.326 | 44.326 | 31.2586 | 16.5437 | 10.0333 | 12.9006 | 12.9006 | 733.3152 | 31.2586 | 0 | 216.1826 | 517.1327 | 0 | 403.255 | 0 | 0 | 13.0674 | 0 | 0 | 216.1826 | 517.1327 | 0 | 403.255 | 0 | 0 | 0.62517 | 0.67945
2018-07-06 12:00 | 7 | 12 | 6 | 1 | 1 | 0.65393 | 46.1337 | 46.1337 | 32.6965 | 16.5437 | 10.0333 | 12.9006 | 12.9006 | 763.221 | 32.6965 | 0 | 222.301 | 540.92 | 0 | 421.8041 | 0 | 0 | 13.4372 | 0 | 0 | 222.301 | 540.92 | 0 | 421.8041 | 0 | 0 | 0.65393 | 0.71291
2018-07-06 13:00 | 7 | 13 | 6 | 1 | 1 | 0.64006 | 47.3838 | 47.3838 | 32.0031 | 16.5437 | 10.0333 | 12.9006 | 12.9006 | 783.901 | 32.0031 | 0 | 254.4524 | 529.4486 | 0 | 412.8588 | 0 | 0 | 15.3807 | 0 | 0 | 254.4524 | 529.4486 | 0 | 412.8588 | 0 | 0 | 0.64006 | 0.69495
2018-07-06 14:00 | 7 | 14 | 6 | 1 | 1 | 0.59198 | 50.4737 | 50.4737 | 29.5992 | 16.5437 | 10.0333 | 12.9006 | 12.9006 | 835.0196 | 29.5992 | 0 | 345.3395 | 489.6801 | 0 | 381.8477 | 0 | 0 | 20.8744 | 0 | 0 | 345.3395 | 489.6801 | 0 | 381.8477 | 0 | 0 | 0.59198 | 0.61079
2018-07-06 15:00 | 7 | 15 | 6 | 1 | 1 | 0.47772 | 54.3788 | 54.3788 | 23.8862 | 16.5437 | 10.0333 | 12.9006 | 12.9006 | 899.6243 | 23.8862 | 0 | 504.4598 | 395.1645 | 0 | 308.1454 | 0 | 0 | 30.4926 | 0 | 0 | 504.4598 | 395.1645 | 0 | 308.1454 | 0 | 0 | 0.47772 | 0.5399
2018-07-06 16:00 | 7 | 16 | 6 | 1 | 1 | 0.39261 | 58.6553 | 58.6553 | 19.6305 | 16.5437 | 10.0333 | 12.9006 | 12.9006 | 970.3729 | 19.6305 | 0 | 645.6116 | 324.7613 | 0 | 253.2456 | 0 | 0 | 39.0247 | 0 | 0 | 645.6116 | 324.7613 | 0 | 253.2456 | 0 | 0 | 0.39261 | 0.4234
2018-07-06 17:00 | 7 | 17 | 6 | 1 | 1 | 0.24569 | 62.0935 | 62.0935 | 12.2844 | 16.5437 | 10.0333 | 12.9006 | 12.9006 | 1027.2542 | 12.2844 | 0 | 824.0243 | 203.2298 | 0 | 158.4766 | 0 | 0 | 49.8091 | 0 | 0 | 824.0243 | 203.2298 | 0 | 158.4766 | 0 | 0 | 0.24569 | 0.25318
2018-07-06 18:00 | 7 | 18 | 6 | 1 | 1 | 0.085336 | 59.922 | 59.922 | 4.2668 | 16.5437 | 10.0333 | 12.9006 | 12.9006 | 991.3288 | 4.2668 | 0 | 920.7399 | 70.5889 | 0 | 55.0446 | 0 | 0 | 55.6551 | 0 | 0 | 920.7399 | 70.5889 | 0 | 55.0446 | 0 | 0 | 0.085336 | 0.10525
2018-07-06 19:00 | 7 | 19 | 6 | 1 | 0 | 0.016678 | 58.3434 | 58.3434 | 0.8339 | 16.5437 | 10.0333 | 12.9006 | 12.9006 | 965.2137 | 0.8339 | 0 | 951.4179 | 13.7958 | 0 | 10.7578 | 0 | 0 | 57.5095 | 0 | 0 | 951.4179 | 13.7958 | 0 | 10.7578 | 0 | 0 | 0.016678 | 0.019048
2018-07-06 20:00 | 7 | 20 | 6 | 1 | 0 | 0 | 55.7847 | 55.7847 | 0 | 16.5437 | 10.0333 | 12.9006 | 12.9006 | 922.8839 | 0 | 0 | 922.8839 | 0 | 0 | 0 | 0 | 0 | 55.7847 | 0 | 0 | 922.8839 | 0 | 0 | 0 | 0 | 0 | 0 | 0
2018-07-06 21:00 | 7 | 21 | 6 | 1 | 0 | 0 | 50.6054 | 50.6054 | 0 | 16.5437 | 10.0333 | 12.9006 | 12.9006 | 837.1982 | 0 | 0 | 837.1982 | 0 | 0 | 0 | 0 | 0 | 50.6054 | 0 | 0 | 837.1982 | 0 | 0 | 0 | 0 | 0 | 0 | 0
2018-07-06 22:00 | 7 | 22 | 6 | 1 | 0 | 0 | 42.9745 | 42.9745 | 0 | 16.5437 | 10.0333 | 12.9006 | 12.9006 | 710.955 | 0 | 0 | 710.955 | 0 | 0 | 0 | 0 | 0 | 42.9745 | 0 | 0 | 710.955 | 0 | 0 | 0 | 0 | 0 | 0 | 0
2018-07-06 23:00 | 7 | 23 | 6 | 1 | 0 | 0 | 36.4928 | 36.4928 | 0 | 16.5437 | 10.0333 | 12.9006 | 12.9006 | 603.7241 | 0 | 0 | 603.7241 | 0 | 0 | 0 | 0 | 0 | 36.4928 | 0 | 0 | 603.7241 | 0 | 0 | 0 | 0 | 0 | 0 | 0
2018-07-07 | 7 | 0 | 7 | 1 | 0 | 0 | 32.0738 | 32.0738 | 0 | 16.5437 | 10.0333 | 12.9006 | 12.9006 | 530.6185 | 0 | 0 | 530.6185 | 0 | 0 | 0 | 0 | 0 | 32.0738 | 0 | 0 | 530.6185 | 0 | 0 | 0 | 0 | 0 | 0 | 0
2018-07-07 01:00 | 7 | 1 | 7 | 1 | 0 | 0 | 28.5428 | 28.5428 | 0 | 16.5437 | 10.0333 | 12.9006 | 12.9006 | 472.202 | 0 | 0 | 472.202 | 0 | 0 | 0 | 0 | 0 | 28.5428 | 0 | 0 | 472.202 | 0 | 0 | 0 | 0 | 0 | 0 | 0
2018-07-07 02:00 | 7 | 2 | 7 | 1 | 0 | 0 | 26.7229 | 26.7229 | 0 | 16.5437 | 10.0333 | 12.9006 | 12.9006 | 442.0946 | 0 | 0 | 442.0946 | 0 | 0 | 0 | 0 | 0 | 26.7229 | 0 | 0 | 442.0946 | 0 | 0 | 0 | 0 | 0 | 0 | 0
2018-07-07 03:00 | 7 | 3 | 7 | 1 | 0 | 0 | 25.0021 | 25.0021 | 0 | 16.5437 | 10.0333 | 12.9006 | 12.9006 | 413.6258 | 0 | 0 | 413.6258 | 0 | 0 | 0 | 0 | 0 | 25.0021 | 0 | 0 | 413.6258 | 0 | 0 | 0 | 0 | 0 | 0 | 0
2018-07-07 04:00 | 7 | 4 | 7 | 1 | 0 | 0 | 24.1593 | 24.1593 | 0 | 16.5437 | 10.0333 | 12.9006 | 12.9006 | 399.6838 | 0 | 0 | 399.6838 | 0 | 0 | 0 | 0 | 0 | 24.1593 | 0 | 0 | 399.6838 | 0 | 0 | 0 | 0 | 0 | 0 | 0
2018-07-07 05:00 | 7 | 5 | 7 | 1 | 0 | 0.0015071 | 25.1249 | 25.1249 | 0.075355 | 16.5437 | 10.0333 | 12.9006 | 12.9006 | 415.6572 | 0.075355 | 0 | 414.4105 | 1.2466 | 0 | 0.97212 | 0 | 0 | 25.0495 | 0 | 0 | 414.4105 | 1.2466 | 0 | 0.97212 | 0 | 0 | 0.0015071 | 0.0016507
2018-07-07 06:00 | 7 | 6 | 7 | 1 | 0 | 0.054739 | 30.2932 | 30.2932 | 2.7369 | 16.5437 | 10.0333 | 12.9006 | 12.9006 | 501.16 | 2.7369 | 0 | 455.8809 | 45.2791 | 0 | 35.3082 | 0 | 0 | 27.5562 | 0 | 0 | 455.8809 | 45.2791 | 0 | 35.3082 | 0 | 0 | 0.054739 | 0.030477
2018-07-07 07:00 | 7 | 7 | 7 | 1 | 0 | 0.015258 | 37.378 | 37.378 | 0.76288 | 16.5437 | 10.0333 | 12.9006 | 12.9006 | 618.3691 | 0.76288 | 0 | 605.7483 | 12.6208 | 0 | 9.8416 | 0 | 0 | 36.6151 | 0 | 0 | 605.7483 | 12.6208 | 0 | 9.8416 | 0 | 0 | 0.015258 | 0.043755
2018-07-07 08:00 | 7 | 8 | 7 | 1 | 0 | 0.048557 | 44.5227 | 44.5227 | 2.4279 | 16.5437 | 10.0333 | 12.9006 | 12.9006 | 736.5681 | 2.4279 | 0 | 696.4025 | 40.1656 | 0 | 31.3208 | 0 | 0 | 42.0948 | 0 | 0 | 696.4025 | 40.1656 | 0 | 31.3208 | 0 | 0 | 0.048557 | 0.036076
2018-07-07 09:00 | 7 | 9 | 7 | 1 | 0 | 0.090253 | 47.8938 | 47.8938 | 4.5126 | 16.5437 | 10.0333 | 12.9006 | 12.9006 | 792.3394 | 4.5126 | 0 | 717.6839 | 74.6555 | 0 | 58.2156 | 0 | 0 | 43.3812 | 0 | 0 | 717.6839 | 74.6555 | 0 | 58.2156 | 0 | 0 | 0.090253 | 0.10245
2018-07-07 10:00 | 7 | 10 | 7 | 1 | 0 | 0.13215 | 49.7678 | 49.7678 | 6.6075 | 16.5437 | 10.0333 | 12.9006 | 12.9006 | 823.3421 | 6.6075 | 0 | 714.0298 | 109.3123 | 0 | 85.2406 | 0 | 0 | 43.1603 | 0 | 0 | 714.0298 | 109.3123 | 0 | 85.2406 | 0 | 0 | 0.13215 | 0.14503
2018-07-07 11:00 | 7 | 11 | 7 | 1 | 1 | 0.12878 | 51.6742 | 51.6742 | 6.4392 | 16.5437 | 10.0333 | 12.9006 | 12.9006 | 854.8806 | 6.4392 | 0 | 748.3535 | 106.5271 | 0 | 83.0688 | 0 | 0 | 45.235 | 0 | 0 | 748.3535 | 106.5271 | 0 | 83.0688 | 0 | 0 | 0.12878 | 0.2187
2018-07-07 12:00 | 7 | 12 | 7 | 1 | 1 | 0.2564 | 52.7602 | 52.7602 | 12.8199 | 16.5437 | 10.0333 | 12.9006 | 12.9006 | 872.8472 | 12.8199 | 0 | 660.7591 | 212.0881 | 0 | 165.3842 | 0 | 0 | 39.9403 | 0 | 0 | 660.7591 | 212.0881 | 0 | 165.3842 | 0 | 0 | 0.2564 | 0.26831
2018-07-07 13:00 | 7 | 13 | 7 | 1 | 1 | 0.26633 | 53.6181 | 53.6181 | 13.3167 | 16.5437 | 10.0333 | 12.9006 | 12.9006 | 887.0403 | 13.3167 | 0 | 666.7333 | 220.307 | 0 | 171.7933 | 0 | 0 | 40.3014 | 0 | 0 | 666.7333 | 220.307 | 0 | 171.7933 | 0 | 0 | 0.26633 | 0.14779
2018-07-07 14:00 | 7 | 14 | 7 | 1 | 1 | 0.24455 | 56.0006 | 56.0006 | 12.2275 | 16.5437 | 10.0333 | 12.9006 | 12.9006 | 926.4551 | 12.2275 | 0 | 724.1666 | 202.2885 | 0 | 157.7426 | 0 | 0 | 43.773 | 0 | 0 | 724.1666 | 202.2885 | 0 | 157.7426 | 0 | 0 | 0.24455 | 0.32137
2018-07-07 15:00 | 7 | 15 | 7 | 1 | 1 | 0.20246 | 57.8228 | 57.8228 | 10.123 | 16.5437 | 10.0333 | 12.9006 | 12.9006 | 956.6007 | 10.123 | 0 | 789.1283 | 167.4724 | 0 | 130.5933 | 0 | 0 | 47.6997 | 0 | 0 | 789.1283 | 167.4724 | 0 | 130.5933 | 0 | 0 | 0.20246 | 0.31654
2018-07-07 16:00 | 7 | 16 | 7 | 1 | 1 | 0.2578 | 60.1662 | 60.1662 | 12.8898 | 16.5437 | 10.0333 | 12.9006 | 12.9006 | 995.3699 | 12.8898 | 0 | 782.1253 | 213.2445 | 0 | 166.286 | 0 | 0 | 47.2764 | 0 | 0 | 782.1253 | 213.2445 | 0 | 166.286 | 0 | 0 | 0.2578 | 0.28075
2018-07-07 17:00 | 7 | 17 | 7 | 1 | 1 | 0.12361 | 60.0693 | 60.0693 | 6.1807 | 16.5437 | 10.0333 | 12.9006 | 12.9006 | 993.7671 | 6.1807 | 0 | 891.5157 | 102.2514 | 0 | 79.7347 | 0 | 0 | 53.8886 | 0 | 0 | 891.5157 | 102.2514 | 0 | 79.7347 | 0 | 0 | 0.12361 | 0.049799
2018-07-07 18:00 | 7 | 18 | 7 | 1 | 1 | 0.030663 | 57.4791 | 57.4791 | 1.5331 | 16.5437 | 10.0333 | 12.9006 | 12.9006 | 950.9146 | 1.5331 | 0 | 925.551 | 25.3636 | 0 | 19.7783 | 0 | 0 | 55.9459 | 0 | 0 | 925.551 | 25.3636 | 0 | 19.7783 | 0 | 0 | 0.030663 | 0.075544
2018-07-07 19:00 | 7 | 19 | 7 | 1 | 0 | 0.015237 | 55.7307 | 55.7307 | 0.76184 | 16.5437 | 10.0333 | 12.9006 | 12.9006 | 921.9897 | 0.76184 | 0 | 909.3862 | 12.6035 | 0 | 9.8281 | 0 | 0 | 54.9688 | 0 | 0 | 909.3862 | 12.6035 | 0 | 9.8281 | 0 | 0 | 0.015237 | 0.018178
2018-07-07 20:00 | 7 | 20 | 7 | 1 | 0 | 0 | 52.5558 | 52.5558 | 0 | 16.5437 | 10.0333 | 12.9006 | 12.9006 | 869.4657 | 0 | 0 | 869.4657 | 0 | 0 | 0 | 0 | 0 | 52.5558 | 0 | 0 | 869.4657 | 0 | 0 | 0 | 0 | 0 | 0 | 0
2018-07-07 21:00 | 7 | 21 | 7 | 1 | 0 | 0 | 46.0301 | 46.0301 | 0 | 16.5437 | 10.0333 | 12.9006 | 12.9006 | 761.5061 | 0 | 0 | 761.5061 | 0 | 0 | 0 | 0 | 0 | 46.0301 | 0 | 0 | 761.5061 | 0 | 0 | 0 | 0 | 0 | 0 | 0
2018-07-07 22:00 | 7 | 22 | 7 | 1 | 0 | 0 | 37.2356 | 37.2356 | 0 | 16.5437 | 10.0333 | 12.9006 | 12.9006 | 616.0126 | 0 | 0 | 616.0126 | 0 | 0 | 0 | 0 | 0 | 37.2356 | 0 | 0 | 616.0126 | 0 | 0 | 0 | 0 | 0 | 0 | 0
2018-07-07 23:00 | 7 | 23 | 7 | 1 | 0 | 0 | 31.5012 | 31.5012 | 0 | 16.5437 | 10.0333 | 12.9006 | 12.9006 | 521.145 | 0 | 0 | 521.145 | 0 | 0 | 0 | 0 | 0 | 31.5012 | 0 | 0 | 521.145 | 0 | 0 | 0 | 0 | 0 | 0 | 0
2018-07-08 | 7 | 0 | 1 | 1 | 0 | 0 | 27.3281 | 27.3281 | 0 | 16.5437 | 10.0333 | 12.9006 | 12.9006 | 452.1068 | 0 | 0 | 452.1068 | 0 | 0 | 0 | 0 | 0 | 27.3281 | 0 | 0 | 452.1068 | 0 | 0 | 0 | 0 | 0 | 0 | 0
2018-07-08 01:00 | 7 | 1 | 1 | 1 | 0 | 0 | 24.359 | 24.359 | 0 | 16.5437 | 10.0333 | 12.9006 | 12.9006 | 402.9869 | 0 | 0 | 402.9869 | 0 | 0 | 0 | 0 | 0 | 24.359 | 0 | 0 | 402.9869 | 0 | 0 | 0 | 0 | 0 | 0 | 0
2018-07-08 02:00 | 7 | 2 | 1 | 1 | 0 | 0 | 22.6766 | 22.6766 | 0 | 16.5437 | 10.0333 | 12.9006 | 12.9006 | 375.1535 | 0 | 0 | 375.1535 | 0 | 0 | 0 | 0 | 0 | 22.6766 | 0 | 0 | 375.1535 | 0 | 0 | 0 | 0 | 0 | 0 | 0
2018-07-08 03:00 | 7 | 3 | 1 | 1 | 0 | 0 | 21.4802 | 21.4802 | 0 | 16.5437 | 10.0333 | 12.9006 | 12.9006 | 355.3605 | 0 | 0 | 355.3605 | 0 | 0 | 0 | 0 | 0 | 21.4802 | 0 | 0 | 355.3605 | 0 | 0 | 0 | 0 | 0 | 0 | 0
2018-07-08 04:00 | 7 | 4 | 1 | 1 | 0 | 0 | 21.4997 | 21.4997 | 0 | 16.5437 | 10.0333 | 12.9006 | 12.9006 | 355.6844 | 0 | 0 | 355.6844 | 0 | 0 | 0 | 0 | 0 | 21.4997 | 0 | 0 | 355.6844 | 0 | 0 | 0 | 0 | 0 | 0 | 0
2018-07-08 05:00 | 7 | 5 | 1 | 1 | 0 | 0.0035294 | 23.2767 | 23.2767 | 0.17647 | 16.5437 | 10.0333 | 12.9006 | 12.9006 | 385.0823 | 0.17647 | 0 | 382.1628 | 2.9195 | 0 | 2.2766 | 0 | 0 | 23.1002 | 0 | 0 | 382.1628 | 2.9195 | 0 | 2.2766 | 0 | 0 | 0.0035294 | 0.00056433
2018-07-08 06:00 | 7 | 6 | 1 | 1 | 0 | 0.044605 | 27.4698 | 27.4698 | 2.2302 | 16.5437 | 10.0333 | 12.9006 | 12.9006 | 454.4506 | 2.2302 | 0 | 417.5541 | 36.8965 | 0 | 28.7715 | 0 | 0 | 25.2395 | 0 | 0 | 417.5541 | 36.8965 | 0 | 28.7715 | 0 | 0 | 0.044605 | 0.058104
2018-07-08 07:00 | 7 | 7 | 1 | 1 | 0 | 0.17183 | 34.2482 | 34.2482 | 8.5914 | 16.5437 | 10.0333 | 12.9006 | 12.9006 | 566.5911 | 8.5914 | 0 | 424.4587 | 142.1324 | 0 | 110.8335 | 0 | 0 | 25.6569 | 0 | 0 | 424.4587 | 142.1324 | 0 | 110.8335 | 0 | 0 | 0.17183 | 0.13612
2018-07-08 08:00 | 7 | 8 | 1 | 1 | 0 | 0.19437 | 38.5777 | 38.5777 | 9.7185 | 16.5437 | 10.0333 | 12.9006 | 12.9006 | 638.2173 | 9.7185 | 0 | 477.4369 | 160.7804 | 0 | 125.375 | 0 | 0 | 28.8592 | 0 | 0 | 477.4369 | 160.7804 | 0 | 125.375 | 0 | 0 | 0.19437 | 0.21387
2018-07-08 09:00 | 7 | 9 | 1 | 1 | 0 | 0.32032 | 41.8896 | 41.8896 | 16.0159 | 16.5437 | 10.0333 | 12.9006 | 12.9006 | 693.0069 | 16.0159 | 0 | 428.0452 | 264.9617 | 0 | 206.6145 | 0 | 0 | 25.8737 | 0 | 0 | 428.0452 | 264.9617 | 0 | 206.6145 | 0 | 0 | 0.32032 | 0.30643
2018-07-08 10:00 | 7 | 10 | 1 | 1 | 0 | 0.29654 | 44.5301 | 44.5301 | 14.8272 | 16.5437 | 10.0333 | 12.9006 | 12.9006 | 736.6918 | 14.8272 | 0 | 491.3955 | 245.2962 | 0 | 191.2796 | 0 | 0 | 29.7029 | 0 | 0 | 491.3955 | 245.2962 | 0 | 191.2796 | 0 | 0 | 0.29654 | 0.22976
2018-07-08 11:00 | 7 | 11 | 1 | 1 | 1 | 0.37668 | 46.1259 | 46.1259 | 18.8342 | 16.5437 | 10.0333 | 12.9006 | 12.9006 | 763.0915 | 18.8342 | 0 | 451.5048 | 311.5867 | 0 | 242.9723 | 0 | 0 | 27.2917 | 0 | 0 | 451.5048 | 311.5867 | 0 | 242.9723 | 0 | 0 | 0.37668 | 0.39653
2018-07-08 12:00 | 7 | 12 | 1 | 1 | 1 | 0.30975 | 47.5048 | 47.5048 | 15.4874 | 16.5437 | 10.0333 | 12.9006 | 12.9006 | 785.9037 | 15.4874 | 0 | 529.6845 | 256.2192 | 0 | 199.7972 | 0 | 0 | 32.0174 | 0 | 0 | 529.6845 | 256.2192 | 0 | 199.7972 | 0 | 0 | 0.30975 | 0.40289
2018-07-08 13:00 | 7 | 13 | 1 | 1 | 1 | 0.30496 | 47.6982 | 47.6982 | 15.2482 | 16.5437 | 10.0333 | 12.9006 | 12.9006 | 789.103 | 15.2482 | 0 | 536.841 | 252.2619 | 0 | 196.7114 | 0 | 0 | 32.4499 | 0 | 0 | 536.841 | 252.2619 | 0 | 196.7114 | 0 | 0 | 0.30496 | 0.27248
2018-07-08 14:00 | 7 | 14 | 1 | 1 | 1 | 0.22628 | 48.6095 | 48.6095 | 11.3141 | 16.5437 | 10.0333 | 12.9006 | 12.9006 | 804.1792 | 11.3141 | 0 | 617.0025 | 187.1767 | 0 | 145.9585 | 0 | 0 | 37.2954 | 0 | 0 | 617.0025 | 187.1767 | 0 | 145.9585 | 0 | 0 | 0.22628 | 0.22432
2018-07-08 15:00 | 7 | 15 | 1 | 1 | 1 | 0.097881 | 51.2743 | 51.2743 | 4.8941 | 16.5437 | 10.0333 | 12.9006 | 12.9006 | 848.2651 | 4.8941 | 0 | 767.2992 | 80.9659 | 0 | 63.1364 | 0 | 0 | 46.3802 | 0 | 0 | 767.2992 | 80.9659 | 0 | 63.1364 | 0 | 0 | 0.097881 | 0.12882
2018-07-08 16:00 | 7 | 16 | 1 | 1 | 1 | 0.098205 | 54.3401 | 54.3401 | 4.9103 | 16.5437 | 10.0333 | 12.9006 | 12.9006 | 898.9848 | 4.9103 | 0 | 817.7509 | 81.2339 | 0 | 63.3454 | 0 | 0 | 49.4299 | 0 | 0 | 817.7509 | 81.2339 | 0 | 63.3454 | 0 | 0 | 0.098205 | 0.21469
2018-07-08 17:00 | 7 | 17 | 1 | 1 | 1 | 0.054816 | 56.0856 | 56.0856 | 2.7408 | 16.5437 | 10.0333 | 12.9006 | 12.9006 | 927.8607 | 2.7408 | 0 | 882.5178 | 45.3429 | 0 | 35.3579 | 0 | 0 | 53.3448 | 0 | 0 | 882.5178 | 45.3429 | 0 | 35.3579 | 0 | 0 | 0.054816 | 0.14089
2018-07-08 18:00 | 7 | 18 | 1 | 1 | 1 | 0.062906 | 53.9435 | 53.9435 | 3.1453 | 16.5437 | 10.0333 | 12.9006 | 12.9006 | 892.4235 | 3.1453 | 0 | 840.3884 | 52.035 | 0 | 40.5764 | 0 | 0 | 50.7982 | 0 | 0 | 840.3884 | 52.035 | 0 | 40.5764 | 0 | 0 | 0.062906 | 0.066567
2018-07-08 19:00 | 7 | 19 | 1 | 1 | 0 | 0.016263 | 53.5231 | 53.5231 | 0.81316 | 16.5437 | 10.0333 | 12.9006 | 12.9006 | 885.4678 | 0.81316 | 0 | 872.0151 | 13.4526 | 0 | 10.4902 | 0 | 0 | 52.7099 | 0 | 0 | 872.0151 | 13.4526 | 0 | 10.4902 | 0 | 0 | 0.016263 | 0.018102
2018-07-08 20:00 | 7 | 20 | 1 | 1 | 0 | 0 | 50.5684 | 50.5684 | 0 | 16.5437 | 10.0333 | 12.9006 | 12.9006 | 836.5867 | 0 | 0 | 836.5867 | 0 | 0 | 0 | 0 | 0 | 50.5684 | 0 | 0 | 836.5867 | 0 | 0 | 0 | 0 | 0 | 0 | 0
2018-07-08 21:00 | 7 | 21 | 1 | 1 | 0 | 0 | 44.3602 | 44.3602 | 0 | 16.5437 | 10.0333 | 12.9006 | 12.9006 | 733.88 | 0 | 0 | 733.88 | 0 | 0 | 0 | 0 | 0 | 44.3602 | 0 | 0 | 733.88 | 0 | 0 | 0 | 0 | 0 | 0 | 0
2018-07-08 22:00 | 7 | 22 | 1 | 1 | 0 | 0 | 35.8818 | 35.8818 | 0 | 16.5437 | 10.0333 | 12.9006 | 12.9006 | 593.6157 | 0 | 0 | 593.6157 | 0 | 0 | 0 | 0 | 0 | 35.8818 | 0 | 0 | 593.6157 | 0 | 0 | 0 | 0 | 0 | 0 | 0
2018-07-08 23:00 | 7 | 23 | 1 | 1 | 0 | 0 | 29.2589 | 29.2589 | 0 | 16.5437 | 10.0333 | 12.9006 | 12.9006 | 484.049 | 0 | 0 | 484.049 | 0 | 0 | 0 | 0 | 0 | 29.2589 | 0 | 0 | 484.049 | 0 | 0 | 0 | 0 | 0 | 0 | 0
2018-07-09 | 7 | 0 | 2 | 1 | 0 | 0 | 25.4813 | 25.4813 | 0 | 16.5437 | 10.0333 | 12.9006 | 12.9006 | 421.5547 | 0 | 0 | 421.5547 | 0 | 0 | 0 | 0 | 0 | 25.4813 | 0 | 0 | 421.5547 | 0 | 0 | 0 | 0 | 0 | 0 | 0
2018-07-09 01:00 | 7 | 1 | 2 | 1 | 0 | 0 | 22.5416 | 22.5416 | 0 | 16.5437 | 10.0333 | 12.9006 | 12.9006 | 372.9212 | 0 | 0 | 372.9212 | 0 | 0 | 0 | 0 | 0 | 22.5416 | 0 | 0 | 372.9212 | 0 | 0 | 0 | 0 | 0 | 0 | 0
2018-07-09 02:00 | 7 | 2 | 2 | 1 | 0 | 0 | 20.881 | 20.881 | 0 | 16.5437 | 10.0333 | 12.9006 | 12.9006 | 345.4475 | 0 | 0 | 345.4475 | 0 | 0 | 0 | 0 | 0 | 20.881 | 0 | 0 | 345.4475 | 0 | 0 | 0 | 0 | 0 | 0 | 0
2018-07-09 03:00 | 7 | 3 | 2 | 1 | 0 | 0 | 20.0803 | 20.0803 | 0 | 16.5437 | 10.0333 | 12.9006 | 12.9006 | 332.2015 | 0 | 0 | 332.2015 | 0 | 0 | 0 | 0 | 0 | 20.0803 | 0 | 0 | 332.2015 | 0 | 0 | 0 | 0 | 0 | 0 | 0
2018-07-09 04:00 | 7 | 4 | 2 | 1 | 0 | 0 | 20.7216 | 20.7216 | 0 | 16.5437 | 10.0333 | 12.9006 | 12.9006 | 342.8117 | 0 | 0 | 342.8117 | 0 | 0 | 0 | 0 | 0 | 20.7216 | 0 | 0 | 342.8117 | 0 | 0 | 0 | 0 | 0 | 0 | 0
2018-07-09 05:00 | 7 | 5 | 2 | 1 | 0 | 0 | 25.5235 | 25.5235 | 0 | 16.5437 | 10.0333 | 12.9006 | 12.9006 | 422.2517 | 0 | 0 | 422.2517 | 0 | 0 | 0 | 0 | 0 | 25.5235 | 0 | 0 | 422.2517 | 0 | 0 | 0 | 0 | 0 | 0 | 0.0013287
2018-07-09 06:00 | 7 | 6 | 2 | 1 | 0 | 0.053914 | 31.6126 | 31.6126 | 2.6957 | 16.5437 | 10.0333 | 12.9006 | 12.9006 | 522.989 | 2.6957 | 0 | 478.3923 | 44.5968 | 0 | 34.7761 | 0 | 0 | 28.9169 | 0 | 0 | 478.3923 | 44.5968 | 0 | 34.7761 | 0 | 0 | 0.053914 | 0
2018-07-09 07:00 | 7 | 7 | 2 | 1 | 0 | 0.010325 | 33.5643 | 33.5643 | 0.51626 | 16.5437 | 10.0333 | 12.9006 | 12.9006 | 555.277 | 0.51626 | 0 | 546.7362 | 8.5408 | 0 | 6.6601 | 0 | 0 | 33.0481 | 0 | 0 | 546.7362 | 8.5408 | 0 | 6.6601 | 0 | 0 | 0.010325 | 0.093501
2018-07-09 08:00 | 7 | 8 | 2 | 1 | 0 | 0.049162 | 33.8855 | 33.8855 | 2.4581 | 16.5437 | 10.0333 | 12.9006 | 12.9006 | 560.591 | 2.4581 | 0 | 519.9251 | 40.6658 | 0 | 31.7108 | 0 | 0 | 31.4274 | 0 | 0 | 519.9251 | 40.6658 | 0 | 31.7108 | 0 | 0 | 0.049162 | 0.063244
2018-07-09 09:00 | 7 | 9 | 2 | 1 | 0 | 0.093856 | 34.8243 | 34.8243 | 4.6928 | 16.5437 | 10.0333 | 12.9006 | 12.9006 | 576.1215 | 4.6928 | 0 | 498.4854 | 77.6361 | 0 | 60.5399 | 0 | 0 | 30.1315 | 0 | 0 | 498.4854 | 77.6361 | 0 | 60.5399 | 0 | 0 | 0.093856 | 0.13263
2018-07-09 10:00 | 7 | 10 | 2 | 1 | 0 | 0.12519 | 36.8143 | 36.8143 | 6.2596 | 16.5437 | 10.0333 | 12.9006 | 12.9006 | 609.0429 | 6.2596 | 0 | 505.4862 | 103.5567 | 0 | 80.7525 | 0 | 0 | 30.5547 | 0 | 0 | 505.4862 | 103.5567 | 0 | 80.7525 | 0 | 0 | 0.12519 | 0.15264
2018-07-09 11:00 | 7 | 11 | 2 | 1 | 1 | 0.16431 | 38.2716 | 38.2716 | 8.2157 | 16.5437 | 10.0333 | 12.9006 | 12.9006 | 633.153 | 8.2157 | 0 | 497.2344 | 135.9186 | 0 | 105.988 | 0 | 0 | 30.0559 | 0 | 0 | 497.2344 | 135.9186 | 0 | 105.988 | 0 | 0 | 0.16431 | 0.23425
2018-07-09 12:00 | 7 | 12 | 2 | 1 | 1 | 0.30554 | 41.5709 | 41.5709 | 15.2768 | 16.5437 | 10.0333 | 12.9006 | 12.9006 | 687.7351 | 15.2768 | 0 | 435 | 252.7351 | 0 | 197.0803 | 0 | 0 | 26.294 | 0 | 0 | 435 | 252.7351 | 0 | 197.0803 | 0 | 0 | 0.30554 | 0.33912
2018-07-09 13:00 | 7 | 13 | 2 | 1 | 1 | 0.37497 | 42.2378 | 42.2378 | 18.7486 | 16.5437 | 10.0333 | 12.9006 | 12.9006 | 698.7682 | 18.7486 | 0 | 388.5977 | 310.1706 | 0 | 241.868 | 0 | 0 | 23.4892 | 0 | 0 | 388.5977 | 310.1706 | 0 | 241.868 | 0 | 0 | 0.37497 | 0.33048
2018-07-09 14:00 | 7 | 14 | 2 | 1 | 1 | 0.32648 | 44.982 | 44.982 | 16.3239 | 16.5437 | 10.0333 | 12.9006 | 12.9006 | 744.1668 | 16.3239 | 0 | 474.1088 | 270.058 | 0 | 210.5886 | 0 | 0 | 28.658 | 0 | 0 | 474.1088 | 270.058 | 0 | 210.5886 | 0 | 0 | 0.32648 | 0.33696
2018-07-09 15:00 | 7 | 15 | 2 | 1 | 1 | 0.18906 | 49.3701 | 49.3701 | 9.4528 | 16.5437 | 10.0333 | 12.9006 | 12.9006 | 816.762 | 9.4528 | 0 | 660.3772 | 156.3848 | 0 | 121.9473 | 0 | 0 | 39.9172 | 0 | 0 | 660.3772 | 156.3848 | 0 | 121.9473 | 0 | 0 | 0.18906 | 0.30676
2018-07-09 16:00 | 7 | 16 | 2 | 1 | 1 | 0.21507 | 53.1952 | 53.1952 | 10.7532 | 16.5437 | 10.0333 | 12.9006 | 12.9006 | 880.0431 | 10.7532 | 0 | 702.1449 | 177.8982 | 0 | 138.7232 | 0 | 0 | 42.4419 | 0 | 0 | 702.1449 | 177.8982 | 0 | 138.7232 | 0 | 0 | 0.21507 | 0.12665
2018-07-09 17:00 | 7 | 17 | 2 | 1 | 1 | 0.072411 | 55.0482 | 55.0482 | 3.6205 | 16.5437 | 10.0333 | 12.9006 | 12.9006 | 910.6984 | 3.6205 | 0 | 850.8017 | 59.8968 | 0 | 46.7069 | 0 | 0 | 51.4276 | 0 | 0 | 850.8017 | 59.8968 | 0 | 46.7069 | 0 | 0 | 0.072411 | 0.10858
2018-07-09 18:00 | 7 | 18 | 2 | 1 | 1 | 0.085971 | 54.343 | 54.343 | 4.2985 | 16.5437 | 10.0333 | 12.9006 | 12.9006 | 899.0319 | 4.2985 | 0 | 827.9182 | 71.1137 | 0 | 55.4538 | 0 | 0 | 50.0444 | 0 | 0 | 827.9182 | 71.1137 | 0 | 55.4538 | 0 | 0 | 0.085971 | 0.094921
2018-07-09 19:00 | 7 | 19 | 2 | 1 | 0 | 0.013945 | 51.7723 | 51.7723 | 0.69722 | 16.5437 | 10.0333 | 12.9006 | 12.9006 | 856.5028 | 0.69722 | 0 | 844.9681 | 11.5347 | 0 | 8.9946 | 0 | 0 | 51.075 | 0 | 0 | 844.9681 | 11.5347 | 0 | 8.9946 | 0 | 0 | 0.013945 | 0.017817
2018-07-09 20:00 | 7 | 20 | 2 | 1 | 0 | 0 | 49.3651 | 49.3651 | 0 | 16.5437 | 10.0333 | 12.9006 | 12.9006 | 816.6805 | 0 | 0 | 816.6805 | 0 | 0 | 0 | 0 | 0 | 49.3651 | 0 | 0 | 816.6805 | 0 | 0 | 0 | 0 | 0 | 0 | 0
2018-07-09 21:00 | 7 | 21 | 2 | 1 | 0 | 0 | 43.1768 | 43.1768 | 0 | 16.5437 | 10.0333 | 12.9006 | 12.9006 | 714.3022 | 0 | 0 | 714.3022 | 0 | 0 | 0 | 0 | 0 | 43.1768 | 0 | 0 | 714.3022 | 0 | 0 | 0 | 0 | 0 | 0 | 0
2018-07-09 22:00 | 7 | 22 | 2 | 1 | 0 | 0 | 35.9444 | 35.9444 | 0 | 16.5437 | 10.0333 | 12.9006 | 12.9006 | 594.6523 | 0 | 0 | 594.6523 | 0 | 0 | 0 | 0 | 0 | 35.9444 | 0 | 0 | 594.6523 | 0 | 0 | 0 | 0 | 0 | 0 | 0
2018-07-09 23:00 | 7 | 23 | 2 | 1 | 0 | 0 | 31.4087 | 31.4087 | 0 | 16.5437 | 10.0333 | 12.9006 | 12.9006 | 519.6158 | 0 | 0 | 519.6158 | 0 | 0 | 0 | 0 | 0 | 31.4087 | 0 | 0 | 519.6158 | 0 | 0 | 0 | 0 | 0 | 0 | 0
2018-07-10 | 7 | 0 | 3 | 1 | 0 | 0 | 28.1011 | 28.1011 | 0 | 16.5437 | 10.0333 | 12.9006 | 12.9006 | 464.895 | 0 | 0 | 464.895 | 0 | 0 | 0 | 0 | 0 | 28.1011 | 0 | 0 | 464.895 | 0 | 0 | 0 | 0 | 0 | 0 | 0
2018-07-10 01:00 | 7 | 1 | 3 | 1 | 0 | 0 | 25.5224 | 25.5224 | 0 | 16.5437 | 10.0333 | 12.9006 | 12.9006 | 422.2339 | 0 | 0 | 422.2339 | 0 | 0 | 0 | 0 | 0 | 25.5224 | 0 | 0 | 422.2339 | 0 | 0 | 0 | 0 | 0 | 0 | 0
2018-07-10 02:00 | 7 | 2 | 3 | 1 | 0 | 0 | 23.4747 | 23.4747 | 0 | 16.5437 | 10.0333 | 12.9006 | 12.9006 | 388.3572 | 0 | 0 | 388.3572 | 0 | 0 | 0 | 0 | 0 | 23.4747 | 0 | 0 | 388.3572 | 0 | 0 | 0 | 0 | 0 | 0 | 0
2018-07-10 03:00 | 7 | 3 | 3 | 1 | 0 | 0 | 22.1264 | 22.1264 | 0 | 16.5437 | 10.0333 | 12.9006 | 12.9006 | 366.0519 | 0 | 0 | 366.0519 | 0 | 0 | 0 | 0 | 0 | 22.1264 | 0 | 0 | 366.0519 | 0 | 0 | 0 | 0 | 0 | 0 | 0
2018-07-10 04:00 | 7 | 4 | 3 | 1 | 0 | 0 | 22.4614 | 22.4614 | 0 | 16.5437 | 10.0333 | 12.9006 | 12.9006 | 371.5932 | 0 | 0 | 371.5932 | 0 | 0 | 0 | 0 | 0 | 22.4614 | 0 | 0 | 371.5932 | 0 | 0 | 0 | 0 | 0 | 0 | 0
2018-07-10 05:00 | 7 | 5 | 3 | 1 | 0 | 0.0026084 | 26.9585 | 26.9585 | 0.13042 | 16.5437 | 10.0333 | 12.9006 | 12.9006 | 445.9919 | 0.13042 | 0 | 443.8342 | 2.1577 | 0 | 1.6825 | 0 | 0 | 26.828 | 0 | 0 | 443.8342 | 2.1577 | 0 | 1.6825 | 0 | 0 | 0.0026084 | 0.0028447
2018-07-10 06:00 | 7 | 6 | 3 | 1 | 0 | 0.052372 | 33.1467 | 33.1467 | 2.6186 | 16.5437 | 10.0333 | 12.9006 | 12.9006 | 548.3681 | 2.6186 | 0 | 505.0472 | 43.3209 | 0 | 33.7812 | 0 | 0 | 30.5281 | 0 | 0 | 505.0472 | 43.3209 | 0 | 33.7812 | 0 | 0 | 0.052372 | 0.059958
2018-07-10 07:00 | 7 | 7 | 3 | 1 | 0 | 0.1388 | 36.1023 | 36.1023 | 6.9398 | 16.5437 | 10.0333 | 12.9006 | 12.9006 | 597.2636 | 6.9398 | 0 | 482.4539 | 114.8097 | 0 | 89.5275 | 0 | 0 | 29.1625 | 0 | 0 | 482.4539 | 114.8097 | 0 | 89.5275 | 0 | 0 | 0.1388 | 0.19915
2018-07-10 08:00 | 7 | 8 | 3 | 1 | 0 | 0.31642 | 37.2478 | 37.2478 | 15.821 | 16.5437 | 10.0333 | 12.9006 | 12.9006 | 616.2147 | 15.821 | 0 | 354.4766 | 261.7382 | 0 | 204.1008 | 0 | 0 | 21.4267 | 0 | 0 | 354.4766 | 261.7382 | 0 | 204.1008 | 0 | 0 | 0.31642 | 0.34385
2018-07-10 09:00 | 7 | 9 | 3 | 1 | 0 | 0.48536 | 38.629 | 38.629 | 24.268 | 16.5437 | 10.0333 | 12.9006 | 12.9006 | 639.0647 | 24.268 | 0 | 237.5822 | 401.4825 | 0 | 313.0721 | 0 | 0 | 14.3609 | 0 | 0 | 237.5822 | 401.4825 | 0 | 313.0721 | 0 | 0 | 0.48536 | 0.51905
2018-07-10 10:00 | 7 | 10 | 3 | 1 | 0 | 0.53048 | 40.2496 | 40.2496 | 26.5241 | 16.5437 | 10.0333 | 12.9006 | 12.9006 | 665.8765 | 26.5241 | 0 | 227.0707 | 438.8058 | 0 | 342.1765 | 0 | 0 | 13.7255 | 0 | 0 | 227.0707 | 438.8058 | 0 | 342.1765 | 0 | 0 | 0.53048 | 0.57105
2018-07-10 11:00 | 7 | 11 | 3 | 1 | 1 | 0.53155 | 42.1947 | 42.1947 | 26.5776 | 16.5437 | 10.0333 | 12.9006 | 12.9006 | 698.0553 | 26.5776 | 0 | 258.3644 | 439.6909 | 0 | 342.8667 | 0 | 0 | 15.6171 | 0 | 0 | 258.3644 | 439.6909 | 0 | 342.8667 | 0 | 0 | 0.53155 | 0.66149
2018-07-10 12:00 | 7 | 12 | 3 | 1 | 1 | 0.50904 | 43.3467 | 43.3467 | 25.452 | 16.5437 | 10.0333 | 12.9006 | 12.9006 | 717.1134 | 25.452 | 0 | 296.0432 | 421.0702 | 0 | 328.3464 | 0 | 0 | 17.8947 | 0 | 0 | 296.0432 | 421.0702 | 0 | 328.3464 | 0 | 0 | 0.50904 | 0.62111
2018-07-10 13:00 | 7 | 13 | 3 | 1 | 1 | 0.49871 | 42.5598 | 42.5598 | 24.9354 | 16.5437 | 10.0333 | 12.9006 | 12.9006 | 704.0951 | 24.9354 | 0 | 291.5722 | 412.5229 | 0 | 321.6813 | 0 | 0 | 17.6244 | 0 | 0 | 291.5722 | 412.5229 | 0 | 321.6813 | 0 | 0 | 0.49871 | 0.62499
2018-07-10 14:00 | 7 | 14 | 3 | 1 | 1 | 0.2915 | 46.0574 | 46.0574 | 14.5748 | 16.5437 | 10.0333 | 12.9006 | 12.9006 | 761.959 | 14.5748 | 0 | 520.8375 | 241.1214 | 0 | 188.0241 | 0 | 0 | 31.4826 | 0 | 0 | 520.8375 | 241.1214 | 0 | 188.0241 | 0 | 0 | 0.2915 | 0.56699
2018-07-10 15:00 | 7 | 15 | 3 | 1 | 1 | 0.40457 | 50.0339 | 50.0339 | 20.2284 | 16.5437 | 10.0333 | 12.9006 | 12.9006 | 827.7449 | 20.2284 | 0 | 493.093 | 334.6519 | 0 | 260.9583 | 0 | 0 | 29.8055 | 0 | 0 | 493.093 | 334.6519 | 0 | 260.9583 | 0 | 0 | 0.40457 | 0.45927
2018-07-10 16:00 | 7 | 16 | 3 | 1 | 1 | 0.31438 | 53.2853 | 53.2853 | 15.7189 | 16.5437 | 10.0333 | 12.9006 | 12.9006 | 881.5341 | 15.7189 | 0 | 621.4867 | 260.0474 | 0 | 202.7824 | 0 | 0 | 37.5664 | 0 | 0 | 621.4867 | 260.0474 | 0 | 202.7824 | 0 | 0 | 0.31438 | 0.36818
2018-07-10 17:00 | 7 | 17 | 3 | 1 | 1 | 0.21195 | 56.3544 | 56.3544 | 10.5973 | 16.5437 | 10.0333 | 12.9006 | 12.9006 | 932.308 | 10.5973 | 0 | 756.9898 | 175.3182 | 0 | 136.7114 | 0 | 0 | 45.7571 | 0 | 0 | 756.9898 | 175.3182 | 0 | 136.7114 | 0 | 0 | 0.21195 | 0.21266
2018-07-10 18:00 | 7 | 18 | 3 | 1 | 1 | 0.087269 | 56.5649 | 56.5649 | 4.3634 | 16.5437 | 10.0333 | 12.9006 | 12.9006 | 935.791 | 4.3634 | 0 | 863.6037 | 72.1873 | 0 | 56.2909 | 0 | 0 | 52.2015 | 0 | 0 | 863.6037 | 72.1873 | 0 | 56.2909 | 0 | 0 | 0.087269 | 0.081811
2018-07-10 19:00 | 7 | 19 | 3 | 1 | 0 | 0.016095 | 54.8526 | 54.8526 | 0.80476 | 16.5437 | 10.0333 | 12.9006 | 12.9006 | 907.4632 | 0.80476 | 0 | 894.1495 | 13.3137 | 0 | 10.3819 | 0 | 0 | 54.0478 | 0 | 0 | 894.1495 | 13.3137 | 0 | 10.3819 | 0 | 0 | 0.016095 | 0.020037
2018-07-10 20:00 | 7 | 20 | 3 | 1 | 0 | 0 | 51.8911 | 51.8911 | 0 | 16.5437 | 10.0333 | 12.9006 | 12.9006 | 858.4684 | 0 | 0 | 858.4684 | 0 | 0 | 0 | 0 | 0 | 51.8911 | 0 | 0 | 858.4684 | 0 | 0 | 0 | 0 | 0 | 0 | 0
2018-07-10 21:00 | 7 | 21 | 3 | 1 | 0 | 0 | 46.4306 | 46.4306 | 0 | 16.5437 | 10.0333 | 12.9006 | 12.9006 | 768.1322 | 0 | 0 | 768.1322 | 0 | 0 | 0 | 0 | 0 | 46.4306 | 0 | 0 | 768.1322 | 0 | 0 | 0 | 0 | 0 | 0 | 0
2018-07-10 22:00 | 7 | 22 | 3 | 1 | 0 | 0 | 38.3719 | 38.3719 | 0 | 16.5437 | 10.0333 | 12.9006 | 12.9006 | 634.8125 | 0 | 0 | 634.8125 | 0 | 0 | 0 | 0 | 0 | 38.3719 | 0 | 0 | 634.8125 | 0 | 0 | 0 | 0 | 0 | 0 | 0
2018-07-10 23:00 | 7 | 23 | 3 | 1 | 0 | 0 | 31.8665 | 31.8665 | 0 | 16.5437 | 10.0333 | 12.9006 | 12.9006 | 527.1892 | 0 | 0 | 527.1892 | 0 | 0 | 0 | 0 | 0 | 31.8665 | 0 | 0 | 527.1892 | 0 | 0 | 0 | 0 | 0 | 0 | 0
2018-07-11 | 7 | 0 | 4 | 1 | 0 | 0 | 26.7242 | 26.7242 | 0 | 16.5437 | 10.0333 | 12.9006 | 12.9006 | 442.1162 | 0 | 0 | 442.1162 | 0 | 0 | 0 | 0 | 0 | 26.7242 | 0 | 0 | 442.1162 | 0 | 0 | 0 | 0 | 0 | 0 | 0
2018-07-11 01:00 | 7 | 1 | 4 | 1 | 0 | 0 | 24.3825 | 24.3825 | 0 | 16.5437 | 10.0333 | 12.9006 | 12.9006 | 403.3762 | 0 | 0 | 403.3762 | 0 | 0 | 0 | 0 | 0 | 24.3825 | 0 | 0 | 403.3762 | 0 | 0 | 0 | 0 | 0 | 0 | 0
2018-07-11 02:00 | 7 | 2 | 4 | 1 | 0 | 0 | 22.2569 | 22.2569 | 0 | 16.5437 | 10.0333 | 12.9006 | 12.9006 | 368.2108 | 0 | 0 | 368.2108 | 0 | 0 | 0 | 0 | 0 | 22.2569 | 0 | 0 | 368.2108 | 0 | 0 | 0 | 0 | 0 | 0 | 0
2018-07-11 03:00 | 7 | 3 | 4 | 1 | 0 | 0 | 20.6619 | 20.6619 | 0 | 16.5437 | 10.0333 | 12.9006 | 12.9006 | 341.8229 | 0 | 0 | 341.8229 | 0 | 0 | 0 | 0 | 0 | 20.6619 | 0 | 0 | 341.8229 | 0 | 0 | 0 | 0 | 0 | 0 | 0
2018-07-11 04:00 | 7 | 4 | 4 | 1 | 0 | 0 | 21.5609 | 21.5609 | 0 | 16.5437 | 10.0333 | 12.9006 | 12.9006 | 356.697 | 0 | 0 | 356.697 | 0 | 0 | 0 | 0 | 0 | 21.5609 | 0 | 0 | 356.697 | 0 | 0 | 0 | 0 | 0 | 0 | 0
2018-07-11 05:00 | 7 | 5 | 4 | 1 | 0 | 0.0025186 | 24.787 | 24.787 | 0.12593 | 16.5437 | 10.0333 | 12.9006 | 12.9006 | 410.068 | 0.12593 | 0 | 407.9846 | 2.0834 | 0 | 1.6246 | 0 | 0 | 24.6611 | 0 | 0 | 407.9846 | 2.0834 | 0 | 1.6246 | 0 | 0 | 0.0025186 | 0.0026897
2018-07-11 06:00 | 7 | 6 | 4 | 1 | 0 | 0.056536 | 31.1582 | 31.1582 | 2.8268 | 16.5437 | 10.0333 | 12.9006 | 12.9006 | 515.4709 | 2.8268 | 0 | 468.7057 | 46.7652 | 0 | 36.4671 | 0 | 0 | 28.3314 | 0 | 0 | 468.7057 | 46.7652 | 0 | 36.4671 | 0 | 0 | 0.056536 | 0.065979
2018-07-11 07:00 | 7 | 7 | 4 | 1 | 0 | 0.19989 | 34.4387 | 34.4387 | 9.9943 | 16.5437 | 10.0333 | 12.9006 | 12.9006 | 569.7417 | 9.9943 | 0 | 404.4002 | 165.3415 | 0 | 128.9317 | 0 | 0 | 24.4444 | 0 | 0 | 404.4002 | 165.3415 | 0 | 128.9317 | 0 | 0 | 0.19989 | 0.21927
2018-07-11 08:00 | 7 | 8 | 4 | 1 | 0 | 0.35341 | 36.1033 | 36.1033 | 17.6705 | 16.5437 | 10.0333 | 12.9006 | 12.9006 | 597.2814 | 17.6705 | 0 | 304.9465 | 292.3348 | 0 | 227.9598 | 0 | 0 | 18.4328 | 0 | 0 | 304.9465 | 292.3348 | 0 | 227.9598 | 0 | 0 | 0.35341 | 0.3861
2018-07-11 09:00 | 7 | 9 | 4 | 1 | 0 | 0.47252 | 38.1163 | 38.1163 | 23.6258 | 16.5437 | 10.0333 | 12.9006 | 12.9006 | 630.5839 | 23.6258 | 0 | 239.7266 | 390.8573 | 0 | 304.7867 | 0 | 0 | 14.4905 | 0 | 0 | 239.7266 | 390.8573 | 0 | 304.7867 | 0 | 0 | 0.47252 | 0.5181
2018-07-11 10:00 | 7 | 10 | 4 | 1 | 0 | 0.38559 | 39.9448 | 39.9448 | 19.2796 | 16.5437 | 10.0333 | 12.9006 | 12.9006 | 660.8329 | 19.2796 | 0 | 341.8777 | 318.9553 | 0 | 248.7182 | 0 | 0 | 20.6652 | 0 | 0 | 341.8777 | 318.9553 | 0 | 248.7182 | 0 | 0 | 0.38559 | 0.55688
2018-07-11 11:00 | 7 | 11 | 4 | 1 | 1 | 0.5041 | 41.79 | 41.79 | 25.2048 | 16.5437 | 10.0333 | 12.9006 | 12.9006 | 691.3591 | 25.2048 | 0 | 274.3793 | 416.9798 | 0 | 325.1567 | 0 | 0 | 16.5852 | 0 | 0 | 274.3793 | 416.9798 | 0 | 325.1567 | 0 | 0 | 0.5041 | 0.59504
2018-07-11 12:00 | 7 | 12 | 4 | 1 | 1 | 0.42029 | 42.488 | 42.488 | 21.0147 | 16.5437 | 10.0333 | 12.9006 | 12.9006 | 702.9073 | 21.0147 | 0 | 355.2472 | 347.6602 | 0 | 271.102 | 0 | 0 | 21.4733 | 0 | 0 | 355.2472 | 347.6602 | 0 | 271.102 | 0 | 0 | 0.42029 | 0.57036
2018-07-11 13:00 | 7 | 13 | 4 | 1 | 1 | 0.55619 | 43.1236 | 43.1236 | 27.8097 | 16.5437 | 10.0333 | 12.9006 | 12.9006 | 713.423 | 27.8097 | 0 | 253.3494 | 460.0736 | 0 | 358.7608 | 0 | 0 | 15.314 | 0 | 0 | 253.3494 | 460.0736 | 0 | 358.7608 | 0 | 0 | 0.55619 | 0.55449
2018-07-11 14:00 | 7 | 14 | 4 | 1 | 1 | 0.46196 | 45.2018 | 45.2018 | 23.0982 | 16.5437 | 10.0333 | 12.9006 | 12.9006 | 747.8031 | 23.0982 | 0 | 365.675 | 382.1281 | 0 | 297.9797 | 0 | 0 | 22.1036 | 0 | 0 | 365.675 | 382.1281 | 0 | 297.9797 | 0 | 0 | 0.46196 | 0.54914
2018-07-11 15:00 | 7 | 15 | 4 | 1 | 1 | 0.40431 | 49.5542 | 49.5542 | 20.2155 | 16.5437 | 10.0333 | 12.9006 | 12.9006 | 819.8084 | 20.2155 | 0 | 485.3699 | 334.4385 | 0 | 260.7918 | 0 | 0 | 29.3387 | 0 | 0 | 485.3699 | 334.4385 | 0 | 260.7918 | 0 | 0 | 0.40431 | 0.31029
2018-07-11 16:00 | 7 | 16 | 4 | 1 | 1 | 0.14919 | 52.6093 | 52.6093 | 7.4593 | 16.5437 | 10.0333 | 12.9006 | 12.9006 | 870.3506 | 7.4593 | 0 | 746.9456 | 123.405 | 0 | 96.23 | 0 | 0 | 45.1499 | 0 | 0 | 746.9456 | 123.405 | 0 | 96.23 | 0 | 0 | 0.14919 | 0.17557
2018-07-11 17:00 | 7 | 17 | 4 | 1 | 1 | 0.21061 | 55.0457 | 55.0457 | 10.5305 | 16.5437 | 10.0333 | 12.9006 | 12.9006 | 910.6585 | 10.5305 | 0 | 736.4462 | 174.2122 | 0 | 135.849 | 0 | 0 | 44.5153 | 0 | 0 | 736.4462 | 174.2122 | 0 | 135.849 | 0 | 0 | 0.21061 | 0.24055
2018-07-11 18:00 | 7 | 18 | 4 | 1 | 1 | 0.095581 | 54.2894 | 54.2894 | 4.7791 | 16.5437 | 10.0333 | 12.9006 | 12.9006 | 898.1458 | 4.7791 | 0 | 819.0826 | 79.0632 | 0 | 61.6527 | 0 | 0 | 49.5103 | 0 | 0 | 819.0826 | 79.0632 | 0 | 61.6527 | 0 | 0 | 0.095581 | 0.089311
2018-07-11 19:00 | 7 | 19 | 4 | 1 | 0 | 0.015956 | 51.7698 | 51.7698 | 0.79778 | 16.5437 | 10.0333 | 12.9006 | 12.9006 | 856.4629 | 0.79778 | 0 | 843.2648 | 13.1981 | 0 | 10.2918 | 0 | 0 | 50.9721 | 0 | 0 | 843.2648 | 13.1981 | 0 | 10.2918 | 0 | 0 | 0.015956 | 0.01898
2018-07-11 20:00 | 7 | 20 | 4 | 1 | 0 | 0 | 48.0538 | 48.0538 | 0 | 16.5437 | 10.0333 | 12.9006 | 12.9006 | 794.9857 | 0 | 0 | 794.9857 | 0 | 0 | 0 | 0 | 0 | 48.0538 | 0 | 0 | 794.9857 | 0 | 0 | 0 | 0 | 0 | 0 | 0
2018-07-11 21:00 | 7 | 21 | 4 | 1 | 0 | 0 | 42.3341 | 42.3341 | 0 | 16.5437 | 10.0333 | 12.9006 | 12.9006 | 700.3616 | 0 | 0 | 700.3616 | 0 | 0 | 0 | 0 | 0 | 42.3341 | 0 | 0 | 700.3616 | 0 | 0 | 0 | 0 | 0 | 0 | 0
2018-07-11 22:00 | 7 | 22 | 4 | 1 | 0 | 0 | 34.2139 | 34.2139 | 0 | 16.5437 | 10.0333 | 12.9006 | 12.9006 | 566.0233 | 0 | 0 | 566.0233 | 0 | 0 | 0 | 0 | 0 | 34.2139 | 0 | 0 | 566.0233 | 0 | 0 | 0 | 0 | 0 | 0 | 0
2018-07-11 23:00 | 7 | 23 | 4 | 1 | 0 | 0 | 28.7184 | 28.7184 | 0 | 16.5437 | 10.0333 | 12.9006 | 12.9006 | 475.1079 | 0 | 0 | 475.1079 | 0 | 0 | 0 | 0 | 0 | 28.7184 | 0 | 0 | 475.1079 | 0 | 0 | 0 | 0 | 0 | 0 | 0
2018-07-12 | 7 | 0 | 5 | 1 | 0 | 0 | 24.8109 | 24.8109 | 0 | 16.5437 | 10.0333 | 12.9006 | 12.9006 | 410.4627 | 0 | 0 | 410.4627 | 0 | 0 | 0 | 0 | 0 | 24.8109 | 0 | 0 | 410.4627 | 0 | 0 | 0 | 0 | 0 | 0 | 0
2018-07-12 01:00 | 7 | 1 | 5 | 1 | 0 | 0 | 22.3899 | 22.3899 | 0 | 16.5437 | 10.0333 | 12.9006 | 12.9006 | 370.4106 | 0 | 0 | 370.4106 | 0 | 0 | 0 | 0 | 0 | 22.3899 | 0 | 0 | 370.4106 | 0 | 0 | 0 | 0 | 0 | 0 | 0
2018-07-12 02:00 | 7 | 2 | 5 | 1 | 0 | 0 | 20.4412 | 20.4412 | 0 | 16.5437 | 10.0333 | 12.9006 | 12.9006 | 338.1729 | 0 | 0 | 338.1729 | 0 | 0 | 0 | 0 | 0 | 20.4412 | 0 | 0 | 338.1729 | 0 | 0 | 0 | 0 | 0 | 0 | 0
2018-07-12 03:00 | 7 | 3 | 5 | 1 | 0 | 0 | 19.5016 | 19.5016 | 0 | 16.5437 | 10.0333 | 12.9006 | 12.9006 | 322.6285 | 0 | 0 | 322.6285 | 0 | 0 | 0 | 0 | 0 | 19.5016 | 0 | 0 | 322.6285 | 0 | 0 | 0 | 0 | 0 | 0 | 0
2018-07-12 04:00 | 7 | 4 | 5 | 1 | 0 | 0 | 19.7931 | 19.7931 | 0 | 16.5437 | 10.0333 | 12.9006 | 12.9006 | 327.4507 | 0 | 0 | 327.4507 | 0 | 0 | 0 | 0 | 0 | 19.7931 | 0 | 0 | 327.4507 | 0 | 0 | 0 | 0 | 0 | 0 | 0
2018-07-12 05:00 | 7 | 5 | 5 | 1 | 0 | 0 | 23.9913 | 23.9913 | 0 | 16.5437 | 10.0333 | 12.9006 | 12.9006 | 396.9032 | 0 | 0 | 396.9032 | 0 | 0 | 0 | 0 | 0 | 23.9913 | 0 | 0 | 396.9032 | 0 | 0 | 0 | 0 | 0 | 0 | 0
2018-07-12 06:00 | 7 | 6 | 5 | 1 | 0 | 0.02303 | 29.3701 | 29.3701 | 1.1515 | 16.5437 | 10.0333 | 12.9006 | 12.9006 | 485.8884 | 1.1515 | 0 | 466.8387 | 19.0497 | 0 | 14.8548 | 0 | 0 | 28.2186 | 0 | 0 | 466.8387 | 19.0497 | 0 | 14.8548 | 0 | 0 | 0.02303 | 0.036839
2018-07-12 07:00 | 7 | 7 | 5 | 1 | 0 | 0.075729 | 32.1975 | 32.1975 | 3.7864 | 16.5437 | 10.0333 | 12.9006 | 12.9006 | 532.6654 | 3.7864 | 0 | 470.024 | 62.6414 | 0 | 48.8472 | 0 | 0 | 28.4111 | 0 | 0 | 470.024 | 62.6414 | 0 | 48.8472 | 0 | 0 | 0.075729 | 0.059252
2018-07-12 08:00 | 7 | 8 | 5 | 1 | 0 | 0.18354 | 31.684 | 31.684 | 9.177 | 16.5437 | 10.0333 | 12.9006 | 12.9006 | 524.1703 | 9.177 | 0 | 372.3491 | 151.8212 | 0 | 118.3887 | 0 | 0 | 22.507 | 0 | 0 | 372.3491 | 151.8212 | 0 | 118.3887 | 0 | 0 | 0.18354 | 0.1796
2018-07-12 09:00 | 7 | 9 | 5 | 1 | 0 | 0.097966 | 31.9507 | 31.9507 | 4.8983 | 16.5437 | 10.0333 | 12.9006 | 12.9006 | 528.5814 | 4.8983 | 0 | 447.5459 | 81.0355 | 0 | 63.1907 | 0 | 0 | 27.0524 | 0 | 0 | 447.5459 | 81.0355 | 0 | 63.1907 | 0 | 0 | 0.097966 | 0.20444
2018-07-12 10:00 | 7 | 10 | 5 | 1 | 0 | 0.24271 | 33.7929 | 33.7929 | 12.1356 | 16.5437 | 10.0333 | 12.9006 | 12.9006 | 559.0585 | 12.1356 | 0 | 358.292 | 200.7665 | 0 | 156.5557 | 0 | 0 | 21.6574 | 0 | 0 | 358.292 | 200.7665 | 0 | 156.5557 | 0 | 0 | 0.24271 | 0.38887
2018-07-12 11:00 | 7 | 11 | 5 | 1 | 1 | 0.21458 | 34.3008 | 34.3008 | 10.7289 | 16.5437 | 10.0333 | 12.9006 | 12.9006 | 567.4603 | 10.7289 | 0 | 389.965 | 177.4953 | 0 | 138.4091 | 0 | 0 | 23.5719 | 0 | 0 | 389.965 | 177.4953 | 0 | 138.4091 | 0 | 0 | 0.21458 | 0.59949
2018-07-12 12:00 | 7 | 12 | 5 | 1 | 1 | 0.50675 | 33.2457 | 33.2457 | 25.3374 | 16.5437 | 10.0333 | 12.9006 | 12.9006 | 550.0056 | 25.3374 | 0 | 130.8321 | 419.1735 | 0 | 326.8674 | 0 | 0 | 7.9083 | 0 | 0 | 130.8321 | 419.1735 | 0 | 326.8674 | 0 | 0 | 0.50675 | 0.5052
2018-07-12 13:00 | 7 | 13 | 5 | 1 | 1 | 0.41262 | 33.3466 | 33.3466 | 20.6309 | 16.5437 | 10.0333 | 12.9006 | 12.9006 | 551.6743 | 20.6309 | 0 | 210.3636 | 341.3107 | 0 | 266.1507 | 0 | 0 | 12.7157 | 0 | 0 | 210.3636 | 341.3107 | 0 | 266.1507 | 0 | 0 | 0.41262 | 0.55912
2018-07-12 14:00 | 7 | 14 | 5 | 1 | 1 | 0.59194 | 34.4994 | 34.4994 | 29.5969 | 16.5437 | 10.0333 | 12.9006 | 12.9006 | 570.7466 | 29.5969 | 0 | 81.1046 | 489.642 | 0 | 381.8181 | 0 | 0 | 4.9025 | 0 | 0 | 81.1046 | 489.642 | 0 | 381.8181 | 0 | 0 | 0.59194 | 0.61489
2018-07-12 15:00 | 7 | 15 | 5 | 1 | 1 | 0.34696 | 37.2006 | 37.2006 | 17.3478 | 16.5437 | 10.0333 | 12.9006 | 12.9006 | 615.4345 | 17.3478 | 0 | 328.4383 | 286.9962 | 0 | 223.7968 | 0 | 0 | 19.8528 | 0 | 0 | 328.4383 | 286.9962 | 0 | 223.7968 | 0 | 0 | 0.34696 | 0.4613
2018-07-12 16:00 | 7 | 16 | 5 | 1 | 1 | 0.39505 | 41.089 | 41.089 | 19.7523 | 16.5437 | 10.0333 | 12.9006 | 12.9006 | 679.7622 | 19.7523 | 0 | 352.9868 | 326.7754 | 0 | 254.8163 | 0 | 0 | 21.3367 | 0 | 0 | 352.9868 | 326.7754 | 0 | 254.8163 | 0 | 0 | 0.39505 | 0.43179
2018-07-12 17:00 | 7 | 17 | 5 | 1 | 1 | 0.24843 | 43.999 | 43.999 | 12.4216 | 16.5437 | 10.0333 | 12.9006 | 12.9006 | 727.9047 | 12.4216 | 0 | 522.4051 | 205.4996 | 0 | 160.2466 | 0 | 0 | 31.5773 | 0 | 0 | 522.4051 | 205.4996 | 0 | 160.2466 | 0 | 0 | 0.24843 | 0.27245
2018-07-12 18:00 | 7 | 18 | 5 | 1 | 1 | 0.093003 | 43.9759 | 43.9759 | 4.6502 | 16.5437 | 10.0333 | 12.9006 | 12.9006 | 727.5222 | 4.6502 | 0 | 650.5914 | 76.9308 | 0 | 59.9899 | 0 | 0 | 39.3257 | 0 | 0 | 650.5914 | 76.9308 | 0 | 59.9899 | 0 | 0 | 0.093003 | 0.10436
2018-07-12 19:00 | 7 | 19 | 5 | 1 | 0 | 0.013827 | 42.8744 | 42.8744 | 0.69137 | 16.5437 | 10.0333 | 12.9006 | 12.9006 | 709.2992 | 0.69137 | 0 | 697.8615 | 11.4377 | 0 | 8.919 | 0 | 0 | 42.183 | 0 | 0 | 697.8615 | 11.4377 | 0 | 8.919 | 0 | 0 | 0.013827 | 0.016575
2018-07-12 20:00 | 7 | 20 | 5 | 1 | 0 | 0 | 42.7919 | 42.7919 | 0 | 16.5437 | 10.0333 | 12.9006 | 12.9006 | 707.9341 | 0 | 0 | 707.9341 | 0 | 0 | 0 | 0 | 0 | 42.7919 | 0 | 0 | 707.9341 | 0 | 0 | 0 | 0 | 0 | 0 | 0
2018-07-12 21:00 | 7 | 21 | 5 | 1 | 0 | 0 | 37.5013 | 37.5013 | 0 | 16.5437 | 10.0333 | 12.9006 | 12.9006 | 620.4092 | 0 | 0 | 620.4092 | 0 | 0 | 0 | 0 | 0 | 37.5013 | 0 | 0 | 620.4092 | 0 | 0 | 0 | 0 | 0 | 0 | 0
2018-07-12 22:00 | 7 | 22 | 5 | 1 | 0 | 0 | 30.3854 | 30.3854 | 0 | 16.5437 | 10.0333 | 12.9006 | 12.9006 | 502.6855 | 0 | 0 | 502.6855 | 0 | 0 | 0 | 0 | 0 | 30.3854 | 0 | 0 | 502.6855 | 0 | 0 | 0 | 0 | 0 | 0 | 0
2018-07-12 23:00 | 7 | 23 | 5 | 1 | 0 | 0 | 25.7896 | 25.7896 | 0 | 16.5437 | 10.0333 | 12.9006 | 12.9006 | 426.6547 | 0 | 0 | 426.6547 | 0 | 0 | 0 | 0 | 0 | 25.7896 | 0 | 0 | 426.6547 | 0 | 0 | 0 | 0 | 0 | 0 | 0
2018-07-13 | 7 | 0 | 6 | 1 | 0 | 0 | 22.2132 | 22.2132 | 0 | 16.5437 | 10.0333 | 12.9006 | 12.9006 | 367.487 | 0 | 0 | 367.487 | 0 | 0 | 0 | 0 | 0 | 22.2132 | 0 | 0 | 367.487 | 0 | 0 | 0 | 0 | 0 | 0 | 0
2018-07-13 01:00 | 7 | 1 | 6 | 1 | 0 | 0 | 19.7525 | 19.7525 | 0 | 16.5437 | 10.0333 | 12.9006 | 12.9006 | 326.7787 | 0 | 0 | 326.7787 | 0 | 0 | 0 | 0 | 0 | 19.7525 | 0 | 0 | 326.7787 | 0 | 0 | 0 | 0 | 0 | 0 | 0
2018-07-13 02:00 | 7 | 2 | 6 | 1 | 0 | 0 | 18.8325 | 18.8325 | 0 | 16.5437 | 10.0333 | 12.9006 | 12.9006 | 311.5586 | 0 | 0 | 311.5586 | 0 | 0 | 0 | 0 | 0 | 18.8325 | 0 | 0 | 311.5586 | 0 | 0 | 0 | 0 | 0 | 0 | 0
2018-07-13 03:00 | 7 | 3 | 6 | 1 | 0 | 0 | 18.257 | 18.257 | 0 | 16.5437 | 10.0333 | 12.9006 | 12.9006 | 302.0377 | 0 | 0 | 302.0377 | 0 | 0 | 0 | 0 | 0 | 18.257 | 0 | 0 | 302.0377 | 0 | 0 | 0 | 0 | 0 | 0 | 0
2018-07-13 04:00 | 7 | 4 | 6 | 1 | 0 | 0 | 19.5588 | 19.5588 | 0 | 16.5437 | 10.0333 | 12.9006 | 12.9006 | 323.574 | 0 | 0 | 323.574 | 0 | 0 | 0 | 0 | 0 | 19.5588 | 0 | 0 | 323.574 | 0 | 0 | 0 | 0 | 0 | 0 | 0
2018-07-13 05:00 | 7 | 5 | 6 | 1 | 0 | 0.0021427 | 22.796 | 22.796 | 0.10713 | 16.5437 | 10.0333 | 12.9006 | 12.9006 | 377.1301 | 0.10713 | 0 | 375.3577 | 1.7724 | 0 | 1.3821 | 0 | 0 | 22.6889 | 0 | 0 | 375.3577 | 1.7724 | 0 | 1.3821 | 0 | 0 | 0.0021427 | 0.0024657
2018-07-13 06:00 | 7 | 6 | 6 | 1 | 0 | 0.051291 | 28.4928 | 28.4928 | 2.5646 | 16.5437 | 10.0333 | 12.9006 | 12.9006 | 471.3748 | 2.5646 | 0 | 428.9474 | 42.4275 | 0 | 33.0845 | 0 | 0 | 25.9282 | 0 | 0 | 428.9474 | 42.4275 | 0 | 33.0845 | 0 | 0 | 0.051291 | 0.053437
2018-07-13 07:00 | 7 | 7 | 6 | 1 | 0 | 0.15101 | 30.5404 | 30.5404 | 7.5507 | 16.5437 | 10.0333 | 12.9006 | 12.9006 | 505.2508 | 7.5507 | 0 | 380.3354 | 124.9154 | 0 | 97.4078 | 0 | 0 | 22.9898 | 0 | 0 | 380.3354 | 124.9154 | 0 | 97.4078 | 0 | 0 | 0.15101 | 0.17643
2018-07-13 08:00 | 7 | 8 | 6 | 1 | 0 | 0.28605 | 30.6452 | 30.6452 | 14.3024 | 16.5437 | 10.0333 | 12.9006 | 12.9006 | 506.9846 | 14.3024 | 0 | 270.3713 | 236.6133 | 0 | 184.5087 | 0 | 0 | 16.3429 | 0 | 0 | 270.3713 | 236.6133 | 0 | 184.5087 | 0 | 0 | 0.28605 | 0.30723
2018-07-13 09:00 | 7 | 9 | 6 | 1 | 0 | 0.22832 | 30.6659 | 30.6659 | 11.416 | 16.5437 | 10.0333 | 12.9006 | 12.9006 | 507.3268 | 11.416 | 0 | 318.4651 | 188.8617 | 0 | 147.2725 | 0 | 0 | 19.25 | 0 | 0 | 318.4651 | 188.8617 | 0 | 147.2725 | 0 | 0 | 0.22832 | 0.17195
2018-07-13 10:00 | 7 | 10 | 6 | 1 | 0 | 0.16914 | 31.5108 | 31.5108 | 8.457 | 16.5437 | 10.0333 | 12.9006 | 12.9006 | 521.3046 | 8.457 | 0 | 381.3948 | 139.9098 | 0 | 109.1003 | 0 | 0 | 23.0538 | 0 | 0 | 381.3948 | 139.9098 | 0 | 109.1003 | 0 | 0 | 0.16914 | 0.14914
2018-07-13 11:00 | 7 | 11 | 6 | 1 | 1 | 0.18599 | 33.2894 | 33.2894 | 9.2995 | 16.5437 | 10.0333 | 12.9006 | 12.9006 | 550.7294 | 9.2995 | 0 | 396.8816 | 153.8478 | 0 | 119.969 | 0 | 0 | 23.9899 | 0 | 0 | 396.8816 | 153.8478 | 0 | 119.969 | 0 | 0 | 0.18599 | 0.2947
2018-07-13 12:00 | 7 | 12 | 6 | 1 | 1 | 0.25815 | 34.3028 | 34.3028 | 12.9076 | 16.5437 | 10.0333 | 12.9006 | 12.9006 | 567.4943 | 12.9076 | 0 | 353.9553 | 213.539 | 0 | 166.5156 | 0 | 0 | 21.3952 | 0 | 0 | 353.9553 | 213.539 | 0 | 166.5156 | 0 | 0 | 0.25815 | 0.32013
2018-07-13 13:00 | 7 | 13 | 6 | 1 | 1 | 0.26874 | 34.5186 | 34.5186 | 13.437 | 16.5437 | 10.0333 | 12.9006 | 12.9006 | 571.0647 | 13.437 | 0 | 348.7675 | 222.2972 | 0 | 173.3452 | 0 | 0 | 21.0816 | 0 | 0 | 348.7675 | 222.2972 | 0 | 173.3452 | 0 | 0 | 0.26874 | 0.56187
2018-07-13 14:00 | 7 | 14 | 6 | 1 | 1 | 0.49302 | 36.5562 | 36.5562 | 24.6511 | 16.5437 | 10.0333 | 12.9006 | 12.9006 | 604.7732 | 24.6511 | 0 | 196.9537 | 407.8196 | 0 | 318.0137 | 0 | 0 | 11.9051 | 0 | 0 | 196.9537 | 407.8196 | 0 | 318.0137 | 0 | 0 | 0.49302 | 0.61863
2018-07-13 15:00 | 7 | 15 | 6 | 1 | 1 | 0.441 | 40.3761 | 40.3761 | 22.0499 | 16.5437 | 10.0333 | 12.9006 | 12.9006 | 667.9694 | 22.0499 | 0 | 303.1824 | 364.787 | 0 | 284.4573 | 0 | 0 | 18.3262 | 0 | 0 | 303.1824 | 364.787 | 0 | 284.4573 | 0 | 0 | 0.441 | 0.55285
2018-07-13 16:00 | 7 | 16 | 6 | 1 | 1 | 0.39223 | 44.5694 | 44.5694 | 19.6115 | 16.5437 | 10.0333 | 12.9006 | 12.9006 | 737.3406 | 19.6115 | 0 | 412.8953 | 324.4453 | 0 | 252.9992 | 0 | 0 | 24.9579 | 0 | 0 | 412.8953 | 324.4453 | 0 | 252.9992 | 0 | 0 | 0.39223 | 0.42727
2018-07-13 17:00 | 7 | 17 | 6 | 1 | 1 | 0.24516 | 48.0369 | 48.0369 | 12.2582 | 16.5437 | 10.0333 | 12.9006 | 12.9006 | 794.7059 | 12.2582 | 0 | 591.9103 | 202.7956 | 0 | 158.138 | 0 | 0 | 35.7787 | 0 | 0 | 591.9103 | 202.7956 | 0 | 158.138 | 0 | 0 | 0.24516 | 0.26777
2018-07-13 18:00 | 7 | 18 | 6 | 1 | 1 | 0.080511 | 47.8702 | 47.8702 | 4.0256 | 16.5437 | 10.0333 | 12.9006 | 12.9006 | 791.9487 | 4.0256 | 0 | 725.3513 | 66.5974 | 0 | 51.932 | 0 | 0 | 43.8447 | 0 | 0 | 725.3513 | 66.5974 | 0 | 51.932 | 0 | 0 | 0.080511 | 0.10249
2018-07-13 19:00 | 7 | 19 | 6 | 1 | 0 | 0.012475 | 45.8529 | 45.8529 | 0.62377 | 16.5437 | 10.0333 | 12.9006 | 12.9006 | 758.5745 | 0.62377 | 0 | 748.2551 | 10.3194 | 0 | 8.047 | 0 | 0 | 45.2291 | 0 | 0 | 748.2551 | 10.3194 | 0 | 8.047 | 0 | 0 | 0.012475 | 0.016118
2018-07-13 20:00 | 7 | 20 | 6 | 1 | 0 | 0 | 44.4605 | 44.4605 | 0 | 16.5437 | 10.0333 | 12.9006 | 12.9006 | 735.5389 | 0 | 0 | 735.5389 | 0 | 0 | 0 | 0 | 0 | 44.4605 | 0 | 0 | 735.5389 | 0 | 0 | 0 | 0 | 0 | 0 | 0
2018-07-13 21:00 | 7 | 21 | 6 | 1 | 0 | 0 | 38.8718 | 38.8718 | 0 | 16.5437 | 10.0333 | 12.9006 | 12.9006 | 643.0824 | 0 | 0 | 643.0824 | 0 | 0 | 0 | 0 | 0 | 38.8718 | 0 | 0 | 643.0824 | 0 | 0 | 0 | 0 | 0 | 0 | 0
2018-07-13 22:00 | 7 | 22 | 6 | 1 | 0 | 0 | 31.4122 | 31.4122 | 0 | 16.5437 | 10.0333 | 12.9006 | 12.9006 | 519.6728 | 0 | 0 | 519.6728 | 0 | 0 | 0 | 0 | 0 | 31.4122 | 0 | 0 | 519.6728 | 0 | 0 | 0 | 0 | 0 | 0 | 0
2018-07-13 23:00 | 7 | 23 | 6 | 1 | 0 | 0 | 26.9733 | 26.9733 | 0 | 16.5437 | 10.0333 | 12.9006 | 12.9006 | 446.2372 | 0 | 0 | 446.2372 | 0 | 0 | 0 | 0 | 0 | 26.9733 | 0 | 0 | 446.2372 | 0 | 0 | 0 | 0 | 0 | 0 | 0
2018-07-14 | 7 | 0 | 7 | 1 | 0 | 0 | 23.156 | 23.156 | 0 | 16.5437 | 10.0333 | 12.9006 | 12.9006 | 383.0845 | 0 | 0 | 383.0845 | 0 | 0 | 0 | 0 | 0 | 23.156 | 0 | 0 | 383.0845 | 0 | 0 | 0 | 0 | 0 | 0 | 0
2018-07-14 01:00 | 7 | 1 | 7 | 1 | 0 | 0 | 21.1844 | 21.1844 | 0 | 16.5437 | 10.0333 | 12.9006 | 12.9006 | 350.4675 | 0 | 0 | 350.4675 | 0 | 0 | 0 | 0 | 0 | 21.1844 | 0 | 0 | 350.4675 | 0 | 0 | 0 | 0 | 0 | 0 | 0
2018-07-14 02:00 | 7 | 2 | 7 | 1 | 0 | 0 | 19.4649 | 19.4649 | 0 | 16.5437 | 10.0333 | 12.9006 | 12.9006 | 322.0207 | 0 | 0 | 322.0207 | 0 | 0 | 0 | 0 | 0 | 19.4649 | 0 | 0 | 322.0207 | 0 | 0 | 0 | 0 | 0 | 0 | 0
2018-07-14 03:00 | 7 | 3 | 7 | 1 | 0 | 0 | 18.5482 | 18.5482 | 0 | 16.5437 | 10.0333 | 12.9006 | 12.9006 | 306.8555 | 0 | 0 | 306.8555 | 0 | 0 | 0 | 0 | 0 | 18.5482 | 0 | 0 | 306.8555 | 0 | 0 | 0 | 0 | 0 | 0 | 0
2018-07-14 04:00 | 7 | 4 | 7 | 1 | 0 | 0 | 18.4709 | 18.4709 | 0 | 16.5437 | 10.0333 | 12.9006 | 12.9006 | 305.5756 | 0 | 0 | 305.5756 | 0 | 0 | 0 | 0 | 0 | 18.4709 | 0 | 0 | 305.5756 | 0 | 0 | 0 | 0 | 0 | 0 | 0
2018-07-14 05:00 | 7 | 5 | 7 | 1 | 0 | 0.0016001 | 19.6609 | 19.6609 | 0.080007 | 16.5437 | 10.0333 | 12.9006 | 12.9006 | 325.2639 | 0.080007 | 0 | 323.9403 | 1.3236 | 0 | 1.0321 | 0 | 0 | 19.5809 | 0 | 0 | 323.9403 | 1.3236 | 0 | 1.0321 | 0 | 0 | 0.0016001 | 0.0020707
2018-07-14 06:00 | 7 | 6 | 7 | 1 | 0 | 0.045665 | 23.7523 | 23.7523 | 2.2832 | 16.5437 | 10.0333 | 12.9006 | 12.9006 | 392.9498 | 2.2832 | 0 | 355.1765 | 37.7732 | 0 | 29.4552 | 0 | 0 | 21.469 | 0 | 0 | 355.1765 | 37.7732 | 0 | 29.4552 | 0 | 0 | 0.045665 | 0.05548
2018-07-14 07:00 | 7 | 7 | 7 | 1 | 0 | 0.19428 | 31.4633 | 31.4633 | 9.7142 | 16.5437 | 10.0333 | 12.9006 | 12.9006 | 520.5178 | 9.7142 | 0 | 359.8101 | 160.7076 | 0 | 125.3182 | 0 | 0 | 21.7491 | 0 | 0 | 359.8101 | 160.7076 | 0 | 125.3182 | 0 | 0 | 0.19428 | 0.17807
2018-07-14 08:00 | 7 | 8 | 7 | 1 | 0 | 0.22123 | 36.8447 | 36.8447 | 11.0617 | 16.5437 | 10.0333 | 12.9006 | 12.9006 | 609.5464 | 11.0617 | 0 | 426.5462 | 183.0002 | 0 | 142.7018 | 0 | 0 | 25.7831 | 0 | 0 | 426.5462 | 183.0002 | 0 | 142.7018 | 0 | 0 | 0.22123 | 0.24251
2018-07-14 09:00 | 7 | 9 | 7 | 1 | 0 | 0.34788 | 39.3345 | 39.3345 | 17.3941 | 16.5437 | 10.0333 | 12.9006 | 12.9006 | 650.7361 | 17.3941 | 0 | 362.9748 | 287.7613 | 0 | 224.3935 | 0 | 0 | 21.9404 | 0 | 0 | 362.9748 | 287.7613 | 0 | 224.3935 | 0 | 0 | 0.34788 | 0.32541
2018-07-14 10:00 | 7 | 10 | 7 | 1 | 0 | 0.24947 | 41.9635 | 41.9635 | 12.4733 | 16.5437 | 10.0333 | 12.9006 | 12.9006 | 694.2294 | 12.4733 | 0 | 487.8744 | 206.3549 | 0 | 160.9135 | 0 | 0 | 29.4901 | 0 | 0 | 487.8744 | 206.3549 | 0 | 160.9135 | 0 | 0 | 0.24947 | 0.25407
2018-07-14 11:00 | 7 | 11 | 7 | 1 | 1 | 0.27906 | 44.0548 | 44.0548 | 13.953 | 16.5437 | 10.0333 | 12.9006 | 12.9006 | 728.8272 | 13.953 | 0 | 497.9935 | 230.8338 | 0 | 180.0019 | 0 | 0 | 30.1018 | 0 | 0 | 497.9935 | 230.8338 | 0 | 180.0019 | 0 | 0 | 0.27906 | 0.47323
2018-07-14 12:00 | 7 | 12 | 7 | 1 | 1 | 0.47774 | 45.4575 | 45.4575 | 23.8867 | 16.5437 | 10.0333 | 12.9006 | 12.9006 | 752.0342 | 23.8867 | 0 | 356.8598 | 395.1744 | 0 | 308.1531 | 0 | 0 | 21.5708 | 0 | 0 | 356.8598 | 395.1744 | 0 | 308.1531 | 0 | 0 | 0.47774 | 0.40253
2018-07-14 13:00 | 7 | 13 | 7 | 1 | 1 | 0.19178 | 45.8714 | 45.8714 | 9.5891 | 16.5437 | 10.0333 | 12.9006 | 12.9006 | 758.881 | 9.5891 | 0 | 600.2421 | 158.6389 | 0 | 123.705 | 0 | 0 | 36.2823 | 0 | 0 | 600.2421 | 158.6389 | 0 | 123.705 | 0 | 0 | 0.19178 | 0.35131
2018-07-14 14:00 | 7 | 14 | 7 | 1 | 1 | 0.36772 | 47.4432 | 47.4432 | 18.386 | 16.5437 | 10.0333 | 12.9006 | 12.9006 | 784.8837 | 18.386 | 0 | 480.7127 | 304.171 | 0 | 237.1896 | 0 | 0 | 29.0572 | 0 | 0 | 480.7127 | 304.171 | 0 | 237.1896 | 0 | 0 | 0.36772 | 0.6267
2018-07-14 15:00 | 7 | 15 | 7 | 1 | 1 | 0.34217 | 48.9378 | 48.9378 | 17.1087 | 16.5437 | 10.0333 | 12.9006 | 12.9006 | 809.6105 | 17.1087 | 0 | 526.5698 | 283.0406 | 0 | 220.7123 | 0 | 0 | 31.8291 | 0 | 0 | 526.5698 | 283.0406 | 0 | 220.7123 | 0 | 0 | 0.34217 | 0.22475
2018-07-14 16:00 | 7 | 16 | 7 | 1 | 1 | 0.25211 | 51.1569 | 51.1569 | 12.6057 | 16.5437 | 10.0333 | 12.9006 | 12.9006 | 846.3231 | 12.6057 | 0 | 637.7786 | 208.5445 | 0 | 162.6209 | 0 | 0 | 38.5512 | 0 | 0 | 637.7786 | 208.5445 | 0 | 162.6209 | 0 | 0 | 0.25211 | 0.44766
2018-07-14 17:00 | 7 | 17 | 7 | 1 | 1 | 0.086537 | 52.348 | 52.348 | 4.3268 | 16.5437 | 10.0333 | 12.9006 | 12.9006 | 866.0286 | 4.3268 | 0 | 794.4469 | 71.5816 | 0 | 55.8187 | 0 | 0 | 48.0212 | 0 | 0 | 794.4469 | 71.5816 | 0 | 55.8187 | 0 | 0 | 0.086537 | 0.11188
2018-07-14 18:00 | 7 | 18 | 7 | 1 | 1 | 0.046538 | 51.1828 | 51.1828 | 2.3269 | 16.5437 | 10.0333 | 12.9006 | 12.9006 | 846.7508 | 2.3269 | 0 | 808.255 | 38.4958 | 0 | 30.0186 | 0 | 0 | 48.8559 | 0 | 0 | 808.255 | 38.4958 | 0 | 30.0186 | 0 | 0 | 0.046538 | 0.094627
2018-07-14 19:00 | 7 | 19 | 7 | 1 | 0 | 0.014313 | 49.0727 | 49.0727 | 0.71564 | 16.5437 | 10.0333 | 12.9006 | 12.9006 | 811.8419 | 0.71564 | 0 | 800.0026 | 11.8393 | 0 | 9.2322 | 0 | 0 | 48.357 | 0 | 0 | 800.0026 | 11.8393 | 0 | 9.2322 | 0 | 0 | 0.014313 | 0.017692
2018-07-14 20:00 | 7 | 20 | 7 | 1 | 0 | 0 | 46.4745 | 46.4745 | 0 | 16.5437 | 10.0333 | 12.9006 | 12.9006 | 768.8585 | 0 | 0 | 768.8585 | 0 | 0 | 0 | 0 | 0 | 46.4745 | 0 | 0 | 768.8585 | 0 | 0 | 0 | 0 | 0 | 0 | 0
2018-07-14 21:00 | 7 | 21 | 7 | 1 | 0 | 0 | 40.6953 | 40.6953 | 0 | 16.5437 | 10.0333 | 12.9006 | 12.9006 | 673.2501 | 0 | 0 | 673.2501 | 0 | 0 | 0 | 0 | 0 | 40.6953 | 0 | 0 | 673.2501 | 0 | 0 | 0 | 0 | 0 | 0 | 0
2018-07-14 22:00 | 7 | 22 | 7 | 1 | 0 | 0 | 33.2034 | 33.2034 | 0 | 16.5437 | 10.0333 | 12.9006 | 12.9006 | 549.3058 | 0 | 0 | 549.3058 | 0 | 0 | 0 | 0 | 0 | 33.2034 | 0 | 0 | 549.3058 | 0 | 0 | 0 | 0 | 0 | 0 | 0
2018-07-14 23:00 | 7 | 23 | 7 | 1 | 0 | 0 | 27.0018 | 27.0018 | 0 | 16.5437 | 10.0333 | 12.9006 | 12.9006 | 446.709 | 0 | 0 | 446.709 | 0 | 0 | 0 | 0 | 0 | 27.0018 | 0 | 0 | 446.709 | 0 | 0 | 0 | 0 | 0 | 0 | 0
2018-07-15 | 7 | 0 | 1 | 1 | 0 | 0 | 22.8348 | 22.8348 | 0 | 16.5437 | 10.0333 | 12.9006 | 12.9006 | 377.772 | 0 | 0 | 377.772 | 0 | 0 | 0 | 0 | 0 | 22.8348 | 0 | 0 | 377.772 | 0 | 0 | 0 | 0 | 0 | 0 | 0
2018-07-15 01:00 | 7 | 1 | 1 | 1 | 0 | 0 | 20.1548 | 20.1548 | 0 | 16.5437 | 10.0333 | 12.9006 | 12.9006 | 333.434 | 0 | 0 | 333.434 | 0 | 0 | 0 | 0 | 0 | 20.1548 | 0 | 0 | 333.434 | 0 | 0 | 0 | 0 | 0 | 0 | 0
2018-07-15 02:00 | 7 | 2 | 1 | 1 | 0 | 0 | 18.7916 | 18.7916 | 0 | 16.5437 | 10.0333 | 12.9006 | 12.9006 | 310.8824 | 0 | 0 | 310.8824 | 0 | 0 | 0 | 0 | 0 | 18.7916 | 0 | 0 | 310.8824 | 0 | 0 | 0 | 0 | 0 | 0 | 0
2018-07-15 03:00 | 7 | 3 | 1 | 1 | 0 | 0 | 17.7842 | 17.7842 | 0 | 16.5437 | 10.0333 | 12.9006 | 12.9006 | 294.2151 | 0 | 0 | 294.2151 | 0 | 0 | 0 | 0 | 0 | 17.7842 | 0 | 0 | 294.2151 | 0 | 0 | 0 | 0 | 0 | 0 | 0
2018-07-15 04:00 | 7 | 4 | 1 | 1 | 0 | 0 | 17.7098 | 17.7098 | 0 | 16.5437 | 10.0333 | 12.9006 | 12.9006 | 292.9858 | 0 | 0 | 292.9858 | 0 | 0 | 0 | 0 | 0 | 17.7098 | 0 | 0 | 292.9858 | 0 | 0 | 0 | 0 | 0 | 0 | 0
2018-07-15 05:00 | 7 | 5 | 1 | 1 | 0 | 0.0014229 | 19.1937 | 19.1937 | 0.071145 | 16.5437 | 10.0333 | 12.9006 | 12.9006 | 317.5344 | 0.071145 | 0 | 316.3574 | 1.177 | 0 | 0.91781 | 0 | 0 | 19.1226 | 0 | 0 | 316.3574 | 1.177 | 0 | 0.91781 | 0 | 0 | 0.0014229 | 0.0046247
2018-07-15 06:00 | 7 | 6 | 1 | 1 | 0 | 0.047025 | 24.4905 | 24.4905 | 2.3513 | 16.5437 | 10.0333 | 12.9006 | 12.9006 | 405.163 | 2.3513 | 0 | 366.2646 | 38.8985 | 0 | 30.3326 | 0 | 0 | 22.1393 | 0 | 0 | 366.2646 | 38.8985 | 0 | 30.3326 | 0 | 0 | 0.047025 | 0.054399
2018-07-15 07:00 | 7 | 7 | 1 | 1 | 0 | 0.20991 | 31.2555 | 31.2555 | 10.4954 | 16.5437 | 10.0333 | 12.9006 | 12.9006 | 517.0808 | 10.4954 | 0 | 343.4492 | 173.6316 | 0 | 135.3962 | 0 | 0 | 20.7602 | 0 | 0 | 343.4492 | 173.6316 | 0 | 135.3962 | 0 | 0 | 0.20991 | 0.23093
2018-07-15 08:00 | 7 | 8 | 1 | 1 | 0 | 0.39267 | 36.0798 | 36.0798 | 19.6335 | 16.5437 | 10.0333 | 12.9006 | 12.9006 | 596.8926 | 19.6335 | 0 | 272.0817 | 324.8109 | 0 | 253.2843 | 0 | 0 | 16.4463 | 0 | 0 | 272.0817 | 324.8109 | 0 | 253.2843 | 0 | 0 | 0.39267 | 0.43226
2018-07-15 09:00 | 7 | 9 | 1 | 1 | 0 | 0.53215 | 37.8229 | 37.8229 | 26.6076 | 16.5437 | 10.0333 | 12.9006 | 12.9006 | 625.7298 | 26.6076 | 0 | 185.5417 | 440.1881 | 0 | 343.2543 | 0 | 0 | 11.2153 | 0 | 0 | 185.5417 | 440.1881 | 0 | 343.2543 | 0 | 0 | 0.53215 | 0.5861
2018-07-15 10:00 | 7 | 10 | 1 | 1 | 0 | 0.63665 | 39.0847 | 39.0847 | 31.8326 | 16.5437 | 10.0333 | 12.9006 | 12.9006 | 646.605 | 31.8326 | 0 | 119.9771 | 526.6279 | 0 | 410.6593 | 0 | 0 | 7.2521 | 0 | 0 | 119.9771 | 526.6279 | 0 | 410.6593 | 0 | 0 | 0.63665 | 0.70444
2018-07-15 11:00 | 7 | 11 | 1 | 1 | 1 | 0.69953 | 41.7658 | 41.7658 | 34.9763 | 16.5437 | 10.0333 | 12.9006 | 12.9006 | 690.959 | 34.9763 | 0 | 112.3228 | 578.6362 | 0 | 451.2148 | 0 | 0 | 6.7895 | 0 | 0 | 112.3228 | 578.6362 | 0 | 451.2148 | 0 | 0 | 0.69953 | 0.76923
2018-07-15 12:00 | 7 | 12 | 1 | 1 | 1 | 0.7219 | 44.7289 | 44.7289 | 36.0949 | 16.5437 | 10.0333 | 12.9006 | 12.9006 | 739.9795 | 36.0949 | 0 | 142.8375 | 597.142 | 0 | 465.6454 | 0 | 0 | 8.634 | 0 | 0 | 142.8375 | 597.142 | 0 | 465.6454 | 0 | 0 | 0.7219 | 0.76923
2018-07-15 13:00 | 7 | 13 | 1 | 1 | 1 | 0.70527 | 44.5854 | 44.5854 | 35.2636 | 16.5437 | 10.0333 | 12.9006 | 12.9006 | 737.6068 | 35.2636 | 0 | 154.2175 | 583.3892 | 0 | 454.9212 | 0 | 0 | 9.3218 | 0 | 0 | 154.2175 | 583.3892 | 0 | 454.9212 | 0 | 0 | 0.70527 | 0.76923
2018-07-15 14:00 | 7 | 14 | 1 | 1 | 1 | 0.64915 | 44.87 | 44.87 | 32.4574 | 16.5437 | 10.0333 | 12.9006 | 12.9006 | 742.3146 | 32.4574 | 0 | 205.3503 | 536.9644 | 0 | 418.7195 | 0 | 0 | 12.4126 | 0 | 0 | 205.3503 | 536.9644 | 0 | 418.7195 | 0 | 0 | 0.64915 | 0.71947
2018-07-15 15:00 | 7 | 15 | 1 | 1 | 1 | 0.55962 | 48.5862 | 48.5862 | 27.9809 | 16.5437 | 10.0333 | 12.9006 | 12.9006 | 803.7947 | 27.9809 | 0 | 340.8872 | 462.9075 | 0 | 360.9707 | 0 | 0 | 20.6053 | 0 | 0 | 340.8872 | 462.9075 | 0 | 360.9707 | 0 | 0 | 0.55962 | 0.61753
2018-07-15 16:00 | 7 | 16 | 1 | 1 | 1 | 0.43516 | 52.9337 | 52.9337 | 21.7579 | 16.5437 | 10.0333 | 12.9006 | 12.9006 | 875.7175 | 21.7579 | 0 | 515.7621 | 359.9554 | 0 | 280.6897 | 0 | 0 | 31.1758 | 0 | 0 | 515.7621 | 359.9554 | 0 | 280.6897 | 0 | 0 | 0.43516 | 0.4807
2018-07-15 17:00 | 7 | 17 | 1 | 1 | 1 | 0.27318 | 54.9636 | 54.9636 | 13.6587 | 16.5437 | 10.0333 | 12.9006 | 12.9006 | 909.2997 | 13.6587 | 0 | 683.3339 | 225.9658 | 0 | 176.2059 | 0 | 0 | 41.3049 | 0 | 0 | 683.3339 | 225.9658 | 0 | 176.2059 | 0 | 0 | 0.27318 | 0.30176
2018-07-15 18:00 | 7 | 18 | 1 | 1 | 1 | 0.095614 | 52.7191 | 52.7191 | 4.7807 | 16.5437 | 10.0333 | 12.9006 | 12.9006 | 872.1679 | 4.7807 | 0 | 793.0777 | 79.0902 | 0 | 61.6738 | 0 | 0 | 47.9384 | 0 | 0 | 793.0777 | 79.0902 | 0 | 61.6738 | 0 | 0 | 0.095614 | 0.1039
2018-07-15 19:00 | 7 | 19 | 1 | 1 | 0 | 0.0096878 | 50.89 | 50.89 | 0.48439 | 16.5437 | 10.0333 | 12.9006 | 12.9006 | 841.9078 | 0.48439 | 0 | 833.8942 | 8.0136 | 0 | 6.2489 | 0 | 0 | 50.4056 | 0 | 0 | 833.8942 | 8.0136 | 0 | 6.2489 | 0 | 0 | 0.0096878 | 0.012059
2018-07-15 20:00 | 7 | 20 | 1 | 1 | 0 | 0 | 48.4067 | 48.4067 | 0 | 16.5437 | 10.0333 | 12.9006 | 12.9006 | 800.8249 | 0 | 0 | 800.8249 | 0 | 0 | 0 | 0 | 0 | 48.4067 | 0 | 0 | 800.8249 | 0 | 0 | 0 | 0 | 0 | 0 | 0
2018-07-15 21:00 | 7 | 21 | 1 | 1 | 0 | 0 | 41.4005 | 41.4005 | 0 | 16.5437 | 10.0333 | 12.9006 | 12.9006 | 684.9163 | 0 | 0 | 684.9163 | 0 | 0 | 0 | 0 | 0 | 41.4005 | 0 | 0 | 684.9163 | 0 | 0 | 0 | 0 | 0 | 0 | 0
2018-07-15 22:00 | 7 | 22 | 1 | 1 | 0 | 0 | 33.8964 | 33.8964 | 0 | 16.5437 | 10.0333 | 12.9006 | 12.9006 | 560.7715 | 0 | 0 | 560.7715 | 0 | 0 | 0 | 0 | 0 | 33.8964 | 0 | 0 | 560.7715 | 0 | 0 | 0 | 0 | 0 | 0 | 0
2018-07-15 23:00 | 7 | 23 | 1 | 1 | 0 | 0 | 28.1071 | 28.1071 | 0 | 16.5437 | 10.0333 | 12.9006 | 12.9006 | 464.9945 | 0 | 0 | 464.9945 | 0 | 0 | 0 | 0 | 0 | 28.1071 | 0 | 0 | 464.9945 | 0 | 0 | 0 | 0 | 0 | 0 | 0
2018-07-16 | 7 | 0 | 2 | 1 | 0 | 0 | 23.8843 | 23.8843 | 0 | 16.5437 | 10.0333 | 12.9006 | 12.9006 | 395.1343 | 0 | 0 | 395.1343 | 0 | 0 | 0 | 0 | 0 | 23.8843 | 0 | 0 | 395.1343 | 0 | 0 | 0 | 0 | 0 | 0 | 0
2018-07-16 01:00 | 7 | 1 | 2 | 1 | 0 | 0 | 21.2431 | 21.2431 | 0 | 16.5437 | 10.0333 | 12.9006 | 12.9006 | 351.4395 | 0 | 0 | 351.4395 | 0 | 0 | 0 | 0 | 0 | 21.2431 | 0 | 0 | 351.4395 | 0 | 0 | 0 | 0 | 0 | 0 | 0
2018-07-16 02:00 | 7 | 2 | 2 | 1 | 0 | 0 | 19.2855 | 19.2855 | 0 | 16.5437 | 10.0333 | 12.9006 | 12.9006 | 319.0534 | 0 | 0 | 319.0534 | 0 | 0 | 0 | 0 | 0 | 19.2855 | 0 | 0 | 319.0534 | 0 | 0 | 0 | 0 | 0 | 0 | 0
2018-07-16 03:00 | 7 | 3 | 2 | 1 | 0 | 0 | 18.6848 | 18.6848 | 0 | 16.5437 | 10.0333 | 12.9006 | 12.9006 | 309.1153 | 0 | 0 | 309.1153 | 0 | 0 | 0 | 0 | 0 | 18.6848 | 0 | 0 | 309.1153 | 0 | 0 | 0 | 0 | 0 | 0 | 0
2018-07-16 04:00 | 7 | 4 | 2 | 1 | 0 | 0 | 19.6456 | 19.6456 | 0 | 16.5437 | 10.0333 | 12.9006 | 12.9006 | 325.0095 | 0 | 0 | 325.0095 | 0 | 0 | 0 | 0 | 0 | 19.6456 | 0 | 0 | 325.0095 | 0 | 0 | 0 | 0 | 0 | 0 | 0
2018-07-16 05:00 | 7 | 5 | 2 | 1 | 0 | 0.002839 | 23.3686 | 23.3686 | 0.14195 | 16.5437 | 10.0333 | 12.9006 | 12.9006 | 386.6027 | 0.14195 | 0 | 384.2542 | 2.3484 | 0 | 1.8313 | 0 | 0 | 23.2267 | 0 | 0 | 384.2542 | 2.3484 | 0 | 1.8313 | 0 | 0 | 0.002839 | 0.0027423
2018-07-16 06:00 | 7 | 6 | 2 | 1 | 0 | 0.045542 | 29.5001 | 29.5001 | 2.2771 | 16.5437 | 10.0333 | 12.9006 | 12.9006 | 488.0395 | 2.2771 | 0 | 450.3681 | 37.6713 | 0 | 29.3757 | 0 | 0 | 27.223 | 0 | 0 | 450.3681 | 37.6713 | 0 | 29.3757 | 0 | 0 | 0.045542 | 0.052632
2018-07-16 07:00 | 7 | 7 | 2 | 1 | 0 | 0.20545 | 32.6786 | 32.6786 | 10.2723 | 16.5437 | 10.0333 | 12.9006 | 12.9006 | 540.6237 | 10.2723 | 0 | 370.6814 | 169.9423 | 0 | 132.5194 | 0 | 0 | 22.4062 | 0 | 0 | 370.6814 | 169.9423 | 0 | 132.5194 | 0 | 0 | 0.20545 | 0.22663
2018-07-16 08:00 | 7 | 8 | 2 | 1 | 0 | 0.37687 | 34.191 | 34.191 | 18.8433 | 16.5437 | 10.0333 | 12.9006 | 12.9006 | 565.6452 | 18.8433 | 0 | 253.9088 | 311.7364 | 0 | 243.089 | 0 | 0 | 15.3478 | 0 | 0 | 253.9088 | 311.7364 | 0 | 243.089 | 0 | 0 | 0.37687 | 0.41513
2018-07-16 09:00 | 7 | 9 | 2 | 1 | 0 | 0.45396 | 36.9659 | 36.9659 | 22.6978 | 16.5437 | 10.0333 | 12.9006 | 12.9006 | 611.5514 | 22.6978 | 0 | 236.0457 | 375.5056 | 0 | 292.8156 | 0 | 0 | 14.268 | 0 | 0 | 236.0457 | 375.5056 | 0 | 292.8156 | 0 | 0 | 0.45396 | 0.31988
2018-07-16 10:00 | 7 | 10 | 2 | 1 | 0 | 0.44535 | 40.6363 | 40.6363 | 22.2676 | 16.5437 | 10.0333 | 12.9006 | 12.9006 | 672.2741 | 22.2676 | 0 | 303.8855 | 368.3886 | 0 | 287.2658 | 0 | 0 | 18.3687 | 0 | 0 | 303.8855 | 368.3886 | 0 | 287.2658 | 0 | 0 | 0.44535 | 0.4992
2018-07-16 11:00 | 7 | 11 | 2 | 1 | 1 | 0.60669 | 42.4375 | 42.4375 | 30.3347 | 16.5437 | 10.0333 | 12.9006 | 12.9006 | 702.072 | 30.3347 | 0 | 200.224 | 501.848 | 0 | 391.3361 | 0 | 0 | 12.1028 | 0 | 0 | 200.224 | 501.848 | 0 | 391.3361 | 0 | 0 | 0.60669 | 0.66047
2018-07-16 12:00 | 7 | 12 | 2 | 1 | 1 | 0.59721 | 43.3427 | 43.3427 | 29.8606 | 16.5437 | 10.0333 | 12.9006 | 12.9006 | 717.0477 | 29.8606 | 0 | 223.0447 | 494.003 | 0 | 385.2187 | 0 | 0 | 13.4822 | 0 | 0 | 223.0447 | 494.003 | 0 | 385.2187 | 0 | 0 | 0.59721 | 0.68384
2018-07-16 13:00 | 7 | 13 | 2 | 1 | 1 | 0.60666 | 45.2826 | 45.2826 | 30.3328 | 16.5437 | 10.0333 | 12.9006 | 12.9006 | 749.1406 | 30.3328 | 0 | 247.3249 | 501.8157 | 0 | 391.311 | 0 | 0 | 14.9498 | 0 | 0 | 247.3249 | 501.8157 | 0 | 391.311 | 0 | 0 | 0.60666 | 0.6456
2018-07-16 14:00 | 7 | 14 | 2 | 1 | 1 | 0.47708 | 46.7944 | 46.7944 | 23.854 | 16.5437 | 10.0333 | 12.9006 | 12.9006 | 774.1502 | 23.854 | 0 | 379.5176 | 394.6326 | 0 | 307.7306 | 0 | 0 | 22.9404 | 0 | 0 | 379.5176 | 394.6326 | 0 | 307.7306 | 0 | 0 | 0.47708 | 0.47431
2018-07-16 15:00 | 7 | 15 | 2 | 1 | 1 | 0.36233 | 49.9375 | 49.9375 | 18.1165 | 16.5437 | 10.0333 | 12.9006 | 12.9006 | 826.149 | 18.1165 | 0 | 526.4365 | 299.7125 | 0 | 233.7129 | 0 | 0 | 31.821 | 0 | 0 | 526.4365 | 299.7125 | 0 | 233.7129 | 0 | 0 | 0.36233 | 0.42111
2018-07-16 16:00 | 7 | 16 | 2 | 1 | 1 | 0.23155 | 52.8895 | 52.8895 | 11.5777 | 16.5437 | 10.0333 | 12.9006 | 12.9006 | 874.9861 | 11.5777 | 0 | 683.4485 | 191.5376 | 0 | 149.3591 | 0 | 0 | 41.3118 | 0 | 0 | 683.4485 | 191.5376 | 0 | 149.3591 | 0 | 0 | 0.23155 | 0.15496
2018-07-16 17:00 | 7 | 17 | 2 | 1 | 1 | 0.11273 | 56.0414 | 56.0414 | 5.6365 | 16.5437 | 10.0333 | 12.9006 | 12.9006 | 927.1294 | 5.6365 | 0 | 833.881 | 93.2484 | 0 | 72.7142 | 0 | 0 | 50.4049 | 0 | 0 | 833.881 | 93.2484 | 0 | 72.7142 | 0 | 0 | 0.11273 | 0.10331
2018-07-16 18:00 | 7 | 18 | 2 | 1 | 1 | 0.071202 | 55.9282 | 55.9282 | 3.5601 | 16.5437 | 10.0333 | 12.9006 | 12.9006 | 925.2566 | 3.5601 | 0 | 866.3593 | 58.8974 | 0 | 45.9276 | 0 | 0 | 52.368 | 0 | 0 | 866.3593 | 58.8974 | 0 | 45.9276 | 0 | 0 | 0.071202 | 0.075359
2018-07-16 19:00 | 7 | 19 | 2 | 1 | 0 | 0.010388 | 52.4589 | 52.4589 | 0.51938 | 16.5437 | 10.0333 | 12.9006 | 12.9006 | 867.8617 | 0.51938 | 0 | 859.2692 | 8.5924 | 0 | 6.7003 | 0 | 0 | 51.9395 | 0 | 0 | 859.2692 | 8.5924 | 0 | 6.7003 | 0 | 0 | 0.010388 | 0.0080667
2018-07-16 20:00 | 7 | 20 | 2 | 1 | 0 | 0 | 48.9237 | 48.9237 | 0 | 16.5437 | 10.0333 | 12.9006 | 12.9006 | 809.3766 | 0 | 0 | 809.3766 | 0 | 0 | 0 | 0 | 0 | 48.9237 | 0 | 0 | 809.3766 | 0 | 0 | 0 | 0 | 0 | 0 | 0
2018-07-16 21:00 | 7 | 21 | 2 | 1 | 0 | 0 | 43.5456 | 43.5456 | 0 | 16.5437 | 10.0333 | 12.9006 | 12.9006 | 720.4036 | 0 | 0 | 720.4036 | 0 | 0 | 0 | 0 | 0 | 43.5456 | 0 | 0 | 720.4036 | 0 | 0 | 0 | 0 | 0 | 0 | 0
2018-07-16 22:00 | 7 | 22 | 2 | 1 | 0 | 0 | 36.2255 | 36.2255 | 0 | 16.5437 | 10.0333 | 12.9006 | 12.9006 | 599.3022 | 0 | 0 | 599.3022 | 0 | 0 | 0 | 0 | 0 | 36.2255 | 0 | 0 | 599.3022 | 0 | 0 | 0 | 0 | 0 | 0 | 0
2018-07-16 23:00 | 7 | 23 | 2 | 1 | 0 | 0 | 30.1885 | 30.1885 | 0 | 16.5437 | 10.0333 | 12.9006 | 12.9006 | 499.4291 | 0 | 0 | 499.4291 | 0 | 0 | 0 | 0 | 0 | 30.1885 | 0 | 0 | 499.4291 | 0 | 0 | 0 | 0 | 0 | 0 | 0
2018-07-17 | 7 | 0 | 3 | 1 | 0 | 0 | 26.4837 | 26.4837 | 0 | 16.5437 | 10.0333 | 12.9006 | 12.9006 | 438.1369 | 0 | 0 | 438.1369 | 0 | 0 | 0 | 0 | 0 | 26.4837 | 0 | 0 | 438.1369 | 0 | 0 | 0 | 0 | 0 | 0 | 0
2018-07-17 01:00 | 7 | 1 | 3 | 1 | 0 | 0 | 23.5633 | 23.5633 | 0 | 16.5437 | 10.0333 | 12.9006 | 12.9006 | 389.8232 | 0 | 0 | 389.8232 | 0 | 0 | 0 | 0 | 0 | 23.5633 | 0 | 0 | 389.8232 | 0 | 0 | 0 | 0 | 0 | 0 | 0
2018-07-17 02:00 | 7 | 2 | 3 | 1 | 0 | 0 | 21.5253 | 21.5253 | 0 | 16.5437 | 10.0333 | 12.9006 | 12.9006 | 356.1078 | 0 | 0 | 356.1078 | 0 | 0 | 0 | 0 | 0 | 21.5253 | 0 | 0 | 356.1078 | 0 | 0 | 0 | 0 | 0 | 0 | 0
2018-07-17 03:00 | 7 | 3 | 3 | 1 | 0 | 0 | 20.7249 | 20.7249 | 0 | 16.5437 | 10.0333 | 12.9006 | 12.9006 | 342.8661 | 0 | 0 | 342.8661 | 0 | 0 | 0 | 0 | 0 | 20.7249 | 0 | 0 | 342.8661 | 0 | 0 | 0 | 0 | 0 | 0 | 0
2018-07-17 04:00 | 7 | 4 | 3 | 1 | 0 | 0 | 21.1571 | 21.1571 | 0 | 16.5437 | 10.0333 | 12.9006 | 12.9006 | 350.0165 | 0 | 0 | 350.0165 | 0 | 0 | 0 | 0 | 0 | 21.1571 | 0 | 0 | 350.0165 | 0 | 0 | 0 | 0 | 0 | 0 | 0
2018-07-17 05:00 | 7 | 5 | 3 | 1 | 0 | 0 | 24.8781 | 24.8781 | 0 | 16.5437 | 10.0333 | 12.9006 | 12.9006 | 411.5758 | 0 | 0 | 411.5758 | 0 | 0 | 0 | 0 | 0 | 24.8781 | 0 | 0 | 411.5758 | 0 | 0 | 0 | 0 | 0 | 0 | 0
2018-07-17 06:00 | 7 | 6 | 3 | 1 | 0 | 0.039396 | 31.4038 | 31.4038 | 1.9698 | 16.5437 | 10.0333 | 12.9006 | 12.9006 | 519.5335 | 1.9698 | 0 | 486.946 | 32.5875 | 0 | 25.4114 | 0 | 0 | 29.434 | 0 | 0 | 486.946 | 32.5875 | 0 | 25.4114 | 0 | 0 | 0.039396 | 0.001037
2018-07-17 07:00 | 7 | 7 | 3 | 1 | 0 | 0.0028921 | 33.7048 | 33.7048 | 0.14461 | 16.5437 | 10.0333 | 12.9006 | 12.9006 | 557.6002 | 0.14461 | 0 | 555.2079 | 2.3923 | 0 | 1.8655 | 0 | 0 | 33.5602 | 0 | 0 | 555.2079 | 2.3923 | 0 | 1.8655 | 0 | 0 | 0.0028921 | 0.05093
2018-07-17 08:00 | 7 | 8 | 3 | 1 | 0 | 0.10836 | 35.2708 | 35.2708 | 5.4182 | 16.5437 | 10.0333 | 12.9006 | 12.9006 | 583.5091 | 5.4182 | 0 | 493.8722 | 89.6369 | 0 | 69.898 | 0 | 0 | 29.8526 | 0 | 0 | 493.8722 | 89.6369 | 0 | 69.898 | 0 | 0 | 0.10836 | 0.22608
2018-07-17 09:00 | 7 | 9 | 3 | 1 | 0 | 0.10448 | 37.8282 | 37.8282 | 5.2242 | 16.5437 | 10.0333 | 12.9006 | 12.9006 | 625.8177 | 5.2242 | 0 | 539.3903 | 86.4274 | 0 | 67.3953 | 0 | 0 | 32.604 | 0 | 0 | 539.3903 | 86.4274 | 0 | 67.3953 | 0 | 0 | 0.10448 | 0.30632
2018-07-17 10:00 | 7 | 10 | 3 | 1 | 0 | 0.36847 | 40.6767 | 40.6767 | 18.4233 | 16.5437 | 10.0333 | 12.9006 | 12.9006 | 672.9413 | 18.4233 | 0 | 368.1516 | 304.7897 | 0 | 237.672 | 0 | 0 | 22.2533 | 0 | 0 | 368.1516 | 304.7897 | 0 | 237.672 | 0 | 0 | 0.36847 | 0.2569
2018-07-17 11:00 | 7 | 11 | 3 | 1 | 1 | 0.16966 | 43.5211 | 43.5211 | 8.483 | 16.5437 | 10.0333 | 12.9006 | 12.9006 | 719.9986 | 8.483 | 0 | 579.6595 | 140.3391 | 0 | 109.435 | 0 | 0 | 35.0382 | 0 | 0 | 579.6595 | 140.3391 | 0 | 109.435 | 0 | 0 | 0.16966 | 0.18749
2018-07-17 12:00 | 7 | 12 | 3 | 1 | 1 | 0.21696 | 45.6802 | 45.6802 | 10.8478 | 16.5437 | 10.0333 | 12.9006 | 12.9006 | 755.7188 | 10.8478 | 0 | 576.2564 | 179.4624 | 0 | 139.943 | 0 | 0 | 34.8324 | 0 | 0 | 576.2564 | 179.4624 | 0 | 139.943 | 0 | 0 | 0.21696 | 0.42462
2018-07-17 13:00 | 7 | 13 | 3 | 1 | 1 | 0.19911 | 46.2386 | 46.2386 | 9.9555 | 16.5437 | 10.0333 | 12.9006 | 12.9006 | 764.9555 | 9.9555 | 0 | 600.255 | 164.7005 | 0 | 128.4318 | 0 | 0 | 36.2831 | 0 | 0 | 600.255 | 164.7005 | 0 | 128.4318 | 0 | 0 | 0.19911 | 0.58703
2018-07-17 14:00 | 7 | 14 | 3 | 1 | 1 | 0.41258 | 48.4135 | 48.4135 | 20.629 | 16.5437 | 10.0333 | 12.9006 | 12.9006 | 800.9364 | 20.629 | 0 | 459.6563 | 341.2801 | 0 | 266.1269 | 0 | 0 | 27.7844 | 0 | 0 | 459.6563 | 341.2801 | 0 | 266.1269 | 0 | 0 | 0.41258 | 0.4678
2018-07-17 15:00 | 7 | 15 | 3 | 1 | 1 | 0.51162 | 51.8203 | 51.8203 | 25.5812 | 16.5437 | 10.0333 | 12.9006 | 12.9006 | 857.2977 | 25.5812 | 0 | 434.0909 | 423.2068 | 0 | 330.0125 | 0 | 0 | 26.2391 | 0 | 0 | 434.0909 | 423.2068 | 0 | 330.0125 | 0 | 0 | 0.51162 | 0.47581
2018-07-17 16:00 | 7 | 16 | 3 | 1 | 1 | 0.28074 | 56.74 | 56.74 | 14.0369 | 16.5437 | 10.0333 | 12.9006 | 12.9006 | 938.6873 | 14.0369 | 0 | 706.4663 | 232.221 | 0 | 181.0836 | 0 | 0 | 42.7031 | 0 | 0 | 706.4663 | 232.221 | 0 | 181.0836 | 0 | 0 | 0.28074 | 0.33187
2018-07-17 17:00 | 7 | 17 | 3 | 1 | 1 | 0.2203 | 59.3199 | 59.3199 | 11.0151 | 16.5437 | 10.0333 | 12.9006 | 12.9006 | 981.3681 | 11.0151 | 0 | 799.1388 | 182.2293 | 0 | 142.1006 | 0 | 0 | 48.3048 | 0 | 0 | 799.1388 | 182.2293 | 0 | 142.1006 | 0 | 0 | 0.2203 | 0.25151
2018-07-17 18:00 | 7 | 18 | 3 | 1 | 1 | 0.083977 | 58.0715 | 58.0715 | 4.1988 | 16.5437 | 10.0333 | 12.9006 | 12.9006 | 960.7155 | 4.1988 | 0 | 891.2513 | 69.4641 | 0 | 54.1674 | 0 | 0 | 53.8727 | 0 | 0 | 891.2513 | 69.4641 | 0 | 54.1674 | 0 | 0 | 0.083977 | 0.096826
2018-07-17 19:00 | 7 | 19 | 3 | 1 | 0 | 0.01308 | 55.5632 | 55.5632 | 0.65402 | 16.5437 | 10.0333 | 12.9006 | 12.9006 | 919.2191 | 0.65402 | 0 | 908.3992 | 10.8199 | 0 | 8.4372 | 0 | 0 | 54.9092 | 0 | 0 | 908.3992 | 10.8199 | 0 | 8.4372 | 0 | 0 | 0.01308 | 0.015296
2018-07-17 20:00 | 7 | 20 | 3 | 1 | 0 | 0 | 51.5963 | 51.5963 | 0 | 16.5437 | 10.0333 | 12.9006 | 12.9006 | 853.5923 | 0 | 0 | 853.5923 | 0 | 0 | 0 | 0 | 0 | 51.5963 | 0 | 0 | 853.5923 | 0 | 0 | 0 | 0 | 0 | 0 | 0
2018-07-17 21:00 | 7 | 21 | 3 | 1 | 0 | 0 | 44.8916 | 44.8916 | 0 | 16.5437 | 10.0333 | 12.9006 | 12.9006 | 742.6717 | 0 | 0 | 742.6717 | 0 | 0 | 0 | 0 | 0 | 44.8916 | 0 | 0 | 742.6717 | 0 | 0 | 0 | 0 | 0 | 0 | 0
2018-07-17 22:00 | 7 | 22 | 3 | 1 | 0 | 0 | 37.4494 | 37.4494 | 0 | 16.5437 | 10.0333 | 12.9006 | 12.9006 | 619.551 | 0 | 0 | 619.551 | 0 | 0 | 0 | 0 | 0 | 37.4494 | 0 | 0 | 619.551 | 0 | 0 | 0 | 0 | 0 | 0 | 0
2018-07-17 23:00 | 7 | 23 | 3 | 1 | 0 | 0 | 31.4962 | 31.4962 | 0 | 16.5437 | 10.0333 | 12.9006 | 12.9006 | 521.0626 | 0 | 0 | 521.0626 | 0 | 0 | 0 | 0 | 0 | 31.4962 | 0 | 0 | 521.0626 | 0 | 0 | 0 | 0 | 0 | 0 | 0
2018-07-18 | 7 | 0 | 4 | 1 | 0 | 0 | 27.6528 | 27.6528 | 0 | 16.5437 | 10.0333 | 12.9006 | 12.9006 | 457.479 | 0 | 0 | 457.479 | 0 | 0 | 0 | 0 | 0 | 27.6528 | 0 | 0 | 457.479 | 0 | 0 | 0 | 0 | 0 | 0 | 0
2018-07-18 01:00 | 7 | 1 | 4 | 1 | 0 | 0 | 24.2037 | 24.2037 | 0 | 16.5437 | 10.0333 | 12.9006 | 12.9006 | 400.4172 | 0 | 0 | 400.4172 | 0 | 0 | 0 | 0 | 0 | 24.2037 | 0 | 0 | 400.4172 | 0 | 0 | 0 | 0 | 0 | 0 | 0
2018-07-18 02:00 | 7 | 2 | 4 | 1 | 0 | 0 | 22.5398 | 22.5398 | 0 | 16.5437 | 10.0333 | 12.9006 | 12.9006 | 372.8915 | 0 | 0 | 372.8915 | 0 | 0 | 0 | 0 | 0 | 22.5398 | 0 | 0 | 372.8915 | 0 | 0 | 0 | 0 | 0 | 0 | 0
2018-07-18 03:00 | 7 | 3 | 4 | 1 | 0 | 0 | 21.3762 | 21.3762 | 0 | 16.5437 | 10.0333 | 12.9006 | 12.9006 | 353.6402 | 0 | 0 | 353.6402 | 0 | 0 | 0 | 0 | 0 | 21.3762 | 0 | 0 | 353.6402 | 0 | 0 | 0 | 0 | 0 | 0 | 0
2018-07-18 04:00 | 7 | 4 | 4 | 1 | 0 | 0 | 21.6168 | 21.6168 | 0 | 16.5437 | 10.0333 | 12.9006 | 12.9006 | 357.6215 | 0 | 0 | 357.6215 | 0 | 0 | 0 | 0 | 0 | 21.6168 | 0 | 0 | 357.6215 | 0 | 0 | 0 | 0 | 0 | 0 | 0
2018-07-18 05:00 | 7 | 5 | 4 | 1 | 0 | 0.0021034 | 25.2185 | 25.2185 | 0.10517 | 16.5437 | 10.0333 | 12.9006 | 12.9006 | 417.2057 | 0.10517 | 0 | 415.4658 | 1.7399 | 0 | 1.3568 | 0 | 0 | 25.1133 | 0 | 0 | 415.4658 | 1.7399 | 0 | 1.3568 | 0 | 0 | 0.0021034 | 0.0019753
2018-07-18 06:00 | 7 | 6 | 4 | 1 | 0 | 0.042548 | 31.9895 | 31.9895 | 2.1274 | 16.5437 | 10.0333 | 12.9006 | 12.9006 | 529.2233 | 2.1274 | 0 | 494.0286 | 35.1947 | 0 | 27.4445 | 0 | 0 | 29.8621 | 0 | 0 | 494.0286 | 35.1947 | 0 | 27.4445 | 0 | 0 | 0.042548 | 0.049613
2018-07-18 07:00 | 7 | 7 | 4 | 1 | 0 | 0.14363 | 35.5851 | 35.5851 | 7.1817 | 16.5437 | 10.0333 | 12.9006 | 12.9006 | 588.7083 | 7.1817 | 0 | 469.8966 | 118.8116 | 0 | 92.6482 | 0 | 0 | 28.4034 | 0 | 0 | 469.8966 | 118.8116 | 0 | 92.6482 | 0 | 0 | 0.14363 | 0.17276
2018-07-18 08:00 | 7 | 8 | 4 | 1 | 0 | 0.27404 | 37.0513 | 37.0513 | 13.7019 | 16.5437 | 10.0333 | 12.9006 | 12.9006 | 612.9649 | 13.7019 | 0 | 386.2844 | 226.6805 | 0 | 176.7632 | 0 | 0 | 23.3494 | 0 | 0 | 386.2844 | 226.6805 | 0 | 176.7632 | 0 | 0 | 0.27404 | 0.31027
2018-07-18 09:00 | 7 | 9 | 4 | 1 | 0 | 0.4365 | 39.3085 | 39.3085 | 21.8251 | 16.5437 | 10.0333 | 12.9006 | 12.9006 | 650.3072 | 21.8251 | 0 | 289.24 | 361.0672 | 0 | 281.5566 | 0 | 0 | 17.4834 | 0 | 0 | 289.24 | 361.0672 | 0 | 281.5566 | 0 | 0 | 0.4365 | 0.46242
2018-07-18 10:00 | 7 | 10 | 4 | 1 | 0 | 0.50021 | 43.545 | 43.545 | 25.0105 | 16.5437 | 10.0333 | 12.9006 | 12.9006 | 720.3932 | 25.0105 | 0 | 306.6279 | 413.7653 | 0 | 322.6502 | 0 | 0 | 18.5345 | 0 | 0 | 306.6279 | 413.7653 | 0 | 322.6502 | 0 | 0 | 0.50021 | 0.56429
2018-07-18 11:00 | 7 | 11 | 4 | 1 | 1 | 0.46356 | 46.3956 | 46.3956 | 23.1778 | 16.5437 | 10.0333 | 12.9006 | 12.9006 | 767.5531 | 23.1778 | 0 | 384.1065 | 383.4466 | 0 | 299.0079 | 0 | 0 | 23.2177 | 0 | 0 | 384.1065 | 383.4466 | 0 | 299.0079 | 0 | 0 | 0.46356 | 0.57546
2018-07-18 12:00 | 7 | 12 | 4 | 1 | 1 | 0.43709 | 47.8269 | 47.8269 | 21.8543 | 16.5437 | 10.0333 | 12.9006 | 12.9006 | 791.2322 | 21.8543 | 0 | 429.6828 | 361.5494 | 0 | 281.9327 | 0 | 0 | 25.9726 | 0 | 0 | 429.6828 | 361.5494 | 0 | 281.9327 | 0 | 0 | 0.43709 | 0.28269
2018-07-18 13:00 | 7 | 13 | 4 | 1 | 1 | 0.34471 | 49.0785 | 49.0785 | 17.2356 | 16.5437 | 10.0333 | 12.9006 | 12.9006 | 811.9381 | 17.2356 | 0 | 526.7972 | 285.1408 | 0 | 222.35 | 0 | 0 | 31.8428 | 0 | 0 | 526.7972 | 285.1408 | 0 | 222.35 | 0 | 0 | 0.34471 | 0.50364
2018-07-18 14:00 | 7 | 14 | 4 | 1 | 1 | 0.4817 | 51.9305 | 51.9305 | 24.0849 | 16.5437 | 10.0333 | 12.9006 | 12.9006 | 859.1213 | 24.0849 | 0 | 460.668 | 398.4534 | 0 | 310.71 | 0 | 0 | 27.8456 | 0 | 0 | 460.668 | 398.4534 | 0 | 310.71 | 0 | 0 | 0.4817 | 0.54986
2018-07-18 15:00 | 7 | 15 | 4 | 1 | 1 | 0.39502 | 55.1716 | 55.1716 | 19.751 | 16.5437 | 10.0333 | 12.9006 | 12.9006 | 912.7407 | 19.751 | 0 | 585.9868 | 326.7539 | 0 | 254.7995 | 0 | 0 | 35.4206 | 0 | 0 | 585.9868 | 326.7539 | 0 | 254.7995 | 0 | 0 | 0.39502 | 0.49377
2018-07-18 16:00 | 7 | 16 | 4 | 1 | 1 | 0.26273 | 58.5304 | 58.5304 | 13.1365 | 16.5437 | 10.0333 | 12.9006 | 12.9006 | 968.3075 | 13.1365 | 0 | 750.9816 | 217.3259 | 0 | 169.4686 | 0 | 0 | 45.3939 | 0 | 0 | 750.9816 | 217.3259 | 0 | 169.4686 | 0 | 0 | 0.26273 | 0.43814
2018-07-18 17:00 | 7 | 17 | 4 | 1 | 1 | 0.20535 | 61.242 | 61.242 | 10.2677 | 16.5437 | 10.0333 | 12.9006 | 12.9006 | 1013.1665 | 10.2677 | 0 | 843.3011 | 169.8654 | 0 | 132.4594 | 0 | 0 | 50.9743 | 0 | 0 | 843.3011 | 169.8654 | 0 | 132.4594 | 0 | 0 | 0.20535 | 0.16148
2018-07-18 18:00 | 7 | 18 | 4 | 1 | 1 | 0.048106 | 60.3247 | 60.3247 | 2.4053 | 16.5437 | 10.0333 | 12.9006 | 12.9006 | 997.9924 | 2.4053 | 0 | 958.2 | 39.7925 | 0 | 31.0298 | 0 | 0 | 57.9194 | 0 | 0 | 958.2 | 39.7925 | 0 | 31.0298 | 0 | 0 | 0.048106 | 0.050364
2018-07-18 19:00 | 7 | 19 | 4 | 1 | 0 | 0.0033213 | 58.07 | 58.07 | 0.16607 | 16.5437 | 10.0333 | 12.9006 | 12.9006 | 960.6914 | 0.16607 | 0 | 957.9441 | 2.7473 | 0 | 2.1423 | 0 | 0 | 57.904 | 0 | 0 | 957.9441 | 2.7473 | 0 | 2.1423 | 0 | 0 | 0.0033213 | 0.0060807
2018-07-18 20:00 | 7 | 20 | 4 | 1 | 0 | 0 | 54.9987 | 54.9987 | 0 | 16.5437 | 10.0333 | 12.9006 | 12.9006 | 909.8799 | 0 | 0 | 909.8799 | 0 | 0 | 0 | 0 | 0 | 54.9987 | 0 | 0 | 909.8799 | 0 | 0 | 0 | 0 | 0 | 0 | 0
2018-07-18 21:00 | 7 | 21 | 4 | 1 | 0 | 0 | 48.6629 | 48.6629 | 0 | 16.5437 | 10.0333 | 12.9006 | 12.9006 | 805.0624 | 0 | 0 | 805.0624 | 0 | 0 | 0 | 0 | 0 | 48.6629 | 0 | 0 | 805.0624 | 0 | 0 | 0 | 0 | 0 | 0 | 0
2018-07-18 22:00 | 7 | 22 | 4 | 1 | 0 | 0 | 40.9775 | 40.9775 | 0 | 16.5437 | 10.0333 | 12.9006 | 12.9006 | 677.9188 | 0 | 0 | 677.9188 | 0 | 0 | 0 | 0 | 0 | 40.9775 | 0 | 0 | 677.9188 | 0 | 0 | 0 | 0 | 0 | 0 | 0
2018-07-18 23:00 | 7 | 23 | 4 | 1 | 0 | 0 | 34.9736 | 34.9736 | 0 | 16.5437 | 10.0333 | 12.9006 | 12.9006 | 578.5911 | 0 | 0 | 578.5911 | 0 | 0 | 0 | 0 | 0 | 34.9736 | 0 | 0 | 578.5911 | 0 | 0 | 0 | 0 | 0 | 0 | 0
2018-07-19 | 7 | 0 | 5 | 1 | 0 | 0 | 30.7768 | 30.7768 | 0 | 16.5437 | 10.0333 | 12.9006 | 12.9006 | 509.1617 | 0 | 0 | 509.1617 | 0 | 0 | 0 | 0 | 0 | 30.7768 | 0 | 0 | 509.1617 | 0 | 0 | 0 | 0 | 0 | 0 | 0
2018-07-19 01:00 | 7 | 1 | 5 | 1 | 0 | 0 | 28.2749 | 28.2749 | 0 | 16.5437 | 10.0333 | 12.9006 | 12.9006 | 467.7709 | 0 | 0 | 467.7709 | 0 | 0 | 0 | 0 | 0 | 28.2749 | 0 | 0 | 467.7709 | 0 | 0 | 0 | 0 | 0 | 0 | 0
2018-07-19 02:00 | 7 | 2 | 5 | 1 | 0 | 0 | 26.0523 | 26.0523 | 0 | 16.5437 | 10.0333 | 12.9006 | 12.9006 | 431.001 | 0 | 0 | 431.001 | 0 | 0 | 0 | 0 | 0 | 26.0523 | 0 | 0 | 431.001 | 0 | 0 | 0 | 0 | 0 | 0 | 0
2018-07-19 03:00 | 7 | 3 | 5 | 1 | 0 | 0 | 24.991 | 24.991 | 0 | 16.5437 | 10.0333 | 12.9006 | 12.9006 | 413.4425 | 0 | 0 | 413.4425 | 0 | 0 | 0 | 0 | 0 | 24.991 | 0 | 0 | 413.4425 | 0 | 0 | 0 | 0 | 0 | 0 | 0
2018-07-19 04:00 | 7 | 4 | 5 | 1 | 0 | 0 | 25.0684 | 25.0684 | 0 | 16.5437 | 10.0333 | 12.9006 | 12.9006 | 414.723 | 0 | 0 | 414.723 | 0 | 0 | 0 | 0 | 0 | 25.0684 | 0 | 0 | 414.723 | 0 | 0 | 0 | 0 | 0 | 0 | 0
2018-07-19 05:00 | 7 | 5 | 5 | 1 | 0 | 0.0020549 | 29.0103 | 29.0103 | 0.10275 | 16.5437 | 10.0333 | 12.9006 | 12.9006 | 479.937 | 0.10275 | 0 | 478.2373 | 1.6998 | 0 | 1.3255 | 0 | 0 | 28.9076 | 0 | 0 | 478.2373 | 1.6998 | 0 | 1.3255 | 0 | 0 | 0.0020549 | 0.001459
2018-07-19 06:00 | 7 | 6 | 5 | 1 | 0 | 0.042427 | 35.5273 | 35.5273 | 2.1214 | 16.5437 | 10.0333 | 12.9006 | 12.9006 | 587.7515 | 2.1214 | 0 | 552.6561 | 35.0953 | 0 | 27.367 | 0 | 0 | 33.4059 | 0 | 0 | 552.6561 | 35.0953 | 0 | 27.367 | 0 | 0 | 0.042427 | 0.049933
2018-07-19 07:00 | 7 | 7 | 5 | 1 | 0 | 0.18674 | 38.5814 | 38.5814 | 9.337 | 16.5437 | 10.0333 | 12.9006 | 12.9006 | 638.2785 | 9.337 | 0 | 483.8103 | 154.4682 | 0 | 120.4528 | 0 | 0 | 29.2444 | 0 | 0 | 483.8103 | 154.4682 | 0 | 120.4528 | 0 | 0 | 0.18674 | 0.20642
2018-07-19 08:00 | 7 | 8 | 5 | 1 | 0 | 0.351 | 41.1053 | 41.1053 | 17.5497 | 16.5437 | 10.0333 | 12.9006 | 12.9006 | 680.0325 | 17.5497 | 0 | 389.6953 | 290.3372 | 0 | 226.4021 | 0 | 0 | 23.5556 | 0 | 0 | 389.6953 | 290.3372 | 0 | 226.4021 | 0 | 0 | 0.351 | 0.38677
2018-07-19 09:00 | 7 | 9 | 5 | 1 | 0 | 0.47749 | 41.2854 | 41.2854 | 23.8743 | 16.5437 | 10.0333 | 12.9006 | 12.9006 | 683.012 | 23.8743 | 0 | 288.0436 | 394.9684 | 0 | 307.9925 | 0 | 0 | 17.4111 | 0 | 0 | 288.0436 | 394.9684 | 0 | 307.9925 | 0 | 0 | 0.47749 | 0.43606
2018-07-19 10:00 | 7 | 10 | 5 | 1 | 0 | 0.44395 | 43.3604 | 43.3604 | 22.1975 | 16.5437 | 10.0333 | 12.9006 | 12.9006 | 717.3401 | 22.1975 | 0 | 350.1112 | 367.2288 | 0 | 286.3614 | 0 | 0 | 21.1629 | 0 | 0 | 350.1112 | 367.2288 | 0 | 286.3614 | 0 | 0 | 0.44395 | 0.487
2018-07-19 11:00 | 7 | 11 | 5 | 1 | 1 | 0.40877 | 46.394 | 46.394 | 20.4386 | 16.5437 | 10.0333 | 12.9006 | 12.9006 | 767.5261 | 20.4386 | 0 | 429.3967 | 338.1294 | 0 | 263.67 | 0 | 0 | 25.9554 | 0 | 0 | 429.3967 | 338.1294 | 0 | 263.67 | 0 | 0 | 0.40877 | 0.60539
2018-07-19 12:00 | 7 | 12 | 5 | 1 | 1 | 0.48333 | 47.2305 | 47.2305 | 24.1667 | 16.5437 | 10.0333 | 12.9006 | 12.9006 | 781.3655 | 24.1667 | 0 | 381.5597 | 399.8058 | 0 | 311.7646 | 0 | 0 | 23.0638 | 0 | 0 | 381.5597 | 399.8058 | 0 | 311.7646 | 0 | 0 | 0.48333 | 0.54928
2018-07-19 13:00 | 7 | 13 | 5 | 1 | 1 | 0.51746 | 46.2807 | 46.2807 | 25.8732 | 16.5437 | 10.0333 | 12.9006 | 12.9006 | 765.6521 | 25.8732 | 0 | 337.6145 | 428.0376 | 0 | 333.7795 | 0 | 0 | 20.4075 | 0 | 0 | 337.6145 | 428.0376 | 0 | 333.7795 | 0 | 0 | 0.51746 | 0.62513
2018-07-19 14:00 | 7 | 14 | 5 | 1 | 1 | 0.32418 | 47.8626 | 47.8626 | 16.2089 | 16.5437 | 10.0333 | 12.9006 | 12.9006 | 791.8234 | 16.2089 | 0 | 523.6688 | 268.1546 | 0 | 209.1043 | 0 | 0 | 31.6537 | 0 | 0 | 523.6688 | 268.1546 | 0 | 209.1043 | 0 | 0 | 0.32418 | 0.46918
2018-07-19 15:00 | 7 | 15 | 5 | 1 | 1 | 0.36436 | 51.4641 | 51.4641 | 18.218 | 16.5437 | 10.0333 | 12.9006 | 12.9006 | 851.4047 | 18.218 | 0 | 550.0122 | 301.3925 | 0 | 235.0229 | 0 | 0 | 33.2461 | 0 | 0 | 550.0122 | 301.3925 | 0 | 235.0229 | 0 | 0 | 0.36436 | 0.4627
2018-07-19 16:00 | 7 | 16 | 5 | 1 | 1 | 0.3106 | 55.3084 | 55.3084 | 15.53 | 16.5437 | 10.0333 | 12.9006 | 12.9006 | 915.0029 | 15.53 | 0 | 658.0806 | 256.9223 | 0 | 200.3455 | 0 | 0 | 39.7784 | 0 | 0 | 658.0806 | 256.9223 | 0 | 200.3455 | 0 | 0 | 0.3106 | 0.36872
2018-07-19 17:00 | 7 | 17 | 5 | 1 | 1 | 0.25335 | 57.58 | 57.58 | 12.6677 | 16.5437 | 10.0333 | 12.9006 | 12.9006 | 952.5851 | 12.6677 | 0 | 743.0157 | 209.5694 | 0 | 163.4201 | 0 | 0 | 44.9124 | 0 | 0 | 743.0157 | 209.5694 | 0 | 163.4201 | 0 | 0 | 0.25335 | 0.2759
2018-07-19 18:00 | 7 | 18 | 5 | 1 | 1 | 0.082656 | 57.1522 | 57.1522 | 4.1328 | 16.5437 | 10.0333 | 12.9006 | 12.9006 | 945.5062 | 4.1328 | 0 | 877.1342 | 68.372 | 0 | 53.3158 | 0 | 0 | 53.0193 | 0 | 0 | 877.1342 | 68.372 | 0 | 53.3158 | 0 | 0 | 0.082656 | 0.098126
2018-07-19 19:00 | 7 | 19 | 5 | 1 | 0 | 0.0087118 | 54.7184 | 54.7184 | 0.43559 | 16.5437 | 10.0333 | 12.9006 | 12.9006 | 905.2429 | 0.43559 | 0 | 898.0367 | 7.2063 | 0 | 5.6194 | 0 | 0 | 54.2828 | 0 | 0 | 898.0367 | 7.2063 | 0 | 5.6194 | 0 | 0 | 0.0087118 | 0.011158
2018-07-19 20:00 | 7 | 20 | 5 | 1 | 0 | 0 | 52.0926 | 52.0926 | 0 | 16.5437 | 10.0333 | 12.9006 | 12.9006 | 861.8028 | 0 | 0 | 861.8028 | 0 | 0 | 0 | 0 | 0 | 52.0926 | 0 | 0 | 861.8028 | 0 | 0 | 0 | 0 | 0 | 0 | 0
2018-07-19 21:00 | 7 | 21 | 5 | 1 | 0 | 0 | 44.7348 | 44.7348 | 0 | 16.5437 | 10.0333 | 12.9006 | 12.9006 | 740.0768 | 0 | 0 | 740.0768 | 0 | 0 | 0 | 0 | 0 | 44.7348 | 0 | 0 | 740.0768 | 0 | 0 | 0 | 0 | 0 | 0 | 0
2018-07-19 22:00 | 7 | 22 | 5 | 1 | 0 | 0 | 37.77 | 37.77 | 0 | 16.5437 | 10.0333 | 12.9006 | 12.9006 | 624.8548 | 0 | 0 | 624.8548 | 0 | 0 | 0 | 0 | 0 | 37.77 | 0 | 0 | 624.8548 | 0 | 0 | 0 | 0 | 0 | 0 | 0
2018-07-19 23:00 | 7 | 23 | 5 | 1 | 0 | 0 | 31.8985 | 31.8985 | 0 | 16.5437 | 10.0333 | 12.9006 | 12.9006 | 527.7184 | 0 | 0 | 527.7184 | 0 | 0 | 0 | 0 | 0 | 31.8985 | 0 | 0 | 527.7184 | 0 | 0 | 0 | 0 | 0 | 0 | 0
2018-07-20 | 7 | 0 | 6 | 1 | 0 | 0 | 28.4903 | 28.4903 | 0 | 16.5437 | 10.0333 | 12.9006 | 12.9006 | 471.3343 | 0 | 0 | 471.3343 | 0 | 0 | 0 | 0 | 0 | 28.4903 | 0 | 0 | 471.3343 | 0 | 0 | 0 | 0 | 0 | 0 | 0
2018-07-20 01:00 | 7 | 1 | 6 | 1 | 0 | 0 | 26.1721 | 26.1721 | 0 | 16.5437 | 10.0333 | 12.9006 | 12.9006 | 432.983 | 0 | 0 | 432.983 | 0 | 0 | 0 | 0 | 0 | 26.1721 | 0 | 0 | 432.983 | 0 | 0 | 0 | 0 | 0 | 0 | 0
2018-07-20 02:00 | 7 | 2 | 6 | 1 | 0 | 0 | 25.3703 | 25.3703 | 0 | 16.5437 | 10.0333 | 12.9006 | 12.9006 | 419.7171 | 0 | 0 | 419.7171 | 0 | 0 | 0 | 0 | 0 | 25.3703 | 0 | 0 | 419.7171 | 0 | 0 | 0 | 0 | 0 | 0 | 0
2018-07-20 03:00 | 7 | 3 | 6 | 1 | 0 | 0 | 24.0299 | 24.0299 | 0 | 16.5437 | 10.0333 | 12.9006 | 12.9006 | 397.5431 | 0 | 0 | 397.5431 | 0 | 0 | 0 | 0 | 0 | 24.0299 | 0 | 0 | 397.5431 | 0 | 0 | 0 | 0 | 0 | 0 | 0
2018-07-20 04:00 | 7 | 4 | 6 | 1 | 0 | 0 | 24.1704 | 24.1704 | 0 | 16.5437 | 10.0333 | 12.9006 | 12.9006 | 399.8675 | 0 | 0 | 399.8675 | 0 | 0 | 0 | 0 | 0 | 24.1704 | 0 | 0 | 399.8675 | 0 | 0 | 0 | 0 | 0 | 0 | 0
2018-07-20 05:00 | 7 | 5 | 6 | 1 | 0 | 0.0013527 | 28.9356 | 28.9356 | 0.067635 | 16.5437 | 10.0333 | 12.9006 | 12.9006 | 478.7013 | 0.067635 | 0 | 477.5824 | 1.1189 | 0 | 0.87253 | 0 | 0 | 28.868 | 0 | 0 | 477.5824 | 1.1189 | 0 | 0.87253 | 0 | 0 | 0.0013527 | 0.0016193
2018-07-20 06:00 | 7 | 6 | 6 | 1 | 0 | 0.04152 | 34.886 | 34.886 | 2.076 | 16.5437 | 10.0333 | 12.9006 | 12.9006 | 577.1416 | 2.076 | 0 | 542.7972 | 34.3444 | 0 | 26.7814 | 0 | 0 | 32.81 | 0 | 0 | 542.7972 | 34.3444 | 0 | 26.7814 | 0 | 0 | 0.04152 | 0.04621
2018-07-20 07:00 | 7 | 7 | 6 | 1 | 0 | 0.19874 | 38.2957 | 38.2957 | 9.9372 | 16.5437 | 10.0333 | 12.9006 | 12.9006 | 633.5507 | 9.9372 | 0 | 469.1538 | 164.3969 | 0 | 128.1951 | 0 | 0 | 28.3585 | 0 | 0 | 469.1538 | 164.3969 | 0 | 128.1951 | 0 | 0 | 0.19874 | 0.22004
2018-07-20 08:00 | 7 | 8 | 6 | 1 | 0 | 0.36923 | 39.5809 | 39.5809 | 18.4614 | 16.5437 | 10.0333 | 12.9006 | 12.9006 | 654.8137 | 18.4614 | 0 | 349.3945 | 305.4192 | 0 | 238.1629 | 0 | 0 | 21.1195 | 0 | 0 | 349.3945 | 305.4192 | 0 | 238.1629 | 0 | 0 | 0.36923 | 0.40916
2018-07-20 09:00 | 7 | 9 | 6 | 1 | 0 | 0.49899 | 40.7347 | 40.7347 | 24.9496 | 16.5437 | 10.0333 | 12.9006 | 12.9006 | 673.9015 | 24.9496 | 0 | 261.1436 | 412.7578 | 0 | 321.8645 | 0 | 0 | 15.7851 | 0 | 0 | 261.1436 | 412.7578 | 0 | 321.8645 | 0 | 0 | 0.49899 | 0.55248
2018-07-20 10:00 | 7 | 10 | 6 | 1 | 0 | 0.59583 | 43.9207 | 43.9207 | 29.7916 | 16.5437 | 10.0333 | 12.9006 | 12.9006 | 726.6086 | 29.7916 | 0 | 233.7463 | 492.8623 | 0 | 384.3292 | 0 | 0 | 14.1291 | 0 | 0 | 233.7463 | 492.8623 | 0 | 384.3292 | 0 | 0 | 0.59583 | 0.66009
2018-07-20 11:00 | 7 | 11 | 6 | 1 | 1 | 0.63259 | 46.8566 | 46.8566 | 31.6296 | 16.5437 | 10.0333 | 12.9006 | 12.9006 | 775.1806 | 31.6296 | 0 | 251.9119 | 523.2687 | 0 | 408.0398 | 0 | 0 | 15.2271 | 0 | 0 | 251.9119 | 523.2687 | 0 | 408.0398 | 0 | 0 | 0.63259 | 0.6515
2018-07-20 12:00 | 7 | 12 | 6 | 1 | 1 | 0.55744 | 46.5812 | 46.5812 | 27.872 | 16.5437 | 10.0333 | 12.9006 | 12.9006 | 770.6237 | 27.872 | 0 | 309.5194 | 461.1042 | 0 | 359.5645 | 0 | 0 | 18.7092 | 0 | 0 | 309.5194 | 461.1042 | 0 | 359.5645 | 0 | 0 | 0.55744 | 0.62231
2018-07-20 13:00 | 7 | 13 | 6 | 1 | 1 | 0.63555 | 46.2765 | 46.2765 | 31.7775 | 16.5437 | 10.0333 | 12.9006 | 12.9006 | 765.5833 | 31.7775 | 0 | 239.8669 | 525.7163 | 0 | 409.9484 | 0 | 0 | 14.499 | 0 | 0 | 239.8669 | 525.7163 | 0 | 409.9484 | 0 | 0 | 0.63555 | 0.63313
2018-07-20 14:00 | 7 | 14 | 6 | 1 | 1 | 0.52957 | 47.9422 | 47.9422 | 26.4786 | 16.5437 | 10.0333 | 12.9006 | 12.9006 | 793.1399 | 26.4786 | 0 | 355.0859 | 438.0539 | 0 | 341.5902 | 0 | 0 | 21.4636 | 0 | 0 | 355.0859 | 438.0539 | 0 | 341.5902 | 0 | 0 | 0.52957 | 0.60198
2018-07-20 15:00 | 7 | 15 | 6 | 1 | 1 | 0.47526 | 50.1248 | 50.1248 | 23.7629 | 16.5437 | 10.0333 | 12.9006 | 12.9006 | 829.2484 | 23.7629 | 0 | 436.123 | 393.1255 | 0 | 306.5554 | 0 | 0 | 26.3619 | 0 | 0 | 436.123 | 393.1255 | 0 | 306.5554 | 0 | 0 | 0.47526 | 0.5245
2018-07-20 16:00 | 7 | 16 | 6 | 1 | 1 | 0.38493 | 54.1672 | 54.1672 | 19.2465 | 16.5437 | 10.0333 | 12.9006 | 12.9006 | 896.1237 | 19.2465 | 0 | 577.7161 | 318.4077 | 0 | 248.2912 | 0 | 0 | 34.9207 | 0 | 0 | 577.7161 | 318.4077 | 0 | 248.2912 | 0 | 0 | 0.38493 | 0.41422
2018-07-20 17:00 | 7 | 17 | 6 | 1 | 1 | 0.22773 | 57.053 | 57.053 | 11.3866 | 16.5437 | 10.0333 | 12.9006 | 12.9006 | 943.8663 | 11.3866 | 0 | 755.4902 | 188.3761 | 0 | 146.8938 | 0 | 0 | 45.6664 | 0 | 0 | 755.4902 | 188.3761 | 0 | 146.8938 | 0 | 0 | 0.22773 | 0.24517
2018-07-20 18:00 | 7 | 18 | 6 | 1 | 1 | 0.084277 | 55.6213 | 55.6213 | 4.2138 | 16.5437 | 10.0333 | 12.9006 | 12.9006 | 920.1795 | 4.2138 | 0 | 850.4671 | 69.7124 | 0 | 54.3611 | 0 | 0 | 51.4074 | 0 | 0 | 850.4671 | 69.7124 | 0 | 54.3611 | 0 | 0 | 0.084277 | 0.041518
2018-07-20 19:00 | 7 | 19 | 6 | 1 | 0 | 0.0079702 | 54.0254 | 54.0254 | 0.39851 | 16.5437 | 10.0333 | 12.9006 | 12.9006 | 893.7789 | 0.39851 | 0 | 887.186 | 6.5928 | 0 | 5.141 | 0 | 0 | 53.6269 | 0 | 0 | 887.186 | 6.5928 | 0 | 5.141 | 0 | 0 | 0.0079702 | 0.0051663
2018-07-20 20:00 | 7 | 20 | 6 | 1 | 0 | 0 | 52.2945 | 52.2945 | 0 | 16.5437 | 10.0333 | 12.9006 | 12.9006 | 865.1432 | 0 | 0 | 865.1432 | 0 | 0 | 0 | 0 | 0 | 52.2945 | 0 | 0 | 865.1432 | 0 | 0 | 0 | 0 | 0 | 0 | 0
2018-07-20 21:00 | 7 | 21 | 6 | 1 | 0 | 0 | 47.6704 | 47.6704 | 0 | 16.5437 | 10.0333 | 12.9006 | 12.9006 | 788.6431 | 0 | 0 | 788.6431 | 0 | 0 | 0 | 0 | 0 | 47.6704 | 0 | 0 | 788.6431 | 0 | 0 | 0 | 0 | 0 | 0 | 0
2018-07-20 22:00 | 7 | 22 | 6 | 1 | 0 | 0 | 39.7818 | 39.7818 | 0 | 16.5437 | 10.0333 | 12.9006 | 12.9006 | 658.1369 | 0 | 0 | 658.1369 | 0 | 0 | 0 | 0 | 0 | 39.7818 | 0 | 0 | 658.1369 | 0 | 0 | 0 | 0 | 0 | 0 | 0
2018-07-20 23:00 | 7 | 23 | 6 | 1 | 0 | 0 | 35.208 | 35.208 | 0 | 16.5437 | 10.0333 | 12.9006 | 12.9006 | 582.47 | 0 | 0 | 582.47 | 0 | 0 | 0 | 0 | 0 | 35.208 | 0 | 0 | 582.47 | 0 | 0 | 0 | 0 | 0 | 0 | 0
2018-07-21 | 7 | 0 | 7 | 1 | 0 | 0 | 31.1996 | 31.1996 | 0 | 16.5437 | 10.0333 | 12.9006 | 12.9006 | 516.1556 | 0 | 0 | 516.1556 | 0 | 0 | 0 | 0 | 0 | 31.1996 | 0 | 0 | 516.1556 | 0 | 0 | 0 | 0 | 0 | 0 | 0
2018-07-21 01:00 | 7 | 1 | 7 | 1 | 0 | 0 | 28.4601 | 28.4601 | 0 | 16.5437 | 10.0333 | 12.9006 | 12.9006 | 470.8342 | 0 | 0 | 470.8342 | 0 | 0 | 0 | 0 | 0 | 28.4601 | 0 | 0 | 470.8342 | 0 | 0 | 0 | 0 | 0 | 0 | 0
2018-07-21 02:00 | 7 | 2 | 7 | 1 | 0 | 0 | 26.8142 | 26.8142 | 0 | 16.5437 | 10.0333 | 12.9006 | 12.9006 | 443.6046 | 0 | 0 | 443.6046 | 0 | 0 | 0 | 0 | 0 | 26.8142 | 0 | 0 | 443.6046 | 0 | 0 | 0 | 0 | 0 | 0 | 0
2018-07-21 03:00 | 7 | 3 | 7 | 1 | 0 | 0 | 25.4318 | 25.4318 | 0 | 16.5437 | 10.0333 | 12.9006 | 12.9006 | 420.7352 | 0 | 0 | 420.7352 | 0 | 0 | 0 | 0 | 0 | 25.4318 | 0 | 0 | 420.7352 | 0 | 0 | 0 | 0 | 0 | 0 | 0
2018-07-21 04:00 | 7 | 4 | 7 | 1 | 0 | 0 | 24.9654 | 24.9654 | 0 | 16.5437 | 10.0333 | 12.9006 | 12.9006 | 413.0199 | 0 | 0 | 413.0199 | 0 | 0 | 0 | 0 | 0 | 24.9654 | 0 | 0 | 413.0199 | 0 | 0 | 0 | 0 | 0 | 0 | 0
2018-07-21 05:00 | 7 | 5 | 7 | 1 | 0 | 0.0012931 | 25.9783 | 25.9783 | 0.064653 | 16.5437 | 10.0333 | 12.9006 | 12.9006 | 429.7763 | 0.064653 | 0 | 428.7067 | 1.0696 | 0 | 0.83406 | 0 | 0 | 25.9136 | 0 | 0 | 428.7067 | 1.0696 | 0 | 0.83406 | 0 | 0 | 0.0012931 | 0.000904
2018-07-21 06:00 | 7 | 6 | 7 | 1 | 0 | 0.042227 | 29.8121 | 29.8121 | 2.1113 | 16.5437 | 10.0333 | 12.9006 | 12.9006 | 493.2011 | 2.1113 | 0 | 458.2719 | 34.9292 | 0 | 27.2375 | 0 | 0 | 27.7007 | 0 | 0 | 458.2719 | 34.9292 | 0 | 27.2375 | 0 | 0 | 0.042227 | 0.04865
2018-07-21 07:00 | 7 | 7 | 7 | 1 | 0 | 0.1966 | 35.1368 | 35.1368 | 9.8299 | 16.5437 | 10.0333 | 12.9006 | 12.9006 | 581.2923 | 9.8299 | 0 | 418.6705 | 162.6218 | 0 | 126.8108 | 0 | 0 | 25.307 | 0 | 0 | 418.6705 | 162.6218 | 0 | 126.8108 | 0 | 0 | 0.1966 | 0.21586
2018-07-21 08:00 | 7 | 8 | 7 | 1 | 0 | 0.37281 | 37.1498 | 37.1498 | 18.6405 | 16.5437 | 10.0333 | 12.9006 | 12.9006 | 614.5946 | 18.6405 | 0 | 306.2132 | 308.3814 | 0 | 240.4728 | 0 | 0 | 18.5094 | 0 | 0 | 306.2132 | 308.3814 | 0 | 240.4728 | 0 | 0 | 0.37281 | 0.41122
2018-07-21 09:00 | 7 | 9 | 7 | 1 | 0 | 0.50852 | 38.5429 | 38.5429 | 25.4258 | 16.5437 | 10.0333 | 12.9006 | 12.9006 | 637.6406 | 25.4258 | 0 | 217.0046 | 420.6359 | 0 | 328.0078 | 0 | 0 | 13.1171 | 0 | 0 | 217.0046 | 420.6359 | 0 | 328.0078 | 0 | 0 | 0.50852 | 0.562
2018-07-21 10:00 | 7 | 10 | 7 | 1 | 0 | 0.61076 | 40.1871 | 40.1871 | 30.5378 | 16.5437 | 10.0333 | 12.9006 | 12.9006 | 664.8426 | 30.5378 | 0 | 159.6354 | 505.2072 | 0 | 393.9556 | 0 | 0 | 9.6493 | 0 | 0 | 159.6354 | 505.2072 | 0 | 393.9556 | 0 | 0 | 0.61076 | 0.67533
2018-07-21 11:00 | 7 | 11 | 7 | 1 | 1 | 0.67703 | 41.8874 | 41.8874 | 33.8513 | 16.5437 | 10.0333 | 12.9006 | 12.9006 | 692.9709 | 33.8513 | 0 | 132.9463 | 560.0246 | 0 | 436.7017 | 0 | 0 | 8.0361 | 0 | 0 | 132.9463 | 560.0246 | 0 | 436.7017 | 0 | 0 | 0.67703 | 0.74876
2018-07-21 12:00 | 7 | 12 | 7 | 1 | 1 | 0.70442 | 44.8208 | 44.8208 | 35.2212 | 16.5437 | 10.0333 | 12.9006 | 12.9006 | 741.5002 | 35.2212 | 0 | 158.8117 | 582.6886 | 0 | 454.3748 | 0 | 0 | 9.5995 | 0 | 0 | 158.8117 | 582.6886 | 0 | 454.3748 | 0 | 0 | 0.70442 | 0.76923
2018-07-21 13:00 | 7 | 13 | 7 | 1 | 1 | 0.69142 | 46.2729 | 46.2729 | 34.5707 | 16.5437 | 10.0333 | 12.9006 | 12.9006 | 765.5233 | 34.5707 | 0 | 193.5964 | 571.9269 | 0 | 445.983 | 0 | 0 | 11.7021 | 0 | 0 | 193.5964 | 571.9269 | 0 | 445.983 | 0 | 0 | 0.69142 | 0.76408
2018-07-21 14:00 | 7 | 14 | 7 | 1 | 1 | 0.63892 | 48.2327 | 48.2327 | 31.9461 | 16.5437 | 10.0333 | 12.9006 | 12.9006 | 797.9459 | 31.9461 | 0 | 269.4404 | 528.5056 | 0 | 412.1235 | 0 | 0 | 16.2866 | 0 | 0 | 269.4404 | 528.5056 | 0 | 412.1235 | 0 | 0 | 0.63892 | 0.7054
2018-07-21 15:00 | 7 | 15 | 7 | 1 | 1 | 0.54966 | 52.2932 | 52.2932 | 27.4832 | 16.5437 | 10.0333 | 12.9006 | 12.9006 | 865.1207 | 27.4832 | 0 | 410.4487 | 454.672 | 0 | 354.5488 | 0 | 0 | 24.81 | 0 | 0 | 410.4487 | 454.672 | 0 | 354.5488 | 0 | 0 | 0.54966 | 0.60868
2018-07-21 16:00 | 7 | 16 | 7 | 1 | 1 | 0.4253 | 55.9683 | 55.9683 | 21.265 | 16.5437 | 10.0333 | 12.9006 | 12.9006 | 925.9205 | 21.265 | 0 | 574.1194 | 351.801 | 0 | 274.331 | 0 | 0 | 34.7033 | 0 | 0 | 574.1194 | 351.801 | 0 | 274.331 | 0 | 0 | 0.4253 | 0.40904
2018-07-21 17:00 | 7 | 17 | 7 | 1 | 1 | 0.26501 | 56.607 | 56.607 | 13.2507 | 16.5437 | 10.0333 | 12.9006 | 12.9006 | 936.4867 | 13.2507 | 0 | 717.2715 | 219.2152 | 0 | 170.9418 | 0 | 0 | 43.3563 | 0 | 0 | 717.2715 | 219.2152 | 0 | 170.9418 | 0 | 0 | 0.26501 | 0.29172
2018-07-21 18:00 | 7 | 18 | 7 | 1 | 1 | 0.08958 | 55.2876 | 55.2876 | 4.479 | 16.5437 | 10.0333 | 12.9006 | 12.9006 | 914.6601 | 4.479 | 0 | 840.5611 | 74.0989 | 0 | 57.7816 | 0 | 0 | 50.8086 | 0 | 0 | 840.5611 | 74.0989 | 0 | 57.7816 | 0 | 0 | 0.08958 | 0.099197
2018-07-21 19:00 | 7 | 19 | 7 | 1 | 0 | 0.0081193 | 54.0649 | 54.0649 | 0.40596 | 16.5437 | 10.0333 | 12.9006 | 12.9006 | 894.4312 | 0.40596 | 0 | 887.7151 | 6.7161 | 0 | 5.2372 | 0 | 0 | 53.6589 | 0 | 0 | 887.7151 | 6.7161 | 0 | 5.2372 | 0 | 0 | 0.0081193 | 0.009638
2018-07-21 20:00 | 7 | 20 | 7 | 1 | 0 | 0 | 52.22 | 52.22 | 0 | 16.5437 | 10.0333 | 12.9006 | 12.9006 | 863.9102 | 0 | 0 | 863.9102 | 0 | 0 | 0 | 0 | 0 | 52.22 | 0 | 0 | 863.9102 | 0 | 0 | 0 | 0 | 0 | 0 | 0
2018-07-21 21:00 | 7 | 21 | 7 | 1 | 0 | 0 | 46.108 | 46.108 | 0 | 16.5437 | 10.0333 | 12.9006 | 12.9006 | 762.7947 | 0 | 0 | 762.7947 | 0 | 0 | 0 | 0 | 0 | 46.108 | 0 | 0 | 762.7947 | 0 | 0 | 0 | 0 | 0 | 0 | 0
2018-07-21 22:00 | 7 | 22 | 7 | 1 | 0 | 0 | 37.8181 | 37.8181 | 0 | 16.5437 | 10.0333 | 12.9006 | 12.9006 | 625.6495 | 0 | 0 | 625.6495 | 0 | 0 | 0 | 0 | 0 | 37.8181 | 0 | 0 | 625.6495 | 0 | 0 | 0 | 0 | 0 | 0 | 0
2018-07-21 23:00 | 7 | 23 | 7 | 1 | 0 | 0 | 32.1898 | 32.1898 | 0 | 16.5437 | 10.0333 | 12.9006 | 12.9006 | 532.5374 | 0 | 0 | 532.5374 | 0 | 0 | 0 | 0 | 0 | 32.1898 | 0 | 0 | 532.5374 | 0 | 0 | 0 | 0 | 0 | 0 | 0
2018-07-22 | 7 | 0 | 1 | 1 | 0 | 0 | 28.018 | 28.018 | 0 | 16.5437 | 10.0333 | 12.9006 | 12.9006 | 463.5201 | 0 | 0 | 463.5201 | 0 | 0 | 0 | 0 | 0 | 28.018 | 0 | 0 | 463.5201 | 0 | 0 | 0 | 0 | 0 | 0 | 0
2018-07-22 01:00 | 7 | 1 | 1 | 1 | 0 | 0 | 25.8846 | 25.8846 | 0 | 16.5437 | 10.0333 | 12.9006 | 12.9006 | 428.2269 | 0 | 0 | 428.2269 | 0 | 0 | 0 | 0 | 0 | 25.8846 | 0 | 0 | 428.2269 | 0 | 0 | 0 | 0 | 0 | 0 | 0
2018-07-22 02:00 | 7 | 2 | 1 | 1 | 0 | 0 | 24.1652 | 24.1652 | 0 | 16.5437 | 10.0333 | 12.9006 | 12.9006 | 399.7805 | 0 | 0 | 399.7805 | 0 | 0 | 0 | 0 | 0 | 24.1652 | 0 | 0 | 399.7805 | 0 | 0 | 0 | 0 | 0 | 0 | 0
2018-07-22 03:00 | 7 | 3 | 1 | 1 | 0 | 0 | 23.1049 | 23.1049 | 0 | 16.5437 | 10.0333 | 12.9006 | 12.9006 | 382.239 | 0 | 0 | 382.239 | 0 | 0 | 0 | 0 | 0 | 23.1049 | 0 | 0 | 382.239 | 0 | 0 | 0 | 0 | 0 | 0 | 0
2018-07-22 04:00 | 7 | 4 | 1 | 1 | 0 | 0 | 23.1089 | 23.1089 | 0 | 16.5437 | 10.0333 | 12.9006 | 12.9006 | 382.3063 | 0 | 0 | 382.3063 | 0 | 0 | 0 | 0 | 0 | 23.1089 | 0 | 0 | 382.3063 | 0 | 0 | 0 | 0 | 0 | 0 | 0
2018-07-22 05:00 | 7 | 5 | 1 | 1 | 0 | 0.0013964 | 24.7675 | 24.7675 | 0.069819 | 16.5437 | 10.0333 | 12.9006 | 12.9006 | 409.7449 | 0.069819 | 0 | 408.5899 | 1.1551 | 0 | 0.90071 | 0 | 0 | 24.6977 | 0 | 0 | 408.5899 | 1.1551 | 0 | 0.90071 | 0 | 0 | 0.0013964 | 0.001165
2018-07-22 06:00 | 7 | 6 | 1 | 1 | 0 | 0.04057 | 28.3864 | 28.3864 | 2.0285 | 16.5437 | 10.0333 | 12.9006 | 12.9006 | 469.6159 | 2.0285 | 0 | 436.057 | 33.5589 | 0 | 26.1689 | 0 | 0 | 26.3579 | 0 | 0 | 436.057 | 33.5589 | 0 | 26.1689 | 0 | 0 | 0.04057 | 0.045519
2018-07-22 07:00 | 7 | 7 | 1 | 1 | 0 | 0.19971 | 33.7216 | 33.7216 | 9.9857 | 16.5437 | 10.0333 | 12.9006 | 12.9006 | 557.8793 | 9.9857 | 0 | 392.6792 | 165.2001 | 0 | 128.8214 | 0 | 0 | 23.7359 | 0 | 0 | 392.6792 | 165.2001 | 0 | 128.8214 | 0 | 0 | 0.19971 | 0.22111
2018-07-22 08:00 | 7 | 8 | 1 | 1 | 0 | 0.37492 | 37.5139 | 37.5139 | 18.7459 | 16.5437 | 10.0333 | 12.9006 | 12.9006 | 620.6169 | 18.7459 | 0 | 310.491 | 310.1259 | 0 | 241.8331 | 0 | 0 | 18.768 | 0 | 0 | 310.491 | 310.1259 | 0 | 241.8331 | 0 | 0 | 0.37492 | 0.41472
2018-07-22 09:00 | 7 | 9 | 1 | 1 | 0 | 0.50779 | 39.7635 | 39.7635 | 25.3895 | 16.5437 | 10.0333 | 12.9006 | 12.9006 | 657.8346 | 25.3895 | 0 | 237.7984 | 420.0362 | 0 | 327.5401 | 0 | 0 | 14.374 | 0 | 0 | 237.7984 | 420.0362 | 0 | 327.5401 | 0 | 0 | 0.50779 | 0.56266
2018-07-22 10:00 | 7 | 10 | 1 | 1 | 0 | 0.60214 | 40.9645 | 40.9645 | 30.1072 | 16.5437 | 10.0333 | 12.9006 | 12.9006 | 677.7022 | 30.1072 | 0 | 179.6187 | 498.0834 | 0 | 388.4006 | 0 | 0 | 10.8573 | 0 | 0 | 179.6187 | 498.0834 | 0 | 388.4006 | 0 | 0 | 0.60214 | 0.5761
2018-07-22 11:00 | 7 | 11 | 1 | 1 | 1 | 0.58791 | 42.6836 | 42.6836 | 29.3957 | 16.5437 | 10.0333 | 12.9006 | 12.9006 | 706.1431 | 29.3957 | 0 | 219.8305 | 486.3126 | 0 | 379.2218 | 0 | 0 | 13.2879 | 0 | 0 | 219.8305 | 486.3126 | 0 | 379.2218 | 0 | 0 | 0.58791 | 0.63825
2018-07-22 12:00 | 7 | 12 | 1 | 1 | 1 | 0.57262 | 45.5939 | 45.5939 | 28.6311 | 16.5437 | 10.0333 | 12.9006 | 12.9006 | 754.2909 | 28.6311 | 0 | 280.6268 | 473.6642 | 0 | 369.3587 | 0 | 0 | 16.9628 | 0 | 0 | 280.6268 | 473.6642 | 0 | 369.3587 | 0 | 0 | 0.57262 | 0.58823
2018-07-22 13:00 | 7 | 13 | 1 | 1 | 1 | 0.49198 | 46.3319 | 46.3319 | 24.5989 | 16.5437 | 10.0333 | 12.9006 | 12.9006 | 766.5002 | 24.5989 | 0 | 359.5434 | 406.9568 | 0 | 317.3409 | 0 | 0 | 21.733 | 0 | 0 | 359.5434 | 406.9568 | 0 | 317.3409 | 0 | 0 | 0.49198 | 0.57023
2018-07-22 14:00 | 7 | 14 | 1 | 1 | 1 | 0.45365 | 49.2275 | 49.2275 | 22.6825 | 16.5437 | 10.0333 | 12.9006 | 12.9006 | 814.4038 | 22.6825 | 0 | 439.1521 | 375.2517 | 0 | 292.6176 | 0 | 0 | 26.545 | 0 | 0 | 439.1521 | 375.2517 | 0 | 292.6176 | 0 | 0 | 0.45365 | 0.44202
2018-07-22 15:00 | 7 | 15 | 1 | 1 | 1 | 0.36156 | 54.4595 | 54.4595 | 18.0778 | 16.5437 | 10.0333 | 12.9006 | 12.9006 | 900.959 | 18.0778 | 0 | 601.8868 | 299.0723 | 0 | 233.2136 | 0 | 0 | 36.3817 | 0 | 0 | 601.8868 | 299.0723 | 0 | 233.2136 | 0 | 0 | 0.36156 | 0.43278
2018-07-22 16:00 | 7 | 16 | 1 | 1 | 1 | 0.26315 | 58.1508 | 58.1508 | 13.1573 | 16.5437 | 10.0333 | 12.9006 | 12.9006 | 962.0274 | 13.1573 | 0 | 744.3582 | 217.6691 | 0 | 169.7363 | 0 | 0 | 44.9936 | 0 | 0 | 744.3582 | 217.6691 | 0 | 169.7363 | 0 | 0 | 0.26315 | 0.34012
2018-07-22 17:00 | 7 | 17 | 1 | 1 | 1 | 0.22483 | 61.4369 | 61.4369 | 11.2413 | 16.5437 | 10.0333 | 12.9006 | 12.9006 | 1016.3908 | 11.2413 | 0 | 830.4185 | 185.9723 | 0 | 145.0194 | 0 | 0 | 50.1956 | 0 | 0 | 830.4185 | 185.9723 | 0 | 145.0194 | 0 | 0 | 0.22483 | 0.25779
2018-07-22 18:00 | 7 | 18 | 1 | 1 | 1 | 0.086695 | 60.3009 | 60.3009 | 4.3347 | 16.5437 | 10.0333 | 12.9006 | 12.9006 | 997.5979 | 4.3347 | 0 | 925.8855 | 71.7124 | 0 | 55.9206 | 0 | 0 | 55.9662 | 0 | 0 | 925.8855 | 71.7124 | 0 | 55.9206 | 0 | 0 | 0.086695 | 0.094392
2018-07-22 19:00 | 7 | 19 | 1 | 1 | 0 | 0.0086333 | 57.8882 | 57.8882 | 0.43167 | 16.5437 | 10.0333 | 12.9006 | 12.9006 | 957.6837 | 0.43167 | 0 | 950.5424 | 7.1414 | 0 | 5.5688 | 0 | 0 | 57.4566 | 0 | 0 | 950.5424 | 7.1414 | 0 | 5.5688 | 0 | 0 | 0.0086333 | 0.010744
2018-07-22 20:00 | 7 | 20 | 1 | 1 | 0 | 0 | 54.7631 | 54.7631 | 0 | 16.5437 | 10.0333 | 12.9006 | 12.9006 | 905.9823 | 0 | 0 | 905.9823 | 0 | 0 | 0 | 0 | 0 | 54.7631 | 0 | 0 | 905.9823 | 0 | 0 | 0 | 0 | 0 | 0 | 0
2018-07-22 21:00 | 7 | 21 | 1 | 1 | 0 | 0 | 48.922 | 48.922 | 0 | 16.5437 | 10.0333 | 12.9006 | 12.9006 | 809.35 | 0 | 0 | 809.35 | 0 | 0 | 0 | 0 | 0 | 48.922 | 0 | 0 | 809.35 | 0 | 0 | 0 | 0 | 0 | 0 | 0
2018-07-22 22:00 | 7 | 22 | 1 | 1 | 0 | 0 | 41.1875 | 41.1875 | 0 | 16.5437 | 10.0333 | 12.9006 | 12.9006 | 681.3919 | 0 | 0 | 681.3919 | 0 | 0 | 0 | 0 | 0 | 41.1875 | 0 | 0 | 681.3919 | 0 | 0 | 0 | 0 | 0 | 0 | 0
2018-07-22 23:00 | 7 | 23 | 1 | 1 | 0 | 0 | 35.795 | 35.795 | 0 | 16.5437 | 10.0333 | 12.9006 | 12.9006 | 592.1805 | 0 | 0 | 592.1805 | 0 | 0 | 0 | 0 | 0 | 35.795 | 0 | 0 | 592.1805 | 0 | 0 | 0 | 0 | 0 | 0 | 0
2018-07-23 | 7 | 0 | 2 | 1 | 0 | 0 | 31.1053 | 31.1053 | 0 | 16.5437 | 10.0333 | 12.9006 | 12.9006 | 514.5959 | 0 | 0 | 514.5959 | 0 | 0 | 0 | 0 | 0 | 31.1053 | 0 | 0 | 514.5959 | 0 | 0 | 0 | 0 | 0 | 0 | 0
2018-07-23 01:00 | 7 | 1 | 2 | 1 | 0 | 0 | 28.2718 | 28.2718 | 0 | 16.5437 | 10.0333 | 12.9006 | 12.9006 | 467.7187 | 0 | 0 | 467.7187 | 0 | 0 | 0 | 0 | 0 | 28.2718 | 0 | 0 | 467.7187 | 0 | 0 | 0 | 0 | 0 | 0 | 0
2018-07-23 02:00 | 7 | 2 | 2 | 1 | 0 | 0 | 26.2493 | 26.2493 | 0 | 16.5437 | 10.0333 | 12.9006 | 12.9006 | 434.2599 | 0 | 0 | 434.2599 | 0 | 0 | 0 | 0 | 0 | 26.2493 | 0 | 0 | 434.2599 | 0 | 0 | 0 | 0 | 0 | 0 | 0
2018-07-23 03:00 | 7 | 3 | 2 | 1 | 0 | 0 | 25.1043 | 25.1043 | 0 | 16.5437 | 10.0333 | 12.9006 | 12.9006 | 415.3166 | 0 | 0 | 415.3166 | 0 | 0 | 0 | 0 | 0 | 25.1043 | 0 | 0 | 415.3166 | 0 | 0 | 0 | 0 | 0 | 0 | 0
2018-07-23 04:00 | 7 | 4 | 2 | 1 | 0 | 0 | 25.5609 | 25.5609 | 0 | 16.5437 | 10.0333 | 12.9006 | 12.9006 | 422.8705 | 0 | 0 | 422.8705 | 0 | 0 | 0 | 0 | 0 | 25.5609 | 0 | 0 | 422.8705 | 0 | 0 | 0 | 0 | 0 | 0 | 0
2018-07-23 05:00 | 7 | 5 | 2 | 1 | 0 | 0.00092343 | 29.7384 | 29.7384 | 0.046172 | 16.5437 | 10.0333 | 12.9006 | 12.9006 | 491.9815 | 0.046172 | 0 | 491.2176 | 0.76385 | 0 | 0.59564 | 0 | 0 | 29.6922 | 0 | 0 | 491.2176 | 0.76385 | 0 | 0.59564 | 0 | 0 | 0.00092343 | 0.00065333
2018-07-23 06:00 | 7 | 6 | 2 | 1 | 0 | 0.038292 | 36.2906 | 36.2906 | 1.9146 | 16.5437 | 10.0333 | 12.9006 | 12.9006 | 600.3788 | 1.9146 | 0 | 568.704 | 31.6748 | 0 | 24.6997 | 0 | 0 | 34.3759 | 0 | 0 | 568.704 | 31.6748 | 0 | 24.6997 | 0 | 0 | 0.038292 | 0.044334
2018-07-23 07:00 | 7 | 7 | 2 | 1 | 0 | 0.19347 | 38.2365 | 38.2365 | 9.6735 | 16.5437 | 10.0333 | 12.9006 | 12.9006 | 632.5725 | 9.6735 | 0 | 472.5374 | 160.0351 | 0 | 124.7938 | 0 | 0 | 28.563 | 0 | 0 | 472.5374 | 160.0351 | 0 | 124.7938 | 0 | 0 | 0.19347 | 0.21384
2018-07-23 08:00 | 7 | 8 | 2 | 1 | 0 | 0.36086 | 39.5325 | 39.5325 | 18.0431 | 16.5437 | 10.0333 | 12.9006 | 12.9006 | 654.0131 | 18.0431 | 0 | 355.5149 | 298.4982 | 0 | 232.766 | 0 | 0 | 21.4895 | 0 | 0 | 355.5149 | 298.4982 | 0 | 232.766 | 0 | 0 | 0.36086 | 0.39906
2018-07-23 09:00 | 7 | 9 | 2 | 1 | 0 | 0.41346 | 40.7603 | 40.7603 | 20.6728 | 16.5437 | 10.0333 | 12.9006 | 12.9006 | 674.3251 | 20.6728 | 0 | 332.322 | 342.0031 | 0 | 266.6906 | 0 | 0 | 20.0876 | 0 | 0 | 332.322 | 342.0031 | 0 | 266.6906 | 0 | 0 | 0.41346 | 0.53653
2018-07-23 10:00 | 7 | 10 | 2 | 1 | 0 | 0.57646 | 43.1269 | 43.1269 | 28.8229 | 16.5437 | 10.0333 | 12.9006 | 12.9006 | 713.4767 | 28.8229 | 0 | 236.6403 | 476.8364 | 0 | 371.8324 | 0 | 0 | 14.304 | 0 | 0 | 236.6403 | 476.8364 | 0 | 371.8324 | 0 | 0 | 0.57646 | 0.6379
2018-07-23 11:00 | 7 | 11 | 2 | 1 | 1 | 0.63428 | 45.8347 | 45.8347 | 31.7138 | 16.5437 | 10.0333 | 12.9006 | 12.9006 | 758.2737 | 31.7138 | 0 | 233.612 | 524.6617 | 0 | 409.126 | 0 | 0 | 14.1209 | 0 | 0 | 233.612 | 524.6617 | 0 | 409.126 | 0 | 0 | 0.63428 | 0.701
2018-07-23 12:00 | 7 | 12 | 2 | 1 | 1 | 0.4118 | 45.5872 | 45.5872 | 20.5898 | 16.5437 | 10.0333 | 12.9006 | 12.9006 | 754.1794 | 20.5898 | 0 | 413.5486 | 340.6308 | 0 | 265.6205 | 0 | 0 | 24.9974 | 0 | 0 | 413.5486 | 340.6308 | 0 | 265.6205 | 0 | 0 | 0.4118 | 0.67938
2018-07-23 13:00 | 7 | 13 | 2 | 1 | 1 | 0.65014 | 45.1818 | 45.1818 | 32.507 | 16.5437 | 10.0333 | 12.9006 | 12.9006 | 747.4724 | 32.507 | 0 | 209.6866 | 537.7858 | 0 | 419.3601 | 0 | 0 | 12.6747 | 0 | 0 | 209.6866 | 537.7858 | 0 | 419.3601 | 0 | 0 | 0.65014 | 0.71916
2018-07-23 14:00 | 7 | 14 | 2 | 1 | 1 | 0.60278 | 47.5115 | 47.5115 | 30.1391 | 16.5437 | 10.0333 | 12.9006 | 12.9006 | 786.014 | 30.1391 | 0 | 287.402 | 498.612 | 0 | 388.8128 | 0 | 0 | 17.3723 | 0 | 0 | 287.402 | 498.612 | 0 | 388.8128 | 0 | 0 | 0.60278 | 0.66712
2018-07-23 15:00 | 7 | 15 | 2 | 1 | 1 | 0.52108 | 50.7311 | 50.7311 | 26.0539 | 16.5437 | 10.0333 | 12.9006 | 12.9006 | 839.2791 | 26.0539 | 0 | 408.2529 | 431.0262 | 0 | 336.11 | 0 | 0 | 24.6773 | 0 | 0 | 408.2529 | 431.0262 | 0 | 336.11 | 0 | 0 | 0.52108 | 0.57537
2018-07-23 16:00 | 7 | 16 | 2 | 1 | 1 | 0.4024 | 54.2133 | 54.2133 | 20.1198 | 16.5437 | 10.0333 | 12.9006 | 12.9006 | 896.8871 | 20.1198 | 0 | 564.0311 | 332.8561 | 0 | 259.5579 | 0 | 0 | 34.0935 | 0 | 0 | 564.0311 | 332.8561 | 0 | 259.5579 | 0 | 0 | 0.4024 | 0.44331
2018-07-23 17:00 | 7 | 17 | 2 | 1 | 1 | 0.24783 | 56.3682 | 56.3682 | 12.3916 | 16.5437 | 10.0333 | 12.9006 | 12.9006 | 932.5373 | 12.3916 | 0 | 727.5356 | 205.0017 | 0 | 159.8583 | 0 | 0 | 43.9767 | 0 | 0 | 727.5356 | 205.0017 | 0 | 159.8583 | 0 | 0 | 0.24783 | 0.27176
2018-07-23 18:00 | 7 | 18 | 2 | 1 | 1 | 0.07475 | 55.1002 | 55.1002 | 3.7375 | 16.5437 | 10.0333 | 12.9006 | 12.9006 | 911.5595 | 3.7375 | 0 | 849.7278 | 61.8317 | 0 | 48.2158 | 0 | 0 | 51.3627 | 0 | 0 | 849.7278 | 61.8317 | 0 | 48.2158 | 0 | 0 | 0.07475 | 0.066793
2018-07-23 19:00 | 7 | 19 | 2 | 1 | 0 | 0.0086355 | 51.9484 | 51.9484 | 0.43177 | 16.5437 | 10.0333 | 12.9006 | 12.9006 | 859.4165 | 0.43177 | 0 | 852.2733 | 7.1431 | 0 | 5.5701 | 0 | 0 | 51.5166 | 0 | 0 | 852.2733 | 7.1431 | 0 | 5.5701 | 0 | 0 | 0.0086355 | 0.0086367
2018-07-23 20:00 | 7 | 20 | 2 | 1 | 0 | 0 | 48.6607 | 48.6607 | 0 | 16.5437 | 10.0333 | 12.9006 | 12.9006 | 805.026 | 0 | 0 | 805.026 | 0 | 0 | 0 | 0 | 0 | 48.6607 | 0 | 0 | 805.026 | 0 | 0 | 0 | 0 | 0 | 0 | 0
2018-07-23 21:00 | 7 | 21 | 2 | 1 | 0 | 0 | 42.2917 | 42.2917 | 0 | 16.5437 | 10.0333 | 12.9006 | 12.9006 | 699.6597 | 0 | 0 | 699.6597 | 0 | 0 | 0 | 0 | 0 | 42.2917 | 0 | 0 | 699.6597 | 0 | 0 | 0 | 0 | 0 | 0 | 0
2018-07-23 22:00 | 7 | 22 | 2 | 1 | 0 | 0 | 34.1635 | 34.1635 | 0 | 16.5437 | 10.0333 | 12.9006 | 12.9006 | 565.1888 | 0 | 0 | 565.1888 | 0 | 0 | 0 | 0 | 0 | 34.1635 | 0 | 0 | 565.1888 | 0 | 0 | 0 | 0 | 0 | 0 | 0
2018-07-23 23:00 | 7 | 23 | 2 | 1 | 0 | 0 | 29.3411 | 29.3411 | 0 | 16.5437 | 10.0333 | 12.9006 | 12.9006 | 485.4093 | 0 | 0 | 485.4093 | 0 | 0 | 0 | 0 | 0 | 29.3411 | 0 | 0 | 485.4093 | 0 | 0 | 0 | 0 | 0 | 0 | 0
2018-07-24 | 7 | 0 | 3 | 1 | 0 | 0 | 25.3695 | 25.3695 | 0 | 16.5437 | 10.0333 | 12.9006 | 12.9006 | 419.7049 | 0 | 0 | 419.7049 | 0 | 0 | 0 | 0 | 0 | 25.3695 | 0 | 0 | 419.7049 | 0 | 0 | 0 | 0 | 0 | 0 | 0
2018-07-24 01:00 | 7 | 1 | 3 | 1 | 0 | 0 | 23.0481 | 23.0481 | 0 | 16.5437 | 10.0333 | 12.9006 | 12.9006 | 381.2998 | 0 | 0 | 381.2998 | 0 | 0 | 0 | 0 | 0 | 23.0481 | 0 | 0 | 381.2998 | 0 | 0 | 0 | 0 | 0 | 0 | 0
2018-07-24 02:00 | 7 | 2 | 3 | 1 | 0 | 0 | 21.0702 | 21.0702 | 0 | 16.5437 | 10.0333 | 12.9006 | 12.9006 | 348.5787 | 0 | 0 | 348.5787 | 0 | 0 | 0 | 0 | 0 | 21.0702 | 0 | 0 | 348.5787 | 0 | 0 | 0 | 0 | 0 | 0 | 0
2018-07-24 03:00 | 7 | 3 | 3 | 1 | 0 | 0 | 19.8049 | 19.8049 | 0 | 16.5437 | 10.0333 | 12.9006 | 12.9006 | 327.6459 | 0 | 0 | 327.6459 | 0 | 0 | 0 | 0 | 0 | 19.8049 | 0 | 0 | 327.6459 | 0 | 0 | 0 | 0 | 0 | 0 | 0
2018-07-24 04:00 | 7 | 4 | 3 | 1 | 0 | 0 | 19.9273 | 19.9273 | 0 | 16.5437 | 10.0333 | 12.9006 | 12.9006 | 329.6709 | 0 | 0 | 329.6709 | 0 | 0 | 0 | 0 | 0 | 19.9273 | 0 | 0 | 329.6709 | 0 | 0 | 0 | 0 | 0 | 0 | 0
2018-07-24 05:00 | 7 | 5 | 3 | 1 | 0 | 0.00041982 | 24.3498 | 24.3498 | 0.020991 | 16.5437 | 10.0333 | 12.9006 | 12.9006 | 402.8344 | 0.020991 | 0 | 402.4872 | 0.34727 | 0 | 0.2708 | 0 | 0 | 24.3288 | 0 | 0 | 402.4872 | 0.34727 | 0 | 0.2708 | 0 | 0 | 0.00041982 | 0
2018-07-24 06:00 | 7 | 6 | 3 | 1 | 0 | 0.037195 | 30.7052 | 30.7052 | 1.8597 | 16.5437 | 10.0333 | 12.9006 | 12.9006 | 507.9768 | 1.8597 | 0 | 477.21 | 30.7668 | 0 | 23.9916 | 0 | 0 | 28.8455 | 0 | 0 | 477.21 | 30.7668 | 0 | 23.9916 | 0 | 0 | 0.037195 | 0.04299
2018-07-24 07:00 | 7 | 7 | 3 | 1 | 0 | 0.18881 | 33.5638 | 33.5638 | 9.4404 | 16.5437 | 10.0333 | 12.9006 | 12.9006 | 555.2685 | 9.4404 | 0 | 399.0897 | 156.1788 | 0 | 121.7867 | 0 | 0 | 24.1234 | 0 | 0 | 399.0897 | 156.1788 | 0 | 121.7867 | 0 | 0 | 0.18881 | 0.20888
2018-07-24 08:00 | 7 | 8 | 3 | 1 | 0 | 0.35375 | 35.7893 | 35.7893 | 17.6875 | 16.5437 | 10.0333 | 12.9006 | 12.9006 | 592.0867 | 17.6875 | 0 | 299.4698 | 292.6169 | 0 | 228.1798 | 0 | 0 | 18.1018 | 0 | 0 | 299.4698 | 292.6169 | 0 | 228.1798 | 0 | 0 | 0.35375 | 0.39016
2018-07-24 09:00 | 7 | 9 | 3 | 1 | 0 | 0.46785 | 38.4877 | 38.4877 | 23.3927 | 16.5437 | 10.0333 | 12.9006 | 12.9006 | 636.7272 | 23.3927 | 0 | 249.7262 | 387.001 | 0 | 301.7796 | 0 | 0 | 15.095 | 0 | 0 | 249.7262 | 387.001 | 0 | 301.7796 | 0 | 0 | 0.46785 | 0.51823
2018-07-24 10:00 | 7 | 10 | 3 | 1 | 0 | 0.55407 | 40.0556 | 40.0556 | 27.7035 | 16.5437 | 10.0333 | 12.9006 | 12.9006 | 662.6671 | 27.7035 | 0 | 204.3505 | 458.3166 | 0 | 357.3908 | 0 | 0 | 12.3522 | 0 | 0 | 204.3505 | 458.3166 | 0 | 357.3908 | 0 | 0 | 0.55407 | 0.61552
2018-07-24 11:00 | 7 | 11 | 3 | 1 | 1 | 0.62286 | 40.7793 | 40.7793 | 31.143 | 16.5437 | 10.0333 | 12.9006 | 12.9006 | 674.6395 | 31.143 | 0 | 159.4193 | 515.2202 | 0 | 401.7637 | 0 | 0 | 9.6363 | 0 | 0 | 159.4193 | 515.2202 | 0 | 401.7637 | 0 | 0 | 0.62286 | 0.69055
2018-07-24 12:00 | 7 | 12 | 3 | 1 | 1 | 0.6267 | 42.0407 | 42.0407 | 31.3347 | 16.5437 | 10.0333 | 12.9006 | 12.9006 | 695.5065 | 31.3347 | 0 | 177.1149 | 518.3916 | 0 | 404.2367 | 0 | 0 | 10.7059 | 0 | 0 | 177.1149 | 518.3916 | 0 | 404.2367 | 0 | 0 | 0.6267 | 0.72286
2018-07-24 13:00 | 7 | 13 | 3 | 1 | 1 | 0.56049 | 43.5618 | 43.5618 | 28.0243 | 16.5437 | 10.0333 | 12.9006 | 12.9006 | 720.6722 | 28.0243 | 0 | 257.0468 | 463.6255 | 0 | 361.5306 | 0 | 0 | 15.5375 | 0 | 0 | 257.0468 | 463.6255 | 0 | 361.5306 | 0 | 0 | 0.56049 | 0.59001
2018-07-24 14:00 | 7 | 14 | 3 | 1 | 1 | 0.59817 | 45.0817 | 45.0817 | 29.9085 | 16.5437 | 10.0333 | 12.9006 | 12.9006 | 745.8158 | 29.9085 | 0 | 251.0195 | 494.7962 | 0 | 385.8372 | 0 | 0 | 15.1732 | 0 | 0 | 251.0195 | 494.7962 | 0 | 385.8372 | 0 | 0 | 0.59817 | 0.5711
2018-07-24 15:00 | 7 | 15 | 3 | 1 | 1 | 0.51237 | 47.8444 | 47.8444 | 25.6186 | 16.5437 | 10.0333 | 12.9006 | 12.9006 | 791.5212 | 25.6186 | 0 | 367.6948 | 423.8264 | 0 | 330.4956 | 0 | 0 | 22.2257 | 0 | 0 | 367.6948 | 423.8264 | 0 | 330.4956 | 0 | 0 | 0.51237 | 0.56668
2018-07-24 16:00 | 7 | 16 | 3 | 1 | 1 | 0.35296 | 51.9631 | 51.9631 | 17.6479 | 16.5437 | 10.0333 | 12.9006 | 12.9006 | 859.6605 | 17.6479 | 0 | 567.6995 | 291.961 | 0 | 227.6683 | 0 | 0 | 34.3152 | 0 | 0 | 567.6995 | 291.961 | 0 | 227.6683 | 0 | 0 | 0.35296 | 0.38046
2018-07-24 17:00 | 7 | 17 | 3 | 1 | 1 | 0.22676 | 54.2202 | 54.2202 | 11.338 | 16.5437 | 10.0333 | 12.9006 | 12.9006 | 897.0008 | 11.338 | 0 | 709.4287 | 187.5721 | 0 | 146.2669 | 0 | 0 | 42.8822 | 0 | 0 | 709.4287 | 187.5721 | 0 | 146.2669 | 0 | 0 | 0.22676 | 0.26889
2018-07-24 18:00 | 7 | 18 | 3 | 1 | 1 | 0.082917 | 53.4022 | 53.4022 | 4.1458 | 16.5437 | 10.0333 | 12.9006 | 12.9006 | 883.4677 | 4.1458 | 0 | 814.8802 | 68.5875 | 0 | 53.4838 | 0 | 0 | 49.2563 | 0 | 0 | 814.8802 | 68.5875 | 0 | 53.4838 | 0 | 0 | 0.082917 | 0.093434
2018-07-24 19:00 | 7 | 19 | 3 | 1 | 0 | 0.0099311 | 51.8428 | 51.8428 | 0.49655 | 16.5437 | 10.0333 | 12.9006 | 12.9006 | 857.67 | 0.49655 | 0 | 849.4552 | 8.2148 | 0 | 6.4058 | 0 | 0 | 51.3462 | 0 | 0 | 849.4552 | 8.2148 | 0 | 6.4058 | 0 | 0 | 0.0099311 | 0.009325
2018-07-24 20:00 | 7 | 20 | 3 | 1 | 0 | 0 | 48.7459 | 48.7459 | 0 | 16.5437 | 10.0333 | 12.9006 | 12.9006 | 806.4357 | 0 | 0 | 806.4357 | 0 | 0 | 0 | 0 | 0 | 48.7459 | 0 | 0 | 806.4357 | 0 | 0 | 0 | 0 | 0 | 0 | 0
2018-07-24 21:00 | 7 | 21 | 3 | 1 | 0 | 0 | 42.8345 | 42.8345 | 0 | 16.5437 | 10.0333 | 12.9006 | 12.9006 | 708.6397 | 0 | 0 | 708.6397 | 0 | 0 | 0 | 0 | 0 | 42.8345 | 0 | 0 | 708.6397 | 0 | 0 | 0 | 0 | 0 | 0 | 0
2018-07-24 22:00 | 7 | 22 | 3 | 1 | 0 | 0 | 34.4247 | 34.4247 | 0 | 16.5437 | 10.0333 | 12.9006 | 12.9006 | 569.511 | 0 | 0 | 569.511 | 0 | 0 | 0 | 0 | 0 | 34.4247 | 0 | 0 | 569.511 | 0 | 0 | 0 | 0 | 0 | 0 | 0
2018-07-24 23:00 | 7 | 23 | 3 | 1 | 0 | 0 | 29.3449 | 29.3449 | 0 | 16.5437 | 10.0333 | 12.9006 | 12.9006 | 485.4723 | 0 | 0 | 485.4723 | 0 | 0 | 0 | 0 | 0 | 29.3449 | 0 | 0 | 485.4723 | 0 | 0 | 0 | 0 | 0 | 0 | 0
2018-07-25 | 7 | 0 | 4 | 1 | 0 | 0 | 25.6191 | 25.6191 | 0 | 16.5437 | 10.0333 | 12.9006 | 12.9006 | 423.8346 | 0 | 0 | 423.8346 | 0 | 0 | 0 | 0 | 0 | 25.6191 | 0 | 0 | 423.8346 | 0 | 0 | 0 | 0 | 0 | 0 | 0
2018-07-25 01:00 | 7 | 1 | 4 | 1 | 0 | 0 | 22.6925 | 22.6925 | 0 | 16.5437 | 10.0333 | 12.9006 | 12.9006 | 375.4168 | 0 | 0 | 375.4168 | 0 | 0 | 0 | 0 | 0 | 22.6925 | 0 | 0 | 375.4168 | 0 | 0 | 0 | 0 | 0 | 0 | 0
2018-07-25 02:00 | 7 | 2 | 4 | 1 | 0 | 0 | 20.8674 | 20.8674 | 0 | 16.5437 | 10.0333 | 12.9006 | 12.9006 | 345.2228 | 0 | 0 | 345.2228 | 0 | 0 | 0 | 0 | 0 | 20.8674 | 0 | 0 | 345.2228 | 0 | 0 | 0 | 0 | 0 | 0 | 0
2018-07-25 03:00 | 7 | 3 | 4 | 1 | 0 | 0 | 20.54 | 20.54 | 0 | 16.5437 | 10.0333 | 12.9006 | 12.9006 | 339.8066 | 0 | 0 | 339.8066 | 0 | 0 | 0 | 0 | 0 | 20.54 | 0 | 0 | 339.8066 | 0 | 0 | 0 | 0 | 0 | 0 | 0
2018-07-25 04:00 | 7 | 4 | 4 | 1 | 0 | 0 | 20.823 | 20.823 | 0 | 16.5437 | 10.0333 | 12.9006 | 12.9006 | 344.4881 | 0 | 0 | 344.4881 | 0 | 0 | 0 | 0 | 0 | 20.823 | 0 | 0 | 344.4881 | 0 | 0 | 0 | 0 | 0 | 0 | 0
2018-07-25 05:00 | 7 | 5 | 4 | 1 | 0 | 0 | 24.9622 | 24.9622 | 0 | 16.5437 | 10.0333 | 12.9006 | 12.9006 | 412.9663 | 0 | 0 | 412.9663 | 0 | 0 | 0 | 0 | 0 | 24.9622 | 0 | 0 | 412.9663 | 0 | 0 | 0 | 0 | 0 | 0 | 0
2018-07-25 06:00 | 7 | 6 | 4 | 1 | 0 | 0.038806 | 30.3582 | 30.3582 | 1.9403 | 16.5437 | 10.0333 | 12.9006 | 12.9006 | 502.2363 | 1.9403 | 0 | 470.1364 | 32.0999 | 0 | 25.0312 | 0 | 0 | 28.4179 | 0 | 0 | 470.1364 | 32.0999 | 0 | 25.0312 | 0 | 0 | 0.038806 | 0.046062
2018-07-25 07:00 | 7 | 7 | 4 | 1 | 0 | 0.18214 | 32.0556 | 32.0556 | 9.1069 | 16.5437 | 10.0333 | 12.9006 | 12.9006 | 530.3166 | 9.1069 | 0 | 379.655 | 150.6615 | 0 | 117.4844 | 0 | 0 | 22.9487 | 0 | 0 | 379.655 | 150.6615 | 0 | 117.4844 | 0 | 0 | 0.18214 | 0.2008
2018-07-25 08:00 | 7 | 8 | 4 | 1 | 0 | 0.3489 | 33.8625 | 33.8625 | 17.4452 | 16.5437 | 10.0333 | 12.9006 | 12.9006 | 560.2094 | 17.4452 | 0 | 271.6019 | 288.6076 | 0 | 225.0533 | 0 | 0 | 16.4173 | 0 | 0 | 271.6019 | 288.6076 | 0 | 225.0533 | 0 | 0 | 0.3489 | 0.38383
2018-07-25 09:00 | 7 | 9 | 4 | 1 | 0 | 0.44973 | 34.3006 | 34.3006 | 22.4863 | 16.5437 | 10.0333 | 12.9006 | 12.9006 | 567.4571 | 22.4863 | 0 | 195.4504 | 372.0067 | 0 | 290.0871 | 0 | 0 | 11.8142 | 0 | 0 | 195.4504 | 372.0067 | 0 | 290.0871 | 0 | 0 | 0.44973 | 0.41872
2018-07-25 10:00 | 7 | 10 | 4 | 1 | 0 | 0.33786 | 36.8208 | 36.8208 | 16.8932 | 16.5437 | 10.0333 | 12.9006 | 12.9006 | 609.1507 | 16.8932 | 0 | 329.6753 | 279.4755 | 0 | 217.9322 | 0 | 0 | 19.9276 | 0 | 0 | 329.6753 | 279.4755 | 0 | 217.9322 | 0 | 0 | 0.33786 | 0.23831
2018-07-25 11:00 | 7 | 11 | 4 | 1 | 1 | 0.63903 | 37.9884 | 37.9884 | 31.9514 | 16.5437 | 10.0333 | 12.9006 | 12.9006 | 628.4667 | 31.9514 | 0 | 99.8734 | 528.5933 | 0 | 412.1918 | 0 | 0 | 6.037 | 0 | 0 | 99.8734 | 528.5933 | 0 | 412.1918 | 0 | 0 | 0.63903 | 0.58976
2018-07-25 12:00 | 7 | 12 | 4 | 1 | 1 | 0.51168 | 38.7899 | 38.7899 | 25.5839 | 16.5437 | 10.0333 | 12.9006 | 12.9006 | 641.7263 | 25.5839 | 0 | 218.4748 | 423.2515 | 0 | 330.0474 | 0 | 0 | 13.206 | 0 | 0 | 218.4748 | 423.2515 | 0 | 330.0474 | 0 | 0 | 0.51168 | 0.58614
2018-07-25 13:00 | 7 | 13 | 4 | 1 | 1 | 0.49469 | 39.805 | 39.805 | 24.7346 | 16.5437 | 10.0333 | 12.9006 | 12.9006 | 658.5208 | 24.7346 | 0 | 249.3191 | 409.2018 | 0 | 319.0915 | 0 | 0 | 15.0704 | 0 | 0 | 249.3191 | 409.2018 | 0 | 319.0915 | 0 | 0 | 0.49469 | 0.6581
2018-07-25 14:00 | 7 | 14 | 4 | 1 | 1 | 0.59509 | 41.8731 | 41.8731 | 29.7544 | 16.5437 | 10.0333 | 12.9006 | 12.9006 | 692.7338 | 29.7544 | 0 | 200.4862 | 492.2477 | 0 | 383.8499 | 0 | 0 | 12.1186 | 0 | 0 | 200.4862 | 492.2477 | 0 | 383.8499 | 0 | 0 | 0.59509 | 0.65323
2018-07-25 15:00 | 7 | 15 | 4 | 1 | 1 | 0.50926 | 44.6667 | 44.6667 | 25.463 | 16.5437 | 10.0333 | 12.9006 | 12.9006 | 738.9514 | 25.463 | 0 | 317.6992 | 421.2522 | 0 | 328.4883 | 0 | 0 | 19.2037 | 0 | 0 | 317.6992 | 421.2522 | 0 | 328.4883 | 0 | 0 | 0.50926 | 0.50241
2018-07-25 16:00 | 7 | 16 | 4 | 1 | 1 | 0.39016 | 49.1875 | 49.1875 | 19.5078 | 16.5437 | 10.0333 | 12.9006 | 12.9006 | 813.741 | 19.5078 | 0 | 491.0105 | 322.7305 | 0 | 251.6621 | 0 | 0 | 29.6797 | 0 | 0 | 491.0105 | 322.7305 | 0 | 251.6621 | 0 | 0 | 0.39016 | 0.33101
2018-07-25 17:00 | 7 | 17 | 4 | 1 | 1 | 0.20753 | 50.9594 | 50.9594 | 10.3764 | 16.5437 | 10.0333 | 12.9006 | 12.9006 | 843.0558 | 10.3764 | 0 | 671.3921 | 171.6637 | 0 | 133.8617 | 0 | 0 | 40.583 | 0 | 0 | 671.3921 | 171.6637 | 0 | 133.8617 | 0 | 0 | 0.20753 | 0.21093
2018-07-25 18:00 | 7 | 18 | 4 | 1 | 1 | 0.081798 | 49.703 | 49.703 | 4.0899 | 16.5437 | 10.0333 | 12.9006 | 12.9006 | 822.2703 | 4.0899 | 0 | 754.6081 | 67.6623 | 0 | 52.7624 | 0 | 0 | 45.6131 | 0 | 0 | 754.6081 | 67.6623 | 0 | 52.7624 | 0 | 0 | 0.081798 | 0.092316
2018-07-25 19:00 | 7 | 19 | 4 | 1 | 0 | 0.0073393 | 48.0239 | 48.0239 | 0.36697 | 16.5437 | 10.0333 | 12.9006 | 12.9006 | 794.4915 | 0.36697 | 0 | 788.4205 | 6.071 | 0 | 4.7341 | 0 | 0 | 47.6569 | 0 | 0 | 788.4205 | 6.071 | 0 | 4.7341 | 0 | 0 | 0.0073393 | 0.009042
2018-07-25 20:00 | 7 | 20 | 4 | 1 | 0 | 0 | 44.8886 | 44.8886 | 0 | 16.5437 | 10.0333 | 12.9006 | 12.9006 | 742.6223 | 0 | 0 | 742.6223 | 0 | 0 | 0 | 0 | 0 | 44.8886 | 0 | 0 | 742.6223 | 0 | 0 | 0 | 0 | 0 | 0 | 0
2018-07-25 21:00 | 7 | 21 | 4 | 1 | 0 | 0 | 39.7041 | 39.7041 | 0 | 16.5437 | 10.0333 | 12.9006 | 12.9006 | 656.8521 | 0 | 0 | 656.8521 | 0 | 0 | 0 | 0 | 0 | 39.7041 | 0 | 0 | 656.8521 | 0 | 0 | 0 | 0 | 0 | 0 | 0
2018-07-25 22:00 | 7 | 22 | 4 | 1 | 0 | 0 | 32.571 | 32.571 | 0 | 16.5437 | 10.0333 | 12.9006 | 12.9006 | 538.8431 | 0 | 0 | 538.8431 | 0 | 0 | 0 | 0 | 0 | 32.571 | 0 | 0 | 538.8431 | 0 | 0 | 0 | 0 | 0 | 0 | 0
2018-07-25 23:00 | 7 | 23 | 4 | 1 | 0 | 0 | 27.7728 | 27.7728 | 0 | 16.5437 | 10.0333 | 12.9006 | 12.9006 | 459.4643 | 0 | 0 | 459.4643 | 0 | 0 | 0 | 0 | 0 | 27.7728 | 0 | 0 | 459.4643 | 0 | 0 | 0 | 0 | 0 | 0 | 0
2018-07-26 | 7 | 0 | 5 | 1 | 0 | 0 | 23.6309 | 23.6309 | 0 | 16.5437 | 10.0333 | 12.9006 | 12.9006 | 390.9411 | 0 | 0 | 390.9411 | 0 | 0 | 0 | 0 | 0 | 23.6309 | 0 | 0 | 390.9411 | 0 | 0 | 0 | 0 | 0 | 0 | 0
2018-07-26 01:00 | 7 | 1 | 5 | 1 | 0 | 0 | 21.153 | 21.153 | 0 | 16.5437 | 10.0333 | 12.9006 | 12.9006 | 349.9479 | 0 | 0 | 349.9479 | 0 | 0 | 0 | 0 | 0 | 21.153 | 0 | 0 | 349.9479 | 0 | 0 | 0 | 0 | 0 | 0 | 0
2018-07-26 02:00 | 7 | 2 | 5 | 1 | 0 | 0 | 19.6281 | 19.6281 | 0 | 16.5437 | 10.0333 | 12.9006 | 12.9006 | 324.7204 | 0 | 0 | 324.7204 | 0 | 0 | 0 | 0 | 0 | 19.6281 | 0 | 0 | 324.7204 | 0 | 0 | 0 | 0 | 0 | 0 | 0
2018-07-26 03:00 | 7 | 3 | 5 | 1 | 0 | 0 | 18.9507 | 18.9507 | 0 | 16.5437 | 10.0333 | 12.9006 | 12.9006 | 313.5134 | 0 | 0 | 313.5134 | 0 | 0 | 0 | 0 | 0 | 18.9507 | 0 | 0 | 313.5134 | 0 | 0 | 0 | 0 | 0 | 0 | 0
2018-07-26 04:00 | 7 | 4 | 5 | 1 | 0 | 0 | 19.2622 | 19.2622 | 0 | 16.5437 | 10.0333 | 12.9006 | 12.9006 | 318.6677 | 0 | 0 | 318.6677 | 0 | 0 | 0 | 0 | 0 | 19.2622 | 0 | 0 | 318.6677 | 0 | 0 | 0 | 0 | 0 | 0 | 0
2018-07-26 05:00 | 7 | 5 | 5 | 1 | 0 | 0 | 24.1752 | 24.1752 | 0 | 16.5437 | 10.0333 | 12.9006 | 12.9006 | 399.9466 | 0 | 0 | 399.9466 | 0 | 0 | 0 | 0 | 0 | 24.1752 | 0 | 0 | 399.9466 | 0 | 0 | 0 | 0 | 0 | 0 | 0
2018-07-26 06:00 | 7 | 6 | 5 | 1 | 0 | 0.035593 | 29.9359 | 29.9359 | 1.7796 | 16.5437 | 10.0333 | 12.9006 | 12.9006 | 495.2499 | 1.7796 | 0 | 465.8079 | 29.4419 | 0 | 22.9585 | 0 | 0 | 28.1563 | 0 | 0 | 465.8079 | 29.4419 | 0 | 22.9585 | 0 | 0 | 0.035593 | 0.041345
2018-07-26 07:00 | 7 | 7 | 5 | 1 | 0 | 0.18871 | 32.4567 | 32.4567 | 9.4356 | 16.5437 | 10.0333 | 12.9006 | 12.9006 | 536.9533 | 9.4356 | 0 | 380.8538 | 156.0994 | 0 | 121.7248 | 0 | 0 | 23.0211 | 0 | 0 | 380.8538 | 156.0994 | 0 | 121.7248 | 0 | 0 | 0.18871 | 0.20756
2018-07-26 08:00 | 7 | 8 | 5 | 1 | 0 | 0.35709 | 32.5021 | 32.5021 | 17.8546 | 16.5437 | 10.0333 | 12.9006 | 12.9006 | 537.7039 | 17.8546 | 0 | 242.3225 | 295.3814 | 0 | 230.3355 | 0 | 0 | 14.6474 | 0 | 0 | 242.3225 | 295.3814 | 0 | 230.3355 | 0 | 0 | 0.35709 | 0.37273
2018-07-26 09:00 | 7 | 9 | 5 | 1 | 0 | 0.48198 | 34.2273 | 34.2273 | 24.0992 | 16.5437 | 10.0333 | 12.9006 | 12.9006 | 566.2445 | 24.0992 | 0 | 167.5554 | 398.6891 | 0 | 310.8939 | 0 | 0 | 10.1281 | 0 | 0 | 167.5554 | 398.6891 | 0 | 310.8939 | 0 | 0 | 0.48198 | 0.52932
2018-07-26 10:00 | 7 | 10 | 5 | 1 | 0 | 0.57116 | 36.8804 | 36.8804 | 28.5579 | 16.5437 | 10.0333 | 12.9006 | 12.9006 | 610.1376 | 28.5579 | 0 | 137.6844 | 472.4532 | 0 | 368.4143 | 0 | 0 | 8.3225 | 0 | 0 | 137.6844 | 472.4532 | 0 | 368.4143 | 0 | 0 | 0.57116 | 0.62714
2018-07-26 11:00 | 7 | 11 | 5 | 1 | 1 | 0.62993 | 38.1799 | 38.1799 | 31.4964 | 16.5437 | 10.0333 | 12.9006 | 12.9006 | 631.6361 | 31.4964 | 0 | 110.5702 | 521.0659 | 0 | 406.3221 | 0 | 0 | 6.6835 | 0 | 0 | 110.5702 | 521.0659 | 0 | 406.3221 | 0 | 0 | 0.62993 | 0.69138
2018-07-26 12:00 | 7 | 12 | 5 | 1 | 1 | 0.65708 | 38.9992 | 38.9992 | 32.8538 | 16.5437 | 10.0333 | 12.9006 | 12.9006 | 645.19 | 32.8538 | 0 | 101.6678 | 543.5223 | 0 | 423.8333 | 0 | 0 | 6.1454 | 0 | 0 | 101.6678 | 543.5223 | 0 | 423.8333 | 0 | 0 | 0.65708 | 0.72262
2018-07-26 13:00 | 7 | 13 | 5 | 1 | 1 | 0.61217 | 39.2447 | 39.2447 | 30.6087 | 16.5437 | 10.0333 | 12.9006 | 12.9006 | 649.2519 | 30.6087 | 0 | 142.8718 | 506.3801 | 0 | 394.8702 | 0 | 0 | 8.636 | 0 | 0 | 142.8718 | 506.3801 | 0 | 394.8702 | 0 | 0 | 0.61217 | 0.63078
2018-07-26 14:00 | 7 | 14 | 5 | 1 | 1 | 0.44611 | 41.0292 | 41.0292 | 22.3055 | 16.5437 | 10.0333 | 12.9006 | 12.9006 | 678.7732 | 22.3055 | 0 | 309.7585 | 369.0147 | 0 | 287.7541 | 0 | 0 | 18.7237 | 0 | 0 | 309.7585 | 369.0147 | 0 | 287.7541 | 0 | 0 | 0.44611 | 0.44465
2018-07-26 15:00 | 7 | 15 | 5 | 1 | 1 | 0.28977 | 44.9906 | 44.9906 | 14.4883 | 16.5437 | 10.0333 | 12.9006 | 12.9006 | 744.3102 | 14.4883 | 0 | 504.6206 | 239.6896 | 0 | 186.9076 | 0 | 0 | 30.5023 | 0 | 0 | 504.6206 | 239.6896 | 0 | 186.9076 | 0 | 0 | 0.28977 | 0.50855
2018-07-26 16:00 | 7 | 16 | 5 | 1 | 1 | 0.33708 | 50.0486 | 50.0486 | 16.854 | 16.5437 | 10.0333 | 12.9006 | 12.9006 | 827.9869 | 16.854 | 0 | 549.1608 | 278.8261 | 0 | 217.4259 | 0 | 0 | 33.1946 | 0 | 0 | 549.1608 | 278.8261 | 0 | 217.4259 | 0 | 0 | 0.33708 | 0.37567
2018-07-26 17:00 | 7 | 17 | 5 | 1 | 1 | 0.18306 | 53.41 | 53.41 | 9.1532 | 16.5437 | 10.0333 | 12.9006 | 12.9006 | 883.5976 | 9.1532 | 0 | 732.1709 | 151.4267 | 0 | 118.081 | 0 | 0 | 44.2569 | 0 | 0 | 732.1709 | 151.4267 | 0 | 118.081 | 0 | 0 | 0.18306 | 0.21025
2018-07-26 18:00 | 7 | 18 | 5 | 1 | 1 | 0.049873 | 51.6514 | 51.6514 | 2.4936 | 16.5437 | 10.0333 | 12.9006 | 12.9006 | 854.5037 | 2.4936 | 0 | 813.2497 | 41.2539 | 0 | 32.1694 | 0 | 0 | 49.1578 | 0 | 0 | 813.2497 | 41.2539 | 0 | 32.1694 | 0 | 0 | 0.049873 | 0.016464
2018-07-26 19:00 | 7 | 19 | 5 | 1 | 0 | 0.0061011 | 49.1495 | 49.1495 | 0.30505 | 16.5437 | 10.0333 | 12.9006 | 12.9006 | 813.1124 | 0.30505 | 0 | 808.0657 | 5.0467 | 0 | 3.9354 | 0 | 0 | 48.8444 | 0 | 0 | 808.0657 | 5.0467 | 0 | 3.9354 | 0 | 0 | 0.0061011 | 0.00036167
2018-07-26 20:00 | 7 | 20 | 5 | 1 | 0 | 0 | 47.9998 | 47.9998 | 0 | 16.5437 | 10.0333 | 12.9006 | 12.9006 | 794.0929 | 0 | 0 | 794.0929 | 0 | 0 | 0 | 0 | 0 | 47.9998 | 0 | 0 | 794.0929 | 0 | 0 | 0 | 0 | 0 | 0 | 0
2018-07-26 21:00 | 7 | 21 | 5 | 1 | 0 | 0 | 43.1972 | 43.1972 | 0 | 16.5437 | 10.0333 | 12.9006 | 12.9006 | 714.6397 | 0 | 0 | 714.6397 | 0 | 0 | 0 | 0 | 0 | 43.1972 | 0 | 0 | 714.6397 | 0 | 0 | 0 | 0 | 0 | 0 | 0
2018-07-26 22:00 | 7 | 22 | 5 | 1 | 0 | 0 | 34.7649 | 34.7649 | 0 | 16.5437 | 10.0333 | 12.9006 | 12.9006 | 575.1395 | 0 | 0 | 575.1395 | 0 | 0 | 0 | 0 | 0 | 34.7649 | 0 | 0 | 575.1395 | 0 | 0 | 0 | 0 | 0 | 0 | 0
2018-07-26 23:00 | 7 | 23 | 5 | 1 | 0 | 0 | 28.5902 | 28.5902 | 0 | 16.5437 | 10.0333 | 12.9006 | 12.9006 | 472.9865 | 0 | 0 | 472.9865 | 0 | 0 | 0 | 0 | 0 | 28.5902 | 0 | 0 | 472.9865 | 0 | 0 | 0 | 0 | 0 | 0 | 0
2018-07-27 | 7 | 0 | 6 | 1 | 0 | 0 | 24.9927 | 24.9927 | 0 | 16.5437 | 10.0333 | 12.9006 | 12.9006 | 413.4709 | 0 | 0 | 413.4709 | 0 | 0 | 0 | 0 | 0 | 24.9927 | 0 | 0 | 413.4709 | 0 | 0 | 0 | 0 | 0 | 0 | 0
2018-07-27 01:00 | 7 | 1 | 6 | 1 | 0 | 0 | 22.3171 | 22.3171 | 0 | 16.5437 | 10.0333 | 12.9006 | 12.9006 | 369.2063 | 0 | 0 | 369.2063 | 0 | 0 | 0 | 0 | 0 | 22.3171 | 0 | 0 | 369.2063 | 0 | 0 | 0 | 0 | 0 | 0 | 0
2018-07-27 02:00 | 7 | 2 | 6 | 1 | 0 | 0 | 20.9185 | 20.9185 | 0 | 16.5437 | 10.0333 | 12.9006 | 12.9006 | 346.0688 | 0 | 0 | 346.0688 | 0 | 0 | 0 | 0 | 0 | 20.9185 | 0 | 0 | 346.0688 | 0 | 0 | 0 | 0 | 0 | 0 | 0
2018-07-27 03:00 | 7 | 3 | 6 | 1 | 0 | 0 | 19.9521 | 19.9521 | 0 | 16.5437 | 10.0333 | 12.9006 | 12.9006 | 330.0801 | 0 | 0 | 330.0801 | 0 | 0 | 0 | 0 | 0 | 19.9521 | 0 | 0 | 330.0801 | 0 | 0 | 0 | 0 | 0 | 0 | 0
2018-07-27 04:00 | 7 | 4 | 6 | 1 | 0 | 0 | 20.7761 | 20.7761 | 0 | 16.5437 | 10.0333 | 12.9006 | 12.9006 | 343.7126 | 0 | 0 | 343.7126 | 0 | 0 | 0 | 0 | 0 | 20.7761 | 0 | 0 | 343.7126 | 0 | 0 | 0 | 0 | 0 | 0 | 0
2018-07-27 05:00 | 7 | 5 | 6 | 1 | 0 | 0 | 24.707 | 24.707 | 0 | 16.5437 | 10.0333 | 12.9006 | 12.9006 | 408.7446 | 0 | 0 | 408.7446 | 0 | 0 | 0 | 0 | 0 | 24.707 | 0 | 0 | 408.7446 | 0 | 0 | 0 | 0 | 0 | 0 | 0
2018-07-27 06:00 | 7 | 6 | 6 | 1 | 0 | 0.036399 | 31.3522 | 31.3522 | 1.8199 | 16.5437 | 10.0333 | 12.9006 | 12.9006 | 518.68 | 1.8199 | 0 | 488.5716 | 30.1084 | 0 | 23.4782 | 0 | 0 | 29.5322 | 0 | 0 | 488.5716 | 30.1084 | 0 | 23.4782 | 0 | 0 | 0.036399 | 0.04213
2018-07-27 07:00 | 7 | 7 | 6 | 1 | 0 | 0.18211 | 33.4234 | 33.4234 | 9.1053 | 16.5437 | 10.0333 | 12.9006 | 12.9006 | 552.9461 | 9.1053 | 0 | 402.311 | 150.635 | 0 | 117.4637 | 0 | 0 | 24.3181 | 0 | 0 | 402.311 | 150.635 | 0 | 117.4637 | 0 | 0 | 0.18211 | 0.20087
2018-07-27 08:00 | 7 | 8 | 6 | 1 | 0 | 0.34841 | 32.8159 | 32.8159 | 17.4202 | 16.5437 | 10.0333 | 12.9006 | 12.9006 | 542.8952 | 17.4202 | 0 | 254.7004 | 288.1948 | 0 | 224.7315 | 0 | 0 | 15.3956 | 0 | 0 | 254.7004 | 288.1948 | 0 | 224.7315 | 0 | 0 | 0.34841 | 0.38262
2018-07-27 09:00 | 7 | 9 | 6 | 1 | 0 | 0.47562 | 34.898 | 34.898 | 23.7811 | 16.5437 | 10.0333 | 12.9006 | 12.9006 | 577.3409 | 23.7811 | 0 | 183.9151 | 393.4257 | 0 | 306.7895 | 0 | 0 | 11.117 | 0 | 0 | 183.9151 | 393.4257 | 0 | 306.7895 | 0 | 0 | 0.47562 | 0.52667
2018-07-27 10:00 | 7 | 10 | 6 | 1 | 0 | 0.57037 | 37.0721 | 37.0721 | 28.5185 | 16.5437 | 10.0333 | 12.9006 | 12.9006 | 613.3089 | 28.5185 | 0 | 141.5084 | 471.8005 | 0 | 367.9054 | 0 | 0 | 8.5536 | 0 | 0 | 141.5084 | 471.8005 | 0 | 367.9054 | 0 | 0 | 0.57037 | 0.62765
2018-07-27 11:00 | 7 | 11 | 6 | 1 | 1 | 0.62917 | 38.7691 | 38.7691 | 31.4584 | 16.5437 | 10.0333 | 12.9006 | 12.9006 | 641.3826 | 31.4584 | 0 | 120.9453 | 520.4373 | 0 | 405.8319 | 0 | 0 | 7.3107 | 0 | 0 | 120.9453 | 520.4373 | 0 | 405.8319 | 0 | 0 | 0.62917 | 0.69421
2018-07-27 12:00 | 7 | 12 | 6 | 1 | 1 | 0.65353 | 36.7914 | 36.7914 | 32.6766 | 16.5437 | 10.0333 | 12.9006 | 12.9006 | 608.664 | 32.6766 | 0 | 68.0733 | 540.5907 | 0 | 421.5474 | 0 | 0 | 4.1148 | 0 | 0 | 68.0733 | 540.5907 | 0 | 421.5474 | 0 | 0 | 0.65353 | 0.71967
2018-07-27 13:00 | 7 | 13 | 6 | 1 | 1 | 0.63961 | 37.2139 | 37.2139 | 31.9807 | 16.5437 | 10.0333 | 12.9006 | 12.9006 | 615.6546 | 31.9807 | 0 | 86.5766 | 529.078 | 0 | 412.5698 | 0 | 0 | 5.2332 | 0 | 0 | 86.5766 | 529.078 | 0 | 412.5698 | 0 | 0 | 0.63961 | 0.7039
2018-07-27 14:00 | 7 | 14 | 6 | 1 | 1 | 0.58918 | 40.7393 | 40.7393 | 29.4591 | 16.5437 | 10.0333 | 12.9006 | 12.9006 | 673.9778 | 29.4591 | 0 | 186.6163 | 487.3615 | 0 | 380.0397 | 0 | 0 | 11.2802 | 0 | 0 | 186.6163 | 487.3615 | 0 | 380.0397 | 0 | 0 | 0.58918 | 0.64792
2018-07-27 15:00 | 7 | 15 | 6 | 1 | 1 | 0.50611 | 45.1264 | 45.1264 | 25.3057 | 16.5437 | 10.0333 | 12.9006 | 12.9006 | 746.556 | 25.3057 | 0 | 327.9061 | 418.6499 | 0 | 326.4591 | 0 | 0 | 19.8206 | 0 | 0 | 327.9061 | 418.6499 | 0 | 326.4591 | 0 | 0 | 0.50611 | 0.55893
2018-07-27 16:00 | 7 | 16 | 6 | 1 | 1 | 0.39039 | 48.0306 | 48.0306 | 19.5194 | 16.5437 | 10.0333 | 12.9006 | 12.9006 | 794.6022 | 19.5194 | 0 | 471.6798 | 322.9224 | 0 | 251.8117 | 0 | 0 | 28.5112 | 0 | 0 | 471.6798 | 322.9224 | 0 | 251.8117 | 0 | 0 | 0.39039 | 0.42924
2018-07-27 17:00 | 7 | 17 | 6 | 1 | 1 | 0.24126 | 51.0846 | 51.0846 | 12.0632 | 16.5437 | 10.0333 | 12.9006 | 12.9006 | 845.1265 | 12.0632 | 0 | 645.5578 | 199.5687 | 0 | 155.6217 | 0 | 0 | 39.0214 | 0 | 0 | 645.5578 | 199.5687 | 0 | 155.6217 | 0 | 0 | 0.24126 | 0.26421
2018-07-27 18:00 | 7 | 18 | 6 | 1 | 1 | 0.068073 | 50.2126 | 50.2126 | 3.4037 | 16.5437 | 10.0333 | 12.9006 | 12.9006 | 830.6998 | 3.4037 | 0 | 774.3905 | 56.3093 | 0 | 43.9094 | 0 | 0 | 46.8089 | 0 | 0 | 774.3905 | 56.3093 | 0 | 43.9094 | 0 | 0 | 0.068073 | 0.084642
2018-07-27 19:00 | 7 | 19 | 6 | 1 | 0 | 0.0072796 | 48.2906 | 48.2906 | 0.36398 | 16.5437 | 10.0333 | 12.9006 | 12.9006 | 798.9036 | 0.36398 | 0 | 792.882 | 6.0216 | 0 | 4.6956 | 0 | 0 | 47.9266 | 0 | 0 | 792.882 | 6.0216 | 0 | 4.6956 | 0 | 0 | 0.0072796 | 0.00706
2018-07-27 20:00 | 7 | 20 | 6 | 1 | 0 | 0 | 47.5304 | 47.5304 | 0 | 16.5437 | 10.0333 | 12.9006 | 12.9006 | 786.3268 | 0 | 0 | 786.3268 | 0 | 0 | 0 | 0 | 0 | 47.5304 | 0 | 0 | 786.3268 | 0 | 0 | 0 | 0 | 0 | 0 | 0
2018-07-27 21:00 | 7 | 21 | 6 | 1 | 0 | 0 | 41.4684 | 41.4684 | 0 | 16.5437 | 10.0333 | 12.9006 | 12.9006 | 686.0387 | 0 | 0 | 686.0387 | 0 | 0 | 0 | 0 | 0 | 41.4684 | 0 | 0 | 686.0387 | 0 | 0 | 0 | 0 | 0 | 0 | 0
2018-07-27 22:00 | 7 | 22 | 6 | 1 | 0 | 0 | 33.4534 | 33.4534 | 0 | 16.5437 | 10.0333 | 12.9006 | 12.9006 | 553.442 | 0 | 0 | 553.442 | 0 | 0 | 0 | 0 | 0 | 33.4534 | 0 | 0 | 553.442 | 0 | 0 | 0 | 0 | 0 | 0 | 0
2018-07-27 23:00 | 7 | 23 | 6 | 1 | 0 | 0 | 28.4949 | 28.4949 | 0 | 16.5437 | 10.0333 | 12.9006 | 12.9006 | 471.4109 | 0 | 0 | 471.4109 | 0 | 0 | 0 | 0 | 0 | 28.4949 | 0 | 0 | 471.4109 | 0 | 0 | 0 | 0 | 0 | 0 | 0
2018-07-28 | 7 | 0 | 7 | 1 | 0 | 0 | 24.5906 | 24.5906 | 0 | 16.5437 | 10.0333 | 12.9006 | 12.9006 | 406.8184 | 0 | 0 | 406.8184 | 0 | 0 | 0 | 0 | 0 | 24.5906 | 0 | 0 | 406.8184 | 0 | 0 | 0 | 0 | 0 | 0 | 0
2018-07-28 01:00 | 7 | 1 | 7 | 1 | 0 | 0 | 22.4678 | 22.4678 | 0 | 16.5437 | 10.0333 | 12.9006 | 12.9006 | 371.6993 | 0 | 0 | 371.6993 | 0 | 0 | 0 | 0 | 0 | 22.4678 | 0 | 0 | 371.6993 | 0 | 0 | 0 | 0 | 0 | 0 | 0
2018-07-28 02:00 | 7 | 2 | 7 | 1 | 0 | 0 | 20.759 | 20.759 | 0 | 16.5437 | 10.0333 | 12.9006 | 12.9006 | 343.4306 | 0 | 0 | 343.4306 | 0 | 0 | 0 | 0 | 0 | 20.759 | 0 | 0 | 343.4306 | 0 | 0 | 0 | 0 | 0 | 0 | 0
2018-07-28 03:00 | 7 | 3 | 7 | 1 | 0 | 0 | 19.8802 | 19.8802 | 0 | 16.5437 | 10.0333 | 12.9006 | 12.9006 | 328.8921 | 0 | 0 | 328.8921 | 0 | 0 | 0 | 0 | 0 | 19.8802 | 0 | 0 | 328.8921 | 0 | 0 | 0 | 0 | 0 | 0 | 0
2018-07-28 04:00 | 7 | 4 | 7 | 1 | 0 | 0 | 19.5508 | 19.5508 | 0 | 16.5437 | 10.0333 | 12.9006 | 12.9006 | 323.442 | 0 | 0 | 323.442 | 0 | 0 | 0 | 0 | 0 | 19.5508 | 0 | 0 | 323.442 | 0 | 0 | 0 | 0 | 0 | 0 | 0
2018-07-28 05:00 | 7 | 5 | 7 | 1 | 0 | 0 | 20.3402 | 20.3402 | 0 | 16.5437 | 10.0333 | 12.9006 | 12.9006 | 336.5021 | 0 | 0 | 336.5021 | 0 | 0 | 0 | 0 | 0 | 20.3402 | 0 | 0 | 336.5021 | 0 | 0 | 0 | 0 | 0 | 0 | 0
2018-07-28 06:00 | 7 | 6 | 7 | 1 | 0 | 0.03574 | 24.8186 | 24.8186 | 1.787 | 16.5437 | 10.0333 | 12.9006 | 12.9006 | 410.5905 | 1.787 | 0 | 381.027 | 29.5635 | 0 | 23.0534 | 0 | 0 | 23.0316 | 0 | 0 | 381.027 | 29.5635 | 0 | 23.0534 | 0 | 0 | 0.03574 | 0.04132
2018-07-28 07:00 | 7 | 7 | 7 | 1 | 0 | 0.18171 | 29.9355 | 29.9355 | 9.0856 | 16.5437 | 10.0333 | 12.9006 | 12.9006 | 495.2433 | 9.0856 | 0 | 344.935 | 150.3083 | 0 | 117.2089 | 0 | 0 | 20.85 | 0 | 0 | 344.935 | 150.3083 | 0 | 117.2089 | 0 | 0 | 0.18171 | 0.19914
2018-07-28 08:00 | 7 | 8 | 7 | 1 | 0 | 0.34771 | 34.0422 | 34.0422 | 17.3853 | 16.5437 | 10.0333 | 12.9006 | 12.9006 | 563.1832 | 17.3853 | 0 | 275.5658 | 287.6174 | 0 | 224.2812 | 0 | 0 | 16.6569 | 0 | 0 | 275.5658 | 287.6174 | 0 | 224.2812 | 0 | 0 | 0.34771 | 0.38003
2018-07-28 09:00 | 7 | 9 | 7 | 1 | 0 | 0.47434 | 35.8971 | 35.8971 | 23.7171 | 16.5437 | 10.0333 | 12.9006 | 12.9006 | 593.8697 | 23.7171 | 0 | 201.5019 | 392.3678 | 0 | 305.9645 | 0 | 0 | 12.18 | 0 | 0 | 201.5019 | 392.3678 | 0 | 305.9645 | 0 | 0 | 0.47434 | 0.52411
2018-07-28 10:00 | 7 | 10 | 7 | 1 | 0 | 0.567 | 38.5329 | 38.5329 | 28.3498 | 16.5437 | 10.0333 | 12.9006 | 12.9006 | 637.4749 | 28.3498 | 0 | 168.4653 | 469.0096 | 0 | 365.7291 | 0 | 0 | 10.1831 | 0 | 0 | 168.4653 | 469.0096 | 0 | 365.7291 | 0 | 0 | 0.567 | 0.62647
2018-07-28 11:00 | 7 | 11 | 7 | 1 | 1 | 0.62861 | 40.3448 | 40.3448 | 31.4306 | 16.5437 | 10.0333 | 12.9006 | 12.9006 | 667.4511 | 31.4306 | 0 | 147.4738 | 519.9773 | 0 | 405.4732 | 0 | 0 | 8.9142 | 0 | 0 | 147.4738 | 519.9773 | 0 | 405.4732 | 0 | 0 | 0.62861 | 0.6918
2018-07-28 12:00 | 7 | 12 | 7 | 1 | 1 | 0.65266 | 39.6082 | 39.6082 | 32.633 | 16.5437 | 10.0333 | 12.9006 | 12.9006 | 655.2652 | 32.633 | 0 | 115.3966 | 539.8686 | 0 | 420.9842 | 0 | 0 | 6.9753 | 0 | 0 | 115.3966 | 539.8686 | 0 | 420.9842 | 0 | 0 | 0.65266 | 0.71897
2018-07-28 13:00 | 7 | 13 | 7 | 1 | 1 | 0.64033 | 39.9821 | 39.9821 | 32.0166 | 16.5437 | 10.0333 | 12.9006 | 12.9006 | 661.4502 | 32.0166 | 0 | 131.7783 | 529.6719 | 0 | 413.033 | 0 | 0 | 7.9655 | 0 | 0 | 131.7783 | 529.6719 | 0 | 413.033 | 0 | 0 | 0.64033 | 0.70616
2018-07-28 14:00 | 7 | 14 | 7 | 1 | 1 | 0.59001 | 40.8811 | 40.8811 | 29.5007 | 16.5437 | 10.0333 | 12.9006 | 12.9006 | 676.3228 | 29.5007 | 0 | 188.2723 | 488.0505 | 0 | 380.577 | 0 | 0 | 11.3803 | 0 | 0 | 188.2723 | 488.0505 | 0 | 380.577 | 0 | 0 | 0.59001 | 0.55299
2018-07-28 15:00 | 7 | 15 | 7 | 1 | 1 | 0.3871 | 43.0659 | 43.0659 | 19.355 | 16.5437 | 10.0333 | 12.9006 | 12.9006 | 712.4677 | 19.355 | 0 | 392.2642 | 320.2035 | 0 | 249.6915 | 0 | 0 | 23.7108 | 0 | 0 | 392.2642 | 320.2035 | 0 | 249.6915 | 0 | 0 | 0.3871 | 0.38044
2018-07-28 16:00 | 7 | 16 | 7 | 1 | 1 | 0.23004 | 46.4566 | 46.4566 | 11.5019 | 16.5437 | 10.0333 | 12.9006 | 12.9006 | 768.5628 | 11.5019 | 0 | 578.2784 | 190.2844 | 0 | 148.3819 | 0 | 0 | 34.9547 | 0 | 0 | 578.2784 | 190.2844 | 0 | 148.3819 | 0 | 0 | 0.23004 | 0.41549
2018-07-28 17:00 | 7 | 17 | 7 | 1 | 1 | 0.18569 | 48.038 | 48.038 | 9.2846 | 16.5437 | 10.0333 | 12.9006 | 12.9006 | 794.7243 | 9.2846 | 0 | 641.123 | 153.6013 | 0 | 119.7768 | 0 | 0 | 38.7534 | 0 | 0 | 641.123 | 153.6013 | 0 | 119.7768 | 0 | 0 | 0.18569 | 0.22601
2018-07-28 18:00 | 7 | 18 | 7 | 1 | 1 | 0.067221 | 47.1346 | 47.1346 | 3.361 | 16.5437 | 10.0333 | 12.9006 | 12.9006 | 779.7795 | 3.361 | 0 | 724.1755 | 55.604 | 0 | 43.3595 | 0 | 0 | 43.7736 | 0 | 0 | 724.1755 | 55.604 | 0 | 43.3595 | 0 | 0 | 0.067221 | 0.068381
2018-07-28 19:00 | 7 | 19 | 7 | 1 | 0 | 0.0063604 | 45.3572 | 45.3572 | 0.31802 | 16.5437 | 10.0333 | 12.9006 | 12.9006 | 750.3752 | 0.31802 | 0 | 745.1139 | 5.2612 | 0 | 4.1027 | 0 | 0 | 45.0392 | 0 | 0 | 745.1139 | 5.2612 | 0 | 4.1027 | 0 | 0 | 0.0063604 | 0.0054537
2018-07-28 20:00 | 7 | 20 | 7 | 1 | 0 | 0 | 43.0902 | 43.0902 | 0 | 16.5437 | 10.0333 | 12.9006 | 12.9006 | 712.8706 | 0 | 0 | 712.8706 | 0 | 0 | 0 | 0 | 0 | 43.0902 | 0 | 0 | 712.8706 | 0 | 0 | 0 | 0 | 0 | 0 | 0
2018-07-28 21:00 | 7 | 21 | 7 | 1 | 0 | 0 | 38.3402 | 38.3402 | 0 | 16.5437 | 10.0333 | 12.9006 | 12.9006 | 634.2873 | 0 | 0 | 634.2873 | 0 | 0 | 0 | 0 | 0 | 38.3402 | 0 | 0 | 634.2873 | 0 | 0 | 0 | 0 | 0 | 0 | 0
2018-07-28 22:00 | 7 | 22 | 7 | 1 | 0 | 0 | 32.1022 | 32.1022 | 0 | 16.5437 | 10.0333 | 12.9006 | 12.9006 | 531.0874 | 0 | 0 | 531.0874 | 0 | 0 | 0 | 0 | 0 | 32.1022 | 0 | 0 | 531.0874 | 0 | 0 | 0 | 0 | 0 | 0 | 0
2018-07-28 23:00 | 7 | 23 | 7 | 1 | 0 | 0 | 26.1035 | 26.1035 | 0 | 16.5437 | 10.0333 | 12.9006 | 12.9006 | 431.848 | 0 | 0 | 431.848 | 0 | 0 | 0 | 0 | 0 | 26.1035 | 0 | 0 | 431.848 | 0 | 0 | 0 | 0 | 0 | 0 | 0
2018-07-29 | 7 | 0 | 1 | 1 | 0 | 0 | 22.8177 | 22.8177 | 0 | 16.5437 | 10.0333 | 12.9006 | 12.9006 | 377.4881 | 0 | 0 | 377.4881 | 0 | 0 | 0 | 0 | 0 | 22.8177 | 0 | 0 | 377.4881 | 0 | 0 | 0 | 0 | 0 | 0 | 0
2018-07-29 01:00 | 7 | 1 | 1 | 1 | 0 | 0 | 20.1476 | 20.1476 | 0 | 16.5437 | 10.0333 | 12.9006 | 12.9006 | 333.3158 | 0 | 0 | 333.3158 | 0 | 0 | 0 | 0 | 0 | 20.1476 | 0 | 0 | 333.3158 | 0 | 0 | 0 | 0 | 0 | 0 | 0
2018-07-29 02:00 | 7 | 2 | 1 | 1 | 0 | 0 | 19.029 | 19.029 | 0 | 16.5437 | 10.0333 | 12.9006 | 12.9006 | 314.81 | 0 | 0 | 314.81 | 0 | 0 | 0 | 0 | 0 | 19.029 | 0 | 0 | 314.81 | 0 | 0 | 0 | 0 | 0 | 0 | 0
2018-07-29 03:00 | 7 | 3 | 1 | 1 | 0 | 0 | 18.3164 | 18.3164 | 0 | 16.5437 | 10.0333 | 12.9006 | 12.9006 | 303.0202 | 0 | 0 | 303.0202 | 0 | 0 | 0 | 0 | 0 | 18.3164 | 0 | 0 | 303.0202 | 0 | 0 | 0 | 0 | 0 | 0 | 0
2018-07-29 04:00 | 7 | 4 | 1 | 1 | 0 | 0 | 18.373 | 18.373 | 0 | 16.5437 | 10.0333 | 12.9006 | 12.9006 | 303.9575 | 0 | 0 | 303.9575 | 0 | 0 | 0 | 0 | 0 | 18.373 | 0 | 0 | 303.9575 | 0 | 0 | 0 | 0 | 0 | 0 | 0
2018-07-29 05:00 | 7 | 5 | 1 | 1 | 0 | 0 | 19.7819 | 19.7819 | 0 | 16.5437 | 10.0333 | 12.9006 | 12.9006 | 327.2643 | 0 | 0 | 327.2643 | 0 | 0 | 0 | 0 | 0 | 19.7819 | 0 | 0 | 327.2643 | 0 | 0 | 0 | 0 | 0 | 0 | 0
2018-07-29 06:00 | 7 | 6 | 1 | 1 | 0 | 0.038428 | 23.8437 | 23.8437 | 1.9214 | 16.5437 | 10.0333 | 12.9006 | 12.9006 | 394.4617 | 1.9214 | 0 | 362.6747 | 31.787 | 0 | 24.7872 | 0 | 0 | 21.9223 | 0 | 0 | 362.6747 | 31.787 | 0 | 24.7872 | 0 | 0 | 0.038428 | 0.045167
2018-07-29 07:00 | 7 | 7 | 1 | 1 | 0 | 0.11306 | 29.4651 | 29.4651 | 5.6529 | 16.5437 | 10.0333 | 12.9006 | 12.9006 | 487.4602 | 5.6529 | 0 | 393.9405 | 93.5197 | 0 | 72.9257 | 0 | 0 | 23.8122 | 0 | 0 | 393.9405 | 93.5197 | 0 | 72.9257 | 0 | 0 | 0.11306 | 0.16341
2018-07-29 08:00 | 7 | 8 | 1 | 1 | 0 | 0.29744 | 33.8814 | 33.8814 | 14.8718 | 16.5437 | 10.0333 | 12.9006 | 12.9006 | 560.5227 | 14.8718 | 0 | 314.4886 | 246.0341 | 0 | 191.855 | 0 | 0 | 19.0096 | 0 | 0 | 314.4886 | 246.0341 | 0 | 191.855 | 0 | 0 | 0.29744 | 0.30792
2018-07-29 09:00 | 7 | 9 | 1 | 1 | 0 | 0.41282 | 36.181 | 36.181 | 20.6411 | 16.5437 | 10.0333 | 12.9006 | 12.9006 | 598.5659 | 20.6411 | 0 | 257.0856 | 341.4803 | 0 | 266.283 | 0 | 0 | 15.5398 | 0 | 0 | 257.0856 | 341.4803 | 0 | 266.283 | 0 | 0 | 0.41282 | 0.44397
2018-07-29 10:00 | 7 | 10 | 1 | 1 | 0 | 0.49352 | 36.4309 | 36.4309 | 24.6759 | 16.5437 | 10.0333 | 12.9006 | 12.9006 | 602.7007 | 24.6759 | 0 | 194.4709 | 408.2298 | 0 | 318.3336 | 0 | 0 | 11.755 | 0 | 0 | 194.4709 | 408.2298 | 0 | 318.3336 | 0 | 0 | 0.49352 | 0.53427
2018-07-29 11:00 | 7 | 11 | 1 | 1 | 1 | 0.47229 | 36.5895 | 36.5895 | 23.6145 | 16.5437 | 10.0333 | 12.9006 | 12.9006 | 605.325 | 23.6145 | 0 | 214.6554 | 390.6696 | 0 | 304.6403 | 0 | 0 | 12.9751 | 0 | 0 | 214.6554 | 390.6696 | 0 | 304.6403 | 0 | 0 | 0.47229 | 0.47753
2018-07-29 12:00 | 7 | 12 | 1 | 1 | 1 | 0.45481 | 37.9577 | 37.9577 | 22.7405 | 16.5437 | 10.0333 | 12.9006 | 12.9006 | 627.9601 | 22.7405 | 0 | 251.7488 | 376.2112 | 0 | 293.3658 | 0 | 0 | 15.2172 | 0 | 0 | 251.7488 | 376.2112 | 0 | 293.3658 | 0 | 0 | 0.45481 | 0.4989
2018-07-29 13:00 | 7 | 13 | 1 | 1 | 1 | 0.52423 | 38.1871 | 38.1871 | 26.2117 | 16.5437 | 10.0333 | 12.9006 | 12.9006 | 631.7538 | 26.2117 | 0 | 198.1162 | 433.6376 | 0 | 338.1463 | 0 | 0 | 11.9754 | 0 | 0 | 198.1162 | 433.6376 | 0 | 338.1463 | 0 | 0 | 0.52423 | 0.39093
2018-07-29 14:00 | 7 | 14 | 1 | 1 | 1 | 0.065199 | 38.2032 | 38.2032 | 3.26 | 16.5437 | 10.0333 | 12.9006 | 12.9006 | 632.0209 | 3.26 | 0 | 578.0889 | 53.9319 | 0 | 42.0556 | 0 | 0 | 34.9432 | 0 | 0 | 578.0889 | 53.9319 | 0 | 42.0556 | 0 | 0 | 0.065199 | 0.057643
2018-07-29 15:00 | 7 | 15 | 1 | 1 | 1 | 0.064554 | 38.2951 | 38.2951 | 3.2277 | 16.5437 | 10.0333 | 12.9006 | 12.9006 | 633.5407 | 3.2277 | 0 | 580.1429 | 53.3978 | 0 | 41.6391 | 0 | 0 | 35.0674 | 0 | 0 | 580.1429 | 53.3978 | 0 | 41.6391 | 0 | 0 | 0.064554 | 0.32315
2018-07-29 16:00 | 7 | 16 | 1 | 1 | 1 | 0.29376 | 41.0476 | 41.0476 | 14.6879 | 16.5437 | 10.0333 | 12.9006 | 12.9006 | 679.0783 | 14.6879 | 0 | 436.0857 | 242.9925 | 0 | 189.4832 | 0 | 0 | 26.3597 | 0 | 0 | 436.0857 | 242.9925 | 0 | 189.4832 | 0 | 0 | 0.29376 | 0.26998
2018-07-29 17:00 | 7 | 17 | 1 | 1 | 1 | 0.21733 | 42.256 | 42.256 | 10.8663 | 16.5437 | 10.0333 | 12.9006 | 12.9006 | 699.0698 | 10.8663 | 0 | 519.3014 | 179.7684 | 0 | 140.1817 | 0 | 0 | 31.3897 | 0 | 0 | 519.3014 | 179.7684 | 0 | 140.1817 | 0 | 0 | 0.21733 | 0.21443
2018-07-29 18:00 | 7 | 18 | 1 | 1 | 1 | 0.029937 | 41.6414 | 41.6414 | 1.4968 | 16.5437 | 10.0333 | 12.9006 | 12.9006 | 688.9014 | 1.4968 | 0 | 664.1384 | 24.7631 | 0 | 19.31 | 0 | 0 | 40.1446 | 0 | 0 | 664.1384 | 24.7631 | 0 | 19.31 | 0 | 0 | 0.029937 | 0.093391
2018-07-29 19:00 | 7 | 19 | 1 | 1 | 0 | 0.0059099 | 40.7926 | 40.7926 | 0.2955 | 16.5437 | 10.0333 | 12.9006 | 12.9006 | 674.8588 | 0.2955 | 0 | 669.9702 | 4.8886 | 0 | 3.8121 | 0 | 0 | 40.4971 | 0 | 0 | 669.9702 | 4.8886 | 0 | 3.8121 | 0 | 0 | 0.0059099 | 0.0065617
2018-07-29 20:00 | 7 | 20 | 1 | 1 | 0 | 0 | 41.3694 | 41.3694 | 0 | 16.5437 | 10.0333 | 12.9006 | 12.9006 | 684.4021 | 0 | 0 | 684.4021 | 0 | 0 | 0 | 0 | 0 | 41.3694 | 0 | 0 | 684.4021 | 0 | 0 | 0 | 0 | 0 | 0 | 0
2018-07-29 21:00 | 7 | 21 | 1 | 1 | 0 | 0 | 37.3412 | 37.3412 | 0 | 16.5437 | 10.0333 | 12.9006 | 12.9006 | 617.7607 | 0 | 0 | 617.7607 | 0 | 0 | 0 | 0 | 0 | 37.3412 | 0 | 0 | 617.7607 | 0 | 0 | 0 | 0 | 0 | 0 | 0
2018-07-29 22:00 | 7 | 22 | 1 | 1 | 0 | 0 | 29.9394 | 29.9394 | 0 | 16.5437 | 10.0333 | 12.9006 | 12.9006 | 495.3067 | 0 | 0 | 495.3067 | 0 | 0 | 0 | 0 | 0 | 29.9394 | 0 | 0 | 495.3067 | 0 | 0 | 0 | 0 | 0 | 0 | 0
2018-07-29 23:00 | 7 | 23 | 1 | 1 | 0 | 0 | 24.5627 | 24.5627 | 0 | 16.5437 | 10.0333 | 12.9006 | 12.9006 | 406.3564 | 0 | 0 | 406.3564 | 0 | 0 | 0 | 0 | 0 | 24.5627 | 0 | 0 | 406.3564 | 0 | 0 | 0 | 0 | 0 | 0 | 0
2018-07-30 | 7 | 0 | 2 | 1 | 0 | 0 | 21.4406 | 21.4406 | 0 | 16.5437 | 10.0333 | 12.9006 | 12.9006 | 354.7063 | 0 | 0 | 354.7063 | 0 | 0 | 0 | 0 | 0 | 21.4406 | 0 | 0 | 354.7063 | 0 | 0 | 0 | 0 | 0 | 0 | 0
2018-07-30 01:00 | 7 | 1 | 2 | 1 | 0 | 0 | 19.3871 | 19.3871 | 0 | 16.5437 | 10.0333 | 12.9006 | 12.9006 | 320.7339 | 0 | 0 | 320.7339 | 0 | 0 | 0 | 0 | 0 | 19.3871 | 0 | 0 | 320.7339 | 0 | 0 | 0 | 0 | 0 | 0 | 0
2018-07-30 02:00 | 7 | 2 | 2 | 1 | 0 | 0 | 17.8876 | 17.8876 | 0 | 16.5437 | 10.0333 | 12.9006 | 12.9006 | 295.9273 | 0 | 0 | 295.9273 | 0 | 0 | 0 | 0 | 0 | 17.8876 | 0 | 0 | 295.9273 | 0 | 0 | 0 | 0 | 0 | 0 | 0
2018-07-30 03:00 | 7 | 3 | 2 | 1 | 0 | 0 | 18.301 | 18.301 | 0 | 16.5437 | 10.0333 | 12.9006 | 12.9006 | 302.7652 | 0 | 0 | 302.7652 | 0 | 0 | 0 | 0 | 0 | 18.301 | 0 | 0 | 302.7652 | 0 | 0 | 0 | 0 | 0 | 0 | 0
2018-07-30 04:00 | 7 | 4 | 2 | 1 | 0 | 0 | 19.1462 | 19.1462 | 0 | 16.5437 | 10.0333 | 12.9006 | 12.9006 | 316.7491 | 0 | 0 | 316.7491 | 0 | 0 | 0 | 0 | 0 | 19.1462 | 0 | 0 | 316.7491 | 0 | 0 | 0 | 0 | 0 | 0 | 0
2018-07-30 05:00 | 7 | 5 | 2 | 1 | 0 | 0 | 23.478 | 23.478 | 0 | 16.5437 | 10.0333 | 12.9006 | 12.9006 | 388.4124 | 0 | 0 | 388.4124 | 0 | 0 | 0 | 0 | 0 | 23.478 | 0 | 0 | 388.4124 | 0 | 0 | 0 | 0 | 0 | 0 | 0
2018-07-30 06:00 | 7 | 6 | 2 | 1 | 0 | 0.033836 | 28.7387 | 28.7387 | 1.6918 | 16.5437 | 10.0333 | 12.9006 | 12.9006 | 475.4436 | 1.6918 | 0 | 447.4553 | 27.9883 | 0 | 21.825 | 0 | 0 | 27.0469 | 0 | 0 | 447.4553 | 27.9883 | 0 | 21.825 | 0 | 0 | 0.033836 | 0.038269
2018-07-30 07:00 | 7 | 7 | 2 | 1 | 0 | 0.19047 | 29.1608 | 29.1608 | 9.5235 | 16.5437 | 10.0333 | 12.9006 | 12.9006 | 482.426 | 9.5235 | 0 | 324.8733 | 157.5528 | 0 | 122.8581 | 0 | 0 | 19.6373 | 0 | 0 | 324.8733 | 157.5528 | 0 | 122.8581 | 0 | 0 | 0.19047 | 0.2113
2018-07-30 08:00 | 7 | 8 | 2 | 1 | 0 | 0.36962 | 28.5977 | 28.5977 | 18.4812 | 16.5437 | 10.0333 | 12.9006 | 12.9006 | 473.11 | 18.4812 | 0 | 167.3624 | 305.7476 | 0 | 238.419 | 0 | 0 | 10.1164 | 0 | 0 | 167.3624 | 305.7476 | 0 | 238.419 | 0 | 0 | 0.36962 | 0.40801
2018-07-30 09:00 | 7 | 9 | 2 | 1 | 0 | 0.50659 | 29.3302 | 29.3302 | 25.3295 | 16.5437 | 10.0333 | 12.9006 | 12.9006 | 485.2293 | 25.3295 | 0 | 66.1865 | 419.0428 | 0 | 326.7654 | 0 | 0 | 4.0007 | 0 | 0 | 66.1865 | 419.0428 | 0 | 326.7654 | 0 | 0 | 0.50659 | 0.56162
2018-07-30 10:00 | 7 | 10 | 2 | 1 | 0 | 0.60991 | 31.2454 | 31.2454 | 30.4953 | 16.5437 | 10.0333 | 12.9006 | 12.9006 | 516.914 | 30.4953 | 0 | 12.4108 | 504.5032 | 0 | 393.4067 | 0 | 0 | 0.75018 | 0 | 0 | 12.4108 | 504.5032 | 0 | 393.4067 | 0 | 0 | 0.60991 | 0.67785
2018-07-30 11:00 | 7 | 11 | 2 | 1 | 1 | 0.67859 | 31.1588 | 31.1588 | 33.9293 | 16.5437 | 10.0333 | 12.9006 | 12.9006 | 515.4807 | 31.1588 | 2.7706 | 0 | 515.4807 | 27.7979 | 437.7086 | 2.7706 | 2.7706 | 0 | 0 | 0 | 0 | 515.4807 | 0 | 437.7086 | 2.7706 | 0 | 0.67859 | 0.7515
2018-07-30 12:00 | 7 | 12 | 2 | 1 | 1 | 0.70623 | 32.769 | 32.769 | 35.3117 | 16.5437 | 10.0333 | 12.9006 | 12.9006 | 542.1199 | 32.769 | 2.5427 | 0 | 542.1199 | 25.512 | 455.5423 | 2.5427 | 5.3133 | 0 | 0 | 0 | 0 | 542.1199 | 0 | 455.5423 | 2.5427 | 0 | 0.70623 | 0.76923
2018-07-30 13:00 | 7 | 13 | 2 | 1 | 1 | 0.69133 | 33.4531 | 33.4531 | 34.5666 | 16.5437 | 10.0333 | 12.9006 | 12.9006 | 553.4372 | 33.4531 | 1.1135 | 0 | 553.4372 | 11.1724 | 445.9301 | 1.1135 | 6.4268 | 0 | 0 | 0 | 0 | 553.4372 | 0 | 445.9301 | 1.1135 | 0 | 0.69133 | 0.76496
2018-07-30 14:00 | 7 | 14 | 2 | 1 | 1 | 0.63951 | 35.6341 | 35.6341 | 31.9755 | 16.5437 | 10.0333 | 12.9006 | 12.9006 | 589.5186 | 31.9755 | 0 | 60.5266 | 528.992 | 0 | 412.5028 | 0 | 6.4268 | 3.6586 | 3.6586 | 0 | 0 | 589.5186 | 0 | 412.5028 | 0 | 0 | 0.63951 | 0.70827
2018-07-30 15:00 | 7 | 15 | 2 | 1 | 1 | 0.54596 | 39.9608 | 39.9608 | 27.2979 | 16.5437 | 10.0333 | 12.9006 | 12.9006 | 661.0983 | 27.2979 | 0 | 209.4918 | 451.6065 | 0 | 352.1583 | 0 | 2.4501 | 12.663 | 2.2541 | 0 | 172.2014 | 488.8969 | 0 | 352.1583 | 0 | 0 | 0.54596 | 0.60373
2018-07-30 16:00 | 7 | 16 | 2 | 1 | 1 | 0.41789 | 43.845 | 43.845 | 20.8946 | 16.5437 | 10.0333 | 12.9006 | 12.9006 | 725.3564 | 20.8946 | 0 | 379.6831 | 345.6733 | 0 | 269.5526 | 0 | 0 | 22.9504 | 0 | 0 | 379.6831 | 345.6733 | 0 | 269.5526 | 0 | 0 | 0.41789 | 0.46192
2018-07-30 17:00 | 7 | 17 | 2 | 1 | 1 | 0.25268 | 46.47 | 46.47 | 12.634 | 16.5437 | 10.0333 | 12.9006 | 12.9006 | 768.7839 | 12.634 | 0 | 559.7712 | 209.0127 | 0 | 162.986 | 0 | 0 | 33.836 | 0 | 0 | 559.7712 | 209.0127 | 0 | 162.986 | 0 | 0 | 0.25268 | 0.27861
2018-07-30 18:00 | 7 | 18 | 2 | 1 | 1 | 0.078214 | 46.1551 | 46.1551 | 3.9107 | 16.5437 | 10.0333 | 12.9006 | 12.9006 | 763.5745 | 3.9107 | 0 | 698.8773 | 64.6972 | 0 | 50.4503 | 0 | 0 | 42.2444 | 0 | 0 | 698.8773 | 64.6972 | 0 | 50.4503 | 0 | 0 | 0.078214 | 0.08751
2018-07-30 19:00 | 7 | 19 | 2 | 1 | 0 | 0.0038697 | 43.4195 | 43.4195 | 0.19348 | 16.5437 | 10.0333 | 12.9006 | 12.9006 | 718.3173 | 0.19348 | 0 | 715.1163 | 3.2009 | 0 | 2.4961 | 0 | 0 | 43.226 | 0 | 0 | 715.1163 | 3.2009 | 0 | 2.4961 | 0 | 0 | 0.0038697 | 0.0047737
2018-07-30 20:00 | 7 | 20 | 2 | 1 | 0 | 0 | 42.4263 | 42.4263 | 0 | 16.5437 | 10.0333 | 12.9006 | 12.9006 | 701.886 | 0 | 0 | 701.886 | 0 | 0 | 0 | 0 | 0 | 42.4263 | 0 | 0 | 701.886 | 0 | 0 | 0 | 0 | 0 | 0 | 0
2018-07-30 21:00 | 7 | 21 | 2 | 1 | 0 | 0 | 37.5969 | 37.5969 | 0 | 16.5437 | 10.0333 | 12.9006 | 12.9006 | 621.9906 | 0 | 0 | 621.9906 | 0 | 0 | 0 | 0 | 0 | 37.5969 | 0 | 0 | 621.9906 | 0 | 0 | 0 | 0 | 0 | 0 | 0
2018-07-30 22:00 | 7 | 22 | 2 | 1 | 0 | 0 | 30.1089 | 30.1089 | 0 | 16.5437 | 10.0333 | 12.9006 | 12.9006 | 498.111 | 0 | 0 | 498.111 | 0 | 0 | 0 | 0 | 0 | 30.1089 | 0 | 0 | 498.111 | 0 | 0 | 0 | 0 | 0 | 0 | 0
2018-07-30 23:00 | 7 | 23 | 2 | 1 | 0 | 0 | 25.3821 | 25.3821 | 0 | 16.5437 | 10.0333 | 12.9006 | 12.9006 | 419.9135 | 0 | 0 | 419.9135 | 0 | 0 | 0 | 0 | 0 | 25.3821 | 0 | 0 | 419.9135 | 0 | 0 | 0 | 0 | 0 | 0 | 0
2018-07-31 | 7 | 0 | 3 | 1 | 0 | 0 | 21.5694 | 21.5694 | 0 | 16.5437 | 10.0333 | 12.9006 | 12.9006 | 356.8365 | 0 | 0 | 356.8365 | 0 | 0 | 0 | 0 | 0 | 21.5694 | 0 | 0 | 356.8365 | 0 | 0 | 0 | 0 | 0 | 0 | 0
2018-07-31 01:00 | 7 | 1 | 3 | 1 | 0 | 0 | 19.4161 | 19.4161 | 0 | 16.5437 | 10.0333 | 12.9006 | 12.9006 | 321.2126 | 0 | 0 | 321.2126 | 0 | 0 | 0 | 0 | 0 | 19.4161 | 0 | 0 | 321.2126 | 0 | 0 | 0 | 0 | 0 | 0 | 0
2018-07-31 02:00 | 7 | 2 | 3 | 1 | 0 | 0 | 18.2336 | 18.2336 | 0 | 16.5437 | 10.0333 | 12.9006 | 12.9006 | 301.6512 | 0 | 0 | 301.6512 | 0 | 0 | 0 | 0 | 0 | 18.2336 | 0 | 0 | 301.6512 | 0 | 0 | 0 | 0 | 0 | 0 | 0
2018-07-31 03:00 | 7 | 3 | 3 | 1 | 0 | 0 | 17.6915 | 17.6915 | 0 | 16.5437 | 10.0333 | 12.9006 | 12.9006 | 292.6823 | 0 | 0 | 292.6823 | 0 | 0 | 0 | 0 | 0 | 17.6915 | 0 | 0 | 292.6823 | 0 | 0 | 0 | 0 | 0 | 0 | 0
2018-07-31 04:00 | 7 | 4 | 3 | 1 | 0 | 0 | 18.4844 | 18.4844 | 0 | 16.5437 | 10.0333 | 12.9006 | 12.9006 | 305.7999 | 0 | 0 | 305.7999 | 0 | 0 | 0 | 0 | 0 | 18.4844 | 0 | 0 | 305.7999 | 0 | 0 | 0 | 0 | 0 | 0 | 0
2018-07-31 05:00 | 7 | 5 | 3 | 1 | 0 | 0 | 22.3454 | 22.3454 | 0 | 16.5437 | 10.0333 | 12.9006 | 12.9006 | 369.6744 | 0 | 0 | 369.6744 | 0 | 0 | 0 | 0 | 0 | 22.3454 | 0 | 0 | 369.6744 | 0 | 0 | 0 | 0 | 0 | 0 | 0
2018-07-31 06:00 | 7 | 6 | 3 | 1 | 0 | 0.03233 | 27.9987 | 27.9987 | 1.6165 | 16.5437 | 10.0333 | 12.9006 | 12.9006 | 463.2006 | 1.6165 | 0 | 436.4578 | 26.7428 | 0 | 20.8538 | 0 | 0 | 26.3822 | 0 | 0 | 436.4578 | 26.7428 | 0 | 20.8538 | 0 | 0 | 0.03233 | 0.035993
2018-07-31 07:00 | 7 | 7 | 3 | 1 | 0 | 0.18499 | 31.1153 | 31.1153 | 9.2495 | 16.5437 | 10.0333 | 12.9006 | 12.9006 | 514.761 | 9.2495 | 0 | 361.7396 | 153.0215 | 0 | 119.3246 | 0 | 0 | 21.8657 | 0 | 0 | 361.7396 | 153.0215 | 0 | 119.3246 | 0 | 0 | 0.18499 | 0.20518
2018-07-31 08:00 | 7 | 8 | 3 | 1 | 0 | 0.36167 | 32.267 | 32.267 | 18.0836 | 16.5437 | 10.0333 | 12.9006 | 12.9006 | 533.8141 | 18.0836 | 0 | 234.6459 | 299.1682 | 0 | 233.2884 | 0 | 0 | 14.1834 | 0 | 0 | 234.6459 | 299.1682 | 0 | 233.2884 | 0 | 0 | 0.36167 | 0.40085
2018-07-31 09:00 | 7 | 9 | 3 | 1 | 0 | 0.49821 | 35.0046 | 35.0046 | 24.9106 | 16.5437 | 10.0333 | 12.9006 | 12.9006 | 579.1041 | 24.9106 | 0 | 166.9923 | 412.1118 | 0 | 321.3607 | 0 | 0 | 10.094 | 0 | 0 | 166.9923 | 412.1118 | 0 | 321.3607 | 0 | 0 | 0.49821 | 0.55178
2018-07-31 10:00 | 7 | 10 | 3 | 1 | 0 | 0.59847 | 37.6215 | 37.6215 | 29.9233 | 16.5437 | 10.0333 | 12.9006 | 12.9006 | 622.3979 | 29.9233 | 0 | 127.3569 | 495.0411 | 0 | 386.0282 | 0 | 0 | 7.6982 | 0 | 0 | 127.3569 | 495.0411 | 0 | 386.0282 | 0 | 0 | 0.59847 | 0.66418
2018-07-31 11:00 | 7 | 11 | 3 | 1 | 1 | 0.66415 | 39.7115 | 39.7115 | 33.2075 | 16.5437 | 10.0333 | 12.9006 | 12.9006 | 656.9738 | 33.2075 | 0 | 107.6009 | 549.3729 | 0 | 428.3956 | 0 | 0 | 6.5041 | 0 | 0 | 107.6009 | 549.3729 | 0 | 428.3956 | 0 | 0 | 0.66415 | 0.73432
2018-07-31 12:00 | 7 | 12 | 3 | 1 | 1 | 0.60792 | 42.4065 | 42.4065 | 30.396 | 16.5437 | 10.0333 | 12.9006 | 12.9006 | 701.5591 | 30.396 | 0 | 198.6978 | 502.8613 | 0 | 392.1263 | 0 | 0 | 12.0105 | 0 | 0 | 198.6978 | 502.8613 | 0 | 392.1263 | 0 | 0 | 0.60792 | 0.69324
2018-07-31 13:00 | 7 | 13 | 3 | 1 | 1 | 0.13598 | 43.6324 | 43.6324 | 6.7989 | 16.5437 | 10.0333 | 12.9006 | 12.9006 | 721.8394 | 6.7989 | 0 | 609.3607 | 112.4787 | 0 | 87.7098 | 0 | 0 | 36.8335 | 0 | 0 | 609.3607 | 112.4787 | 0 | 87.7098 | 0 | 0 | 0.13598 | 0.39216
2018-07-31 14:00 | 7 | 14 | 3 | 1 | 1 | 0.37486 | 45.3711 | 45.3711 | 18.7431 | 16.5437 | 10.0333 | 12.9006 | 12.9006 | 750.6048 | 18.7431 | 0 | 440.5244 | 310.0804 | 0 | 241.7977 | 0 | 0 | 26.628 | 0 | 0 | 440.5244 | 310.0804 | 0 | 241.7977 | 0 | 0 | 0.37486 | 0.60096
2018-07-31 15:00 | 7 | 15 | 3 | 1 | 1 | 0.53447 | 49.2011 | 49.2011 | 26.7234 | 16.5437 | 10.0333 | 12.9006 | 12.9006 | 813.9657 | 26.7234 | 0 | 371.8627 | 442.103 | 0 | 344.7476 | 0 | 0 | 22.4777 | 0 | 0 | 371.8627 | 442.103 | 0 | 344.7476 | 0 | 0 | 0.53447 | 0.58969
2018-07-31 16:00 | 7 | 16 | 3 | 1 | 1 | 0.41394 | 54.2893 | 54.2893 | 20.6968 | 16.5437 | 10.0333 | 12.9006 | 12.9006 | 898.1439 | 20.6968 | 0 | 555.743 | 342.4009 | 0 | 267.0009 | 0 | 0 | 33.5925 | 0 | 0 | 555.743 | 342.4009 | 0 | 267.0009 | 0 | 0 | 0.41394 | 0.45531
2018-07-31 17:00 | 7 | 17 | 3 | 1 | 1 | 0.25298 | 57.5397 | 57.5397 | 12.6491 | 16.5437 | 10.0333 | 12.9006 | 12.9006 | 951.9173 | 12.6491 | 0 | 742.6556 | 209.2617 | 0 | 163.1802 | 0 | 0 | 44.8906 | 0 | 0 | 742.6556 | 209.2617 | 0 | 163.1802 | 0 | 0 | 0.25298 | 0.27773
2018-07-31 18:00 | 7 | 18 | 3 | 1 | 1 | 0.079021 | 55.3208 | 55.3208 | 3.951 | 16.5437 | 10.0333 | 12.9006 | 12.9006 | 915.2096 | 3.951 | 0 | 849.8451 | 65.3645 | 0 | 50.9706 | 0 | 0 | 51.3698 | 0 | 0 | 849.8451 | 65.3645 | 0 | 50.9706 | 0 | 0 | 0.079021 | 0.087117
2018-07-31 19:00 | 7 | 19 | 3 | 1 | 0 | 0.0048348 | 53.1634 | 53.1634 | 0.24174 | 16.5437 | 10.0333 | 12.9006 | 12.9006 | 879.5169 | 0.24174 | 0 | 875.5176 | 3.9993 | 0 | 3.1186 | 0 | 0 | 52.9216 | 0 | 0 | 875.5176 | 3.9993 | 0 | 3.1186 | 0 | 0 | 0.0048348 | 0.004663
2018-07-31 20:00 | 7 | 20 | 3 | 1 | 0 | 0 | 50.2018 | 50.2018 | 0 | 16.5437 | 10.0333 | 12.9006 | 12.9006 | 830.5219 | 0 | 0 | 830.5219 | 0 | 0 | 0 | 0 | 0 | 50.2018 | 0 | 0 | 830.5219 | 0 | 0 | 0 | 0 | 0 | 0 | 0
2018-07-31 21:00 | 7 | 21 | 3 | 1 | 0 | 0 | 44.5496 | 44.5496 | 0 | 16.5437 | 10.0333 | 12.9006 | 12.9006 | 737.014 | 0 | 0 | 737.014 | 0 | 0 | 0 | 0 | 0 | 44.5496 | 0 | 0 | 737.014 | 0 | 0 | 0 | 0 | 0 | 0 | 0
2018-07-31 22:00 | 7 | 22 | 3 | 1 | 0 | 0 | 37.0399 | 37.0399 | 0 | 16.5437 | 10.0333 | 12.9006 | 12.9006 | 612.7756 | 0 | 0 | 612.7756 | 0 | 0 | 0 | 0 | 0 | 37.0399 | 0 | 0 | 612.7756 | 0 | 0 | 0 | 0 | 0 | 0 | 0
2018-07-31 23:00 | 7 | 23 | 3 | 1 | 0 | 0 | 30.2762 | 30.2762 | 0 | 16.5437 | 10.0333 | 12.9006 | 12.9006 | 500.8785 | 0 | 0 | 500.8785 | 0 | 0 | 0 | 0 | 0 | 30.2762 | 0 | 0 | 500.8785 | 0 | 0 | 0 | 0 | 0 | 0 | 0
2018-08-01 | 8 | 0 | 4 | 1 | 0 | 0 | 26.9807 | 26.9807 | 0 | 16.5437 | 10.0333 | 12.9006 | 12.9006 | 446.36 | 0 | 0 | 446.36 | 0 | 0 | 0 | 0 | 0 | 26.9807 | 0 | 0 | 446.36 | 0 | 0 | 0 | 0 | 0 | 0 | 0
2018-08-01 01:00 | 8 | 1 | 4 | 1 | 0 | 0 | 24.2981 | 24.2981 | 0 | 16.5437 | 10.0333 | 12.9006 | 12.9006 | 401.9797 | 0 | 0 | 401.9797 | 0 | 0 | 0 | 0 | 0 | 24.2981 | 0 | 0 | 401.9797 | 0 | 0 | 0 | 0 | 0 | 0 | 0
2018-08-01 02:00 | 8 | 2 | 4 | 1 | 0 | 0 | 22.6746 | 22.6746 | 0 | 16.5437 | 10.0333 | 12.9006 | 12.9006 | 375.1206 | 0 | 0 | 375.1206 | 0 | 0 | 0 | 0 | 0 | 22.6746 | 0 | 0 | 375.1206 | 0 | 0 | 0 | 0 | 0 | 0 | 0
2018-08-01 03:00 | 8 | 3 | 4 | 1 | 0 | 0 | 22.3329 | 22.3329 | 0 | 16.5437 | 10.0333 | 12.9006 | 12.9006 | 369.4677 | 0 | 0 | 369.4677 | 0 | 0 | 0 | 0 | 0 | 22.3329 | 0 | 0 | 369.4677 | 0 | 0 | 0 | 0 | 0 | 0 | 0
2018-08-01 04:00 | 8 | 4 | 4 | 1 | 0 | 0 | 22.9272 | 22.9272 | 0 | 16.5437 | 10.0333 | 12.9006 | 12.9006 | 379.2998 | 0 | 0 | 379.2998 | 0 | 0 | 0 | 0 | 0 | 22.9272 | 0 | 0 | 379.2998 | 0 | 0 | 0 | 0 | 0 | 0 | 0
2018-08-01 05:00 | 8 | 5 | 4 | 1 | 0 | 0 | 28.1033 | 28.1033 | 0 | 16.5437 | 10.0333 | 12.9006 | 12.9006 | 464.9311 | 0 | 0 | 464.9311 | 0 | 0 | 0 | 0 | 0 | 28.1033 | 0 | 0 | 464.9311 | 0 | 0 | 0 | 0 | 0 | 0 | 0
2018-08-01 06:00 | 8 | 6 | 4 | 1 | 0 | 0.03349 | 32.7052 | 32.7052 | 1.6745 | 16.5437 | 10.0333 | 12.9006 | 12.9006 | 541.0638 | 1.6745 | 0 | 513.3617 | 27.702 | 0 | 21.6018 | 0 | 0 | 31.0307 | 0 | 0 | 513.3617 | 27.702 | 0 | 21.6018 | 0 | 0 | 0.03349 | 0.038897
2018-08-01 07:00 | 8 | 7 | 4 | 1 | 0 | 0.19107 | 34.4142 | 34.4142 | 9.5537 | 16.5437 | 10.0333 | 12.9006 | 12.9006 | 569.3362 | 9.5537 | 0 | 411.2822 | 158.054 | 0 | 123.249 | 0 | 0 | 24.8604 | 0 | 0 | 411.2822 | 158.054 | 0 | 123.249 | 0 | 0 | 0.19107 | 0.19366
2018-08-01 08:00 | 8 | 8 | 4 | 1 | 0 | 0.37031 | 35.7206 | 35.7206 | 18.5154 | 16.5437 | 10.0333 | 12.9006 | 12.9006 | 590.9493 | 18.5154 | 0 | 284.6367 | 306.3126 | 0 | 238.8595 | 0 | 0 | 17.2052 | 0 | 0 | 284.6367 | 306.3126 | 0 | 238.8595 | 0 | 0 | 0.37031 | 0.38046
2018-08-01 09:00 | 8 | 9 | 4 | 1 | 0 | 0.50615 | 37.7349 | 37.7349 | 25.3075 | 16.5437 | 10.0333 | 12.9006 | 12.9006 | 624.2732 | 25.3075 | 0 | 205.5936 | 418.6796 | 0 | 326.4823 | 0 | 0 | 12.4273 | 0 | 0 | 205.5936 | 418.6796 | 0 | 326.4823 | 0 | 0 | 0.50615 | 0.52853
2018-08-01 10:00 | 8 | 10 | 4 | 1 | 0 | 0.60822 | 39.6022 | 39.6022 | 30.411 | 16.5437 | 10.0333 | 12.9006 | 12.9006 | 655.1649 | 30.411 | 0 | 152.0555 | 503.1094 | 0 | 392.3198 | 0 | 0 | 9.1912 | 0 | 0 | 152.0555 | 503.1094 | 0 | 392.3198 | 0 | 0 | 0.60822 | 0.64214
2018-08-01 11:00 | 8 | 11 | 4 | 1 | 1 | 0.66822 | 41.2649 | 41.2649 | 33.4109 | 16.5437 | 10.0333 | 12.9006 | 12.9006 | 682.6732 | 33.4109 | 0 | 129.9336 | 552.7396 | 0 | 431.0209 | 0 | 0 | 7.854 | 0 | 0 | 129.9336 | 552.7396 | 0 | 431.0209 | 0 | 0 | 0.66822 | 0.71337
2018-08-01 12:00 | 8 | 12 | 4 | 1 | 1 | 0.68969 | 42.5476 | 42.5476 | 34.4846 | 16.5437 | 10.0333 | 12.9006 | 12.9006 | 703.8931 | 34.4846 | 0 | 133.3914 | 570.5017 | 0 | 444.8716 | 0 | 0 | 8.063 | 0 | 0 | 133.3914 | 570.5017 | 0 | 444.8716 | 0 | 0 | 0.68969 | 0.55112
2018-08-01 13:00 | 8 | 13 | 4 | 1 | 1 | 0.67548 | 43.225 | 43.225 | 33.7739 | 16.5437 | 10.0333 | 12.9006 | 12.9006 | 715.0998 | 33.7739 | 0 | 156.3565 | 558.7433 | 0 | 435.7025 | 0 | 0 | 9.4511 | 0 | 0 | 156.3565 | 558.7433 | 0 | 435.7025 | 0 | 0 | 0.67548 | 0.57089
2018-08-01 14:00 | 8 | 14 | 4 | 1 | 1 | 0.62073 | 45.2245 | 45.2245 | 31.0364 | 16.5437 | 10.0333 | 12.9006 | 12.9006 | 748.1788 | 31.0364 | 0 | 234.7222 | 513.4567 | 0 | 400.3885 | 0 | 0 | 14.188 | 0 | 0 | 234.7222 | 513.4567 | 0 | 400.3885 | 0 | 0 | 0.62073 | 0.63032
2018-08-01 15:00 | 8 | 15 | 4 | 1 | 1 | 0.53071 | 48.7289 | 48.7289 | 26.5354 | 16.5437 | 10.0333 | 12.9006 | 12.9006 | 806.1552 | 26.5354 | 0 | 367.1624 | 438.9928 | 0 | 342.3223 | 0 | 0 | 22.1935 | 0 | 0 | 367.1624 | 438.9928 | 0 | 342.3223 | 0 | 0 | 0.53071 | 0.56321
2018-08-01 16:00 | 8 | 16 | 4 | 1 | 1 | 0.41051 | 53.3913 | 53.3913 | 20.5253 | 16.5437 | 10.0333 | 12.9006 | 12.9006 | 883.2883 | 20.5253 | 0 | 543.7237 | 339.5645 | 0 | 264.7891 | 0 | 0 | 32.866 | 0 | 0 | 543.7237 | 339.5645 | 0 | 264.7891 | 0 | 0 | 0.41051 | 0.39838
2018-08-01 17:00 | 8 | 17 | 4 | 1 | 1 | 0.25056 | 57.3298 | 57.3298 | 12.5278 | 16.5437 | 10.0333 | 12.9006 | 12.9006 | 948.4443 | 12.5278 | 0 | 741.1886 | 207.2557 | 0 | 161.616 | 0 | 0 | 44.802 | 0 | 0 | 741.1886 | 207.2557 | 0 | 161.616 | 0 | 0 | 0.25056 | 0.26332
2018-08-01 18:00 | 8 | 18 | 4 | 1 | 1 | 0.077567 | 54.9978 | 54.9978 | 3.8783 | 16.5437 | 10.0333 | 12.9006 | 12.9006 | 909.8654 | 3.8783 | 0 | 845.7035 | 64.1619 | 0 | 50.0328 | 0 | 0 | 51.1195 | 0 | 0 | 845.7035 | 64.1619 | 0 | 50.0328 | 0 | 0 | 0.077567 | 0.083293
2018-08-01 19:00 | 8 | 19 | 4 | 1 | 0 | 0.0031863 | 53.6183 | 53.6183 | 0.15931 | 16.5437 | 10.0333 | 12.9006 | 12.9006 | 887.0429 | 0.15931 | 0 | 884.4072 | 2.6356 | 0 | 2.0552 | 0 | 0 | 53.459 | 0 | 0 | 884.4072 | 2.6356 | 0 | 2.0552 | 0 | 0 | 0.0031863 | 0.003781
2018-08-01 20:00 | 8 | 20 | 4 | 1 | 0 | 0 | 51.18 | 51.18 | 0 | 16.5437 | 10.0333 | 12.9006 | 12.9006 | 846.7042 | 0 | 0 | 846.7042 | 0 | 0 | 0 | 0 | 0 | 51.18 | 0 | 0 | 846.7042 | 0 | 0 | 0 | 0 | 0 | 0 | 0
2018-08-01 21:00 | 8 | 21 | 4 | 1 | 0 | 0 | 44.16 | 44.16 | 0 | 16.5437 | 10.0333 | 12.9006 | 12.9006 | 730.5687 | 0 | 0 | 730.5687 | 0 | 0 | 0 | 0 | 0 | 44.16 | 0 | 0 | 730.5687 | 0 | 0 | 0 | 0 | 0 | 0 | 0
2018-08-01 22:00 | 8 | 22 | 4 | 1 | 0 | 0 | 36.8124 | 36.8124 | 0 | 16.5437 | 10.0333 | 12.9006 | 12.9006 | 609.0113 | 0 | 0 | 609.0113 | 0 | 0 | 0 | 0 | 0 | 36.8124 | 0 | 0 | 609.0113 | 0 | 0 | 0 | 0 | 0 | 0 | 0
2018-08-01 23:00 | 8 | 23 | 4 | 1 | 0 | 0 | 31.725 | 31.725 | 0 | 16.5437 | 10.0333 | 12.9006 | 12.9006 | 524.8485 | 0 | 0 | 524.8485 | 0 | 0 | 0 | 0 | 0 | 31.725 | 0 | 0 | 524.8485 | 0 | 0 | 0 | 0 | 0 | 0 | 0
2018-08-02 | 8 | 0 | 5 | 1 | 0 | 0 | 28.2339 | 28.2339 | 0 | 16.5437 | 10.0333 | 12.9006 | 12.9006 | 467.0929 | 0 | 0 | 467.0929 | 0 | 0 | 0 | 0 | 0 | 28.2339 | 0 | 0 | 467.0929 | 0 | 0 | 0 | 0 | 0 | 0 | 0
2018-08-02 01:00 | 8 | 1 | 5 | 1 | 0 | 0 | 25.7495 | 25.7495 | 0 | 16.5437 | 10.0333 | 12.9006 | 12.9006 | 425.9913 | 0 | 0 | 425.9913 | 0 | 0 | 0 | 0 | 0 | 25.7495 | 0 | 0 | 425.9913 | 0 | 0 | 0 | 0 | 0 | 0 | 0
2018-08-02 02:00 | 8 | 2 | 5 | 1 | 0 | 0 | 24.106 | 24.106 | 0 | 16.5437 | 10.0333 | 12.9006 | 12.9006 | 398.8009 | 0 | 0 | 398.8009 | 0 | 0 | 0 | 0 | 0 | 24.106 | 0 | 0 | 398.8009 | 0 | 0 | 0 | 0 | 0 | 0 | 0
2018-08-02 03:00 | 8 | 3 | 5 | 1 | 0 | 0 | 23.6884 | 23.6884 | 0 | 16.5437 | 10.0333 | 12.9006 | 12.9006 | 391.8932 | 0 | 0 | 391.8932 | 0 | 0 | 0 | 0 | 0 | 23.6884 | 0 | 0 | 391.8932 | 0 | 0 | 0 | 0 | 0 | 0 | 0
2018-08-02 04:00 | 8 | 4 | 5 | 1 | 0 | 0 | 24.8653 | 24.8653 | 0 | 16.5437 | 10.0333 | 12.9006 | 12.9006 | 411.3634 | 0 | 0 | 411.3634 | 0 | 0 | 0 | 0 | 0 | 24.8653 | 0 | 0 | 411.3634 | 0 | 0 | 0 | 0 | 0 | 0 | 0
2018-08-02 05:00 | 8 | 5 | 5 | 1 | 0 | 0 | 29.0237 | 29.0237 | 0 | 16.5437 | 10.0333 | 12.9006 | 12.9006 | 480.1582 | 0 | 0 | 480.1582 | 0 | 0 | 0 | 0 | 0 | 29.0237 | 0 | 0 | 480.1582 | 0 | 0 | 0 | 0 | 0 | 0 | 0
2018-08-02 06:00 | 8 | 6 | 5 | 1 | 0 | 0.032558 | 34.4557 | 34.4557 | 1.6279 | 16.5437 | 10.0333 | 12.9006 | 12.9006 | 570.0238 | 1.6279 | 0 | 543.0924 | 26.9314 | 0 | 21.0009 | 0 | 0 | 32.8278 | 0 | 0 | 543.0924 | 26.9314 | 0 | 21.0009 | 0 | 0 | 0.032558 | 0.038238
2018-08-02 07:00 | 8 | 7 | 5 | 1 | 0 | 0.1851 | 35.4224 | 35.4224 | 9.2551 | 16.5437 | 10.0333 | 12.9006 | 12.9006 | 586.016 | 9.2551 | 0 | 432.9019 | 153.1141 | 0 | 119.3969 | 0 | 0 | 26.1672 | 0 | 0 | 432.9019 | 153.1141 | 0 | 119.3969 | 0 | 0 | 0.1851 | 0.17323
2018-08-02 08:00 | 8 | 8 | 5 | 1 | 0 | 0.35835 | 36.395 | 36.395 | 17.9174 | 16.5437 | 10.0333 | 12.9006 | 12.9006 | 602.1071 | 17.9174 | 0 | 305.6884 | 296.4186 | 0 | 231.1444 | 0 | 0 | 18.4777 | 0 | 0 | 305.6884 | 296.4186 | 0 | 231.1444 | 0 | 0 | 0.35835 | 0.33193
2018-08-02 09:00 | 8 | 9 | 5 | 1 | 0 | 0.4861 | 37.2805 | 37.2805 | 24.3049 | 16.5437 | 10.0333 | 12.9006 | 12.9006 | 616.756 | 24.3049 | 0 | 214.6638 | 402.0921 | 0 | 313.5475 | 0 | 0 | 12.9756 | 0 | 0 | 214.6638 | 402.0921 | 0 | 313.5475 | 0 | 0 | 0.4861 | 0.4776
2018-08-02 10:00 | 8 | 10 | 5 | 1 | 0 | 0.58427 | 39.7048 | 39.7048 | 29.2133 | 16.5437 | 10.0333 | 12.9006 | 12.9006 | 656.8635 | 29.2133 | 0 | 173.5692 | 483.2942 | 0 | 376.8681 | 0 | 0 | 10.4916 | 0 | 0 | 173.5692 | 483.2942 | 0 | 376.8681 | 0 | 0 | 0.58427 | 0.57209
2018-08-02 11:00 | 8 | 11 | 5 | 1 | 1 | 0.56268 | 42.6709 | 42.6709 | 28.134 | 16.5437 | 10.0333 | 12.9006 | 12.9006 | 705.9337 | 28.134 | 0 | 240.4942 | 465.4395 | 0 | 362.9451 | 0 | 0 | 14.5369 | 0 | 0 | 240.4942 | 465.4395 | 0 | 362.9451 | 0 | 0 | 0.56268 | 0.52402
2018-08-02 12:00 | 8 | 12 | 5 | 1 | 1 | 0.58074 | 46.1767 | 46.1767 | 29.037 | 16.5437 | 10.0333 | 12.9006 | 12.9006 | 763.9317 | 29.037 | 0 | 283.5541 | 480.3776 | 0 | 374.5937 | 0 | 0 | 17.1397 | 0 | 0 | 283.5541 | 480.3776 | 0 | 374.5937 | 0 | 0 | 0.58074 | 0.65317
2018-08-02 13:00 | 8 | 13 | 5 | 1 | 1 | 0.65621 | 47.8198 | 47.8198 | 32.8105 | 16.5437 | 10.0333 | 12.9006 | 12.9006 | 791.1141 | 32.8105 | 0 | 248.3074 | 542.8068 | 0 | 423.2754 | 0 | 0 | 15.0092 | 0 | 0 | 248.3074 | 542.8068 | 0 | 423.2754 | 0 | 0 | 0.65621 | 0.66456
2018-08-02 14:00 | 8 | 14 | 5 | 1 | 1 | 0.60678 | 49.1825 | 49.1825 | 30.3389 | 16.5437 | 10.0333 | 12.9006 | 12.9006 | 813.6594 | 30.3389 | 0 | 311.7436 | 501.9158 | 0 | 391.389 | 0 | 0 | 18.8437 | 0 | 0 | 311.7436 | 501.9158 | 0 | 391.389 | 0 | 0 | 0.60678 | 0.5914
2018-08-02 15:00 | 8 | 15 | 5 | 1 | 1 | 0.51846 | 52.3519 | 52.3519 | 25.9232 | 16.5437 | 10.0333 | 12.9006 | 12.9006 | 866.0916 | 25.9232 | 0 | 437.2269 | 428.8648 | 0 | 334.4245 | 0 | 0 | 26.4287 | 0 | 0 | 437.2269 | 428.8648 | 0 | 334.4245 | 0 | 0 | 0.51846 | 0.46067
2018-08-02 16:00 | 8 | 16 | 5 | 1 | 1 | 0.40084 | 55.5405 | 55.5405 | 20.0419 | 16.5437 | 10.0333 | 12.9006 | 12.9006 | 918.8441 | 20.0419 | 0 | 587.2776 | 331.5665 | 0 | 258.5523 | 0 | 0 | 35.4986 | 0 | 0 | 587.2776 | 331.5665 | 0 | 258.5523 | 0 | 0 | 0.40084 | 0.34015
2018-08-02 17:00 | 8 | 17 | 5 | 1 | 1 | 0.24348 | 56.6709 | 56.6709 | 12.1739 | 16.5437 | 10.0333 | 12.9006 | 12.9006 | 937.5448 | 12.1739 | 0 | 736.1439 | 201.4009 | 0 | 157.0505 | 0 | 0 | 44.497 | 0 | 0 | 736.1439 | 201.4009 | 0 | 157.0505 | 0 | 0 | 0.24348 | 0.17409
2018-08-02 18:00 | 8 | 18 | 5 | 1 | 1 | 0.077998 | 55.5643 | 55.5643 | 3.8999 | 16.5437 | 10.0333 | 12.9006 | 12.9006 | 919.2376 | 3.8999 | 0 | 854.719 | 64.5186 | 0 | 50.3109 | 0 | 0 | 51.6644 | 0 | 0 | 854.719 | 64.5186 | 0 | 50.3109 | 0 | 0 | 0.077998 | 0.069143
2018-08-02 19:00 | 8 | 19 | 5 | 1 | 0 | 0.00386 | 54.6973 | 54.6973 | 0.193 | 16.5437 | 10.0333 | 12.9006 | 12.9006 | 904.8941 | 0.193 | 0 | 901.7012 | 3.1929 | 0 | 2.4898 | 0 | 0 | 54.5043 | 0 | 0 | 901.7012 | 3.1929 | 0 | 2.4898 | 0 | 0 | 0.00386 | 0.0026043
2018-08-02 20:00 | 8 | 20 | 5 | 1 | 0 | 0 | 52.7318 | 52.7318 | 0 | 16.5437 | 10.0333 | 12.9006 | 12.9006 | 872.3766 | 0 | 0 | 872.3766 | 0 | 0 | 0 | 0 | 0 | 52.7318 | 0 | 0 | 872.3766 | 0 | 0 | 0 | 0 | 0 | 0 | 0
2018-08-02 21:00 | 8 | 21 | 5 | 1 | 0 | 0 | 47.1137 | 47.1137 | 0 | 16.5437 | 10.0333 | 12.9006 | 12.9006 | 779.4336 | 0 | 0 | 779.4336 | 0 | 0 | 0 | 0 | 0 | 47.1137 | 0 | 0 | 779.4336 | 0 | 0 | 0 | 0 | 0 | 0 | 0
2018-08-02 22:00 | 8 | 22 | 5 | 1 | 0 | 0 | 38.4492 | 38.4492 | 0 | 16.5437 | 10.0333 | 12.9006 | 12.9006 | 636.0914 | 0 | 0 | 636.0914 | 0 | 0 | 0 | 0 | 0 | 38.4492 | 0 | 0 | 636.0914 | 0 | 0 | 0 | 0 | 0 | 0 | 0
2018-08-02 23:00 | 8 | 23 | 5 | 1 | 0 | 0 | 32.2102 | 32.2102 | 0 | 16.5437 | 10.0333 | 12.9006 | 12.9006 | 532.875 | 0 | 0 | 532.875 | 0 | 0 | 0 | 0 | 0 | 32.2102 | 0 | 0 | 532.875 | 0 | 0 | 0 | 0 | 0 | 0 | 0
2018-08-03 | 8 | 0 | 6 | 1 | 0 | 0 | 28.0497 | 28.0497 | 0 | 16.5437 | 10.0333 | 12.9006 | 12.9006 | 464.0449 | 0 | 0 | 464.0449 | 0 | 0 | 0 | 0 | 0 | 28.0497 | 0 | 0 | 464.0449 | 0 | 0 | 0 | 0 | 0 | 0 | 0
2018-08-03 01:00 | 8 | 1 | 6 | 1 | 0 | 0 | 25.7098 | 25.7098 | 0 | 16.5437 | 10.0333 | 12.9006 | 12.9006 | 425.3336 | 0 | 0 | 425.3336 | 0 | 0 | 0 | 0 | 0 | 25.7098 | 0 | 0 | 425.3336 | 0 | 0 | 0 | 0 | 0 | 0 | 0
2018-08-03 02:00 | 8 | 2 | 6 | 1 | 0 | 0 | 23.9198 | 23.9198 | 0 | 16.5437 | 10.0333 | 12.9006 | 12.9006 | 395.7206 | 0 | 0 | 395.7206 | 0 | 0 | 0 | 0 | 0 | 23.9198 | 0 | 0 | 395.7206 | 0 | 0 | 0 | 0 | 0 | 0 | 0
2018-08-03 03:00 | 8 | 3 | 6 | 1 | 0 | 0 | 23.1566 | 23.1566 | 0 | 16.5437 | 10.0333 | 12.9006 | 12.9006 | 383.0958 | 0 | 0 | 383.0958 | 0 | 0 | 0 | 0 | 0 | 23.1566 | 0 | 0 | 383.0958 | 0 | 0 | 0 | 0 | 0 | 0 | 0
2018-08-03 04:00 | 8 | 4 | 6 | 1 | 0 | 0 | 23.4311 | 23.4311 | 0 | 16.5437 | 10.0333 | 12.9006 | 12.9006 | 387.6361 | 0 | 0 | 387.6361 | 0 | 0 | 0 | 0 | 0 | 23.4311 | 0 | 0 | 387.6361 | 0 | 0 | 0 | 0 | 0 | 0 | 0
2018-08-03 05:00 | 8 | 5 | 6 | 1 | 0 | 0 | 27.9611 | 27.9611 | 0 | 16.5437 | 10.0333 | 12.9006 | 12.9006 | 462.5799 | 0 | 0 | 462.5799 | 0 | 0 | 0 | 0 | 0 | 27.9611 | 0 | 0 | 462.5799 | 0 | 0 | 0 | 0 | 0 | 0 | 0
2018-08-03 06:00 | 8 | 6 | 6 | 1 | 0 | 0.032846 | 33.4746 | 33.4746 | 1.6423 | 16.5437 | 10.0333 | 12.9006 | 12.9006 | 553.793 | 1.6423 | 0 | 526.6232 | 27.1697 | 0 | 21.1867 | 0 | 0 | 31.8323 | 0 | 0 | 526.6232 | 27.1697 | 0 | 21.1867 | 0 | 0 | 0.032846 | 0.016448
2018-08-03 07:00 | 8 | 7 | 6 | 1 | 0 | 0.11535 | 35.0257 | 35.0257 | 5.7677 | 16.5437 | 10.0333 | 12.9006 | 12.9006 | 579.4539 | 5.7677 | 0 | 484.035 | 95.4189 | 0 | 74.4067 | 0 | 0 | 29.258 | 0 | 0 | 484.035 | 95.4189 | 0 | 74.4067 | 0 | 0 | 0.11535 | 0.09522
2018-08-03 08:00 | 8 | 8 | 6 | 1 | 0 | 0.12691 | 36.4043 | 36.4043 | 6.3457 | 16.5437 | 10.0333 | 12.9006 | 12.9006 | 602.2598 | 6.3457 | 0 | 497.2787 | 104.9811 | 0 | 81.8633 | 0 | 0 | 30.0586 | 0 | 0 | 497.2787 | 104.9811 | 0 | 81.8633 | 0 | 0 | 0.12691 | 0.19167
2018-08-03 09:00 | 8 | 9 | 6 | 1 | 0 | 0.37454 | 39.6172 | 39.6172 | 18.7269 | 16.5437 | 10.0333 | 12.9006 | 12.9006 | 655.4141 | 18.7269 | 0 | 345.6025 | 309.8116 | 0 | 241.588 | 0 | 0 | 20.8903 | 0 | 0 | 345.6025 | 309.8116 | 0 | 241.588 | 0 | 0 | 0.37454 | 0.25734
2018-08-03 10:00 | 8 | 10 | 6 | 1 | 0 | 0.45613 | 40.3604 | 40.3604 | 22.8065 | 16.5437 | 10.0333 | 12.9006 | 12.9006 | 667.7086 | 22.8065 | 0 | 290.4063 | 377.3023 | 0 | 294.2166 | 0 | 0 | 17.5539 | 0 | 0 | 290.4063 | 377.3023 | 0 | 294.2166 | 0 | 0 | 0.45613 | 0.34222
2018-08-03 11:00 | 8 | 11 | 6 | 1 | 1 | 0.55302 | 43.1283 | 43.1283 | 27.6508 | 16.5437 | 10.0333 | 12.9006 | 12.9006 | 713.5009 | 27.6508 | 0 | 256.0553 | 457.4456 | 0 | 356.7116 | 0 | 0 | 15.4775 | 0 | 0 | 256.0553 | 457.4456 | 0 | 356.7116 | 0 | 0 | 0.55302 | 0.40629
2018-08-03 12:00 | 8 | 12 | 6 | 1 | 1 | 0.48962 | 44.0771 | 44.0771 | 24.4808 | 16.5437 | 10.0333 | 12.9006 | 12.9006 | 729.1965 | 24.4808 | 0 | 324.1943 | 405.0022 | 0 | 315.8167 | 0 | 0 | 19.5963 | 0 | 0 | 324.1943 | 405.0022 | 0 | 315.8167 | 0 | 0 | 0.48962 | 0.3928
2018-08-03 13:00 | 8 | 13 | 6 | 1 | 1 | 0.44641 | 45.2638 | 45.2638 | 22.3207 | 16.5437 | 10.0333 | 12.9006 | 12.9006 | 748.8288 | 22.3207 | 0 | 379.5634 | 369.2654 | 0 | 287.9495 | 0 | 0 | 22.9431 | 0 | 0 | 379.5634 | 369.2654 | 0 | 287.9495 | 0 | 0 | 0.44641 | 0.36395
2018-08-03 14:00 | 8 | 14 | 6 | 1 | 1 | 0.47218 | 48.4732 | 48.4732 | 23.6088 | 16.5437 | 10.0333 | 12.9006 | 12.9006 | 801.9251 | 23.6088 | 0 | 411.3498 | 390.5753 | 0 | 304.5668 | 0 | 0 | 24.8645 | 0 | 0 | 411.3498 | 390.5753 | 0 | 304.5668 | 0 | 0 | 0.47218 | 0.41577
2018-08-03 15:00 | 8 | 15 | 6 | 1 | 1 | 0.26122 | 52.6668 | 52.6668 | 13.0609 | 16.5437 | 10.0333 | 12.9006 | 12.9006 | 871.3017 | 13.0609 | 0 | 655.2265 | 216.0752 | 0 | 168.4933 | 0 | 0 | 39.6059 | 0 | 0 | 655.2265 | 216.0752 | 0 | 168.4933 | 0 | 0 | 0.26122 | 0.28707
2018-08-03 16:00 | 8 | 16 | 6 | 1 | 1 | 0.18418 | 56.3285 | 56.3285 | 9.209 | 16.5437 | 10.0333 | 12.9006 | 12.9006 | 931.8794 | 9.209 | 0 | 779.5288 | 152.3506 | 0 | 118.8015 | 0 | 0 | 47.1195 | 0 | 0 | 779.5288 | 152.3506 | 0 | 118.8015 | 0 | 0 | 0.18418 | 0.40433
2018-08-03 17:00 | 8 | 17 | 6 | 1 | 1 | 0.078515 | 58.1134 | 58.1134 | 3.9258 | 16.5437 | 10.0333 | 12.9006 | 12.9006 | 961.4093 | 3.9258 | 0 | 896.4627 | 64.9466 | 0 | 50.6447 | 0 | 0 | 54.1877 | 0 | 0 | 896.4627 | 64.9466 | 0 | 50.6447 | 0 | 0 | 0.078515 | 0.20422
2018-08-03 18:00 | 8 | 18 | 6 | 1 | 1 | 0.059736 | 56.6614 | 56.6614 | 2.9868 | 16.5437 | 10.0333 | 12.9006 | 12.9006 | 937.3871 | 2.9868 | 0 | 887.9748 | 49.4123 | 0 | 38.5312 | 0 | 0 | 53.6746 | 0 | 0 | 887.9748 | 49.4123 | 0 | 38.5312 | 0 | 0 | 0.059736 | 0.076122
2018-08-03 19:00 | 8 | 19 | 6 | 1 | 0 | 0.0019365 | 54.7986 | 54.7986 | 0.096827 | 16.5437 | 10.0333 | 12.9006 | 12.9006 | 906.5693 | 0.096827 | 0 | 904.9674 | 1.6019 | 0 | 1.2491 | 0 | 0 | 54.7017 | 0 | 0 | 904.9674 | 1.6019 | 0 | 1.2491 | 0 | 0 | 0.0019365 | 0.003396
2018-08-03 20:00 | 8 | 20 | 6 | 1 | 0 | 0 | 52.4365 | 52.4365 | 0 | 16.5437 | 10.0333 | 12.9006 | 12.9006 | 867.4915 | 0 | 0 | 867.4915 | 0 | 0 | 0 | 0 | 0 | 52.4365 | 0 | 0 | 867.4915 | 0 | 0 | 0 | 0 | 0 | 0 | 0
2018-08-03 21:00 | 8 | 21 | 6 | 1 | 0 | 0 | 47.264 | 47.264 | 0 | 16.5437 | 10.0333 | 12.9006 | 12.9006 | 781.9205 | 0 | 0 | 781.9205 | 0 | 0 | 0 | 0 | 0 | 47.264 | 0 | 0 | 781.9205 | 0 | 0 | 0 | 0 | 0 | 0 | 0
2018-08-03 22:00 | 8 | 22 | 6 | 1 | 0 | 0 | 38.237 | 38.237 | 0 | 16.5437 | 10.0333 | 12.9006 | 12.9006 | 632.5797 | 0 | 0 | 632.5797 | 0 | 0 | 0 | 0 | 0 | 38.237 | 0 | 0 | 632.5797 | 0 | 0 | 0 | 0 | 0 | 0 | 0
2018-08-03 23:00 | 8 | 23 | 6 | 1 | 0 | 0 | 32.2184 | 32.2184 | 0 | 16.5437 | 10.0333 | 12.9006 | 12.9006 | 533.0107 | 0 | 0 | 533.0107 | 0 | 0 | 0 | 0 | 0 | 32.2184 | 0 | 0 | 533.0107 | 0 | 0 | 0 | 0 | 0 | 0 | 0
2018-08-04 | 8 | 0 | 7 | 1 | 0 | 0 | 28.3244 | 28.3244 | 0 | 16.5437 | 10.0333 | 12.9006 | 12.9006 | 468.5886 | 0 | 0 | 468.5886 | 0 | 0 | 0 | 0 | 0 | 28.3244 | 0 | 0 | 468.5886 | 0 | 0 | 0 | 0 | 0 | 0 | 0
2018-08-04 01:00 | 8 | 1 | 7 | 1 | 0 | 0 | 25.7519 | 25.7519 | 0 | 16.5437 | 10.0333 | 12.9006 | 12.9006 | 426.0312 | 0 | 0 | 426.0312 | 0 | 0 | 0 | 0 | 0 | 25.7519 | 0 | 0 | 426.0312 | 0 | 0 | 0 | 0 | 0 | 0 | 0
2018-08-04 02:00 | 8 | 2 | 7 | 1 | 0 | 0 | 23.8962 | 23.8962 | 0 | 16.5437 | 10.0333 | 12.9006 | 12.9006 | 395.3311 | 0 | 0 | 395.3311 | 0 | 0 | 0 | 0 | 0 | 23.8962 | 0 | 0 | 395.3311 | 0 | 0 | 0 | 0 | 0 | 0 | 0
2018-08-04 03:00 | 8 | 3 | 7 | 1 | 0 | 0 | 22.8088 | 22.8088 | 0 | 16.5437 | 10.0333 | 12.9006 | 12.9006 | 377.3419 | 0 | 0 | 377.3419 | 0 | 0 | 0 | 0 | 0 | 22.8088 | 0 | 0 | 377.3419 | 0 | 0 | 0 | 0 | 0 | 0 | 0
2018-08-04 04:00 | 8 | 4 | 7 | 1 | 0 | 0 | 22.128 | 22.128 | 0 | 16.5437 | 10.0333 | 12.9006 | 12.9006 | 366.0782 | 0 | 0 | 366.0782 | 0 | 0 | 0 | 0 | 0 | 22.128 | 0 | 0 | 366.0782 | 0 | 0 | 0 | 0 | 0 | 0 | 0
2018-08-04 05:00 | 8 | 5 | 7 | 1 | 0 | 0 | 23.6785 | 23.6785 | 0 | 16.5437 | 10.0333 | 12.9006 | 12.9006 | 391.7293 | 0 | 0 | 391.7293 | 0 | 0 | 0 | 0 | 0 | 23.6785 | 0 | 0 | 391.7293 | 0 | 0 | 0 | 0 | 0 | 0 | 0
2018-08-04 06:00 | 8 | 6 | 7 | 1 | 0 | 0.0099495 | 27.9121 | 27.9121 | 0.49747 | 16.5437 | 10.0333 | 12.9006 | 12.9006 | 461.7684 | 0.49747 | 0 | 453.5384 | 8.23 | 0 | 6.4177 | 0 | 0 | 27.4146 | 0 | 0 | 453.5384 | 8.23 | 0 | 6.4177 | 0 | 0 | 0.0099495 | 0.034952
2018-08-04 07:00 | 8 | 7 | 7 | 1 | 0 | 0.016879 | 33.6861 | 33.6861 | 0.84393 | 16.5437 | 10.0333 | 12.9006 | 12.9006 | 557.2919 | 0.84393 | 0 | 543.3301 | 13.9618 | 0 | 10.8873 | 0 | 0 | 32.8422 | 0 | 0 | 543.3301 | 13.9618 | 0 | 10.8873 | 0 | 0 | 0.016879 | 0.17566
2018-08-04 08:00 | 8 | 8 | 7 | 1 | 0 | 0.11626 | 38.5327 | 38.5327 | 5.8129 | 16.5437 | 10.0333 | 12.9006 | 12.9006 | 637.4726 | 5.8129 | 0 | 541.306 | 96.1667 | 0 | 74.9898 | 0 | 0 | 32.7198 | 0 | 0 | 541.306 | 96.1667 | 0 | 74.9898 | 0 | 0 | 0.11626 | 0.30174
2018-08-04 09:00 | 8 | 9 | 7 | 1 | 0 | 0.16656 | 41.6263 | 41.6263 | 8.3282 | 16.5437 | 10.0333 | 12.9006 | 12.9006 | 688.6518 | 8.3282 | 0 | 550.8729 | 137.779 | 0 | 107.4387 | 0 | 0 | 33.2981 | 0 | 0 | 550.8729 | 137.779 | 0 | 107.4387 | 0 | 0 | 0.16656 | 0.41543
2018-08-04 10:00 | 8 | 10 | 7 | 1 | 0 | 0.22046 | 44.6373 | 44.6373 | 11.0232 | 16.5437 | 10.0333 | 12.9006 | 12.9006 | 738.4652 | 11.0232 | 0 | 556.1011 | 182.3641 | 0 | 142.2058 | 0 | 0 | 33.6141 | 0 | 0 | 556.1011 | 182.3641 | 0 | 142.2058 | 0 | 0 | 0.22046 | 0.48635
2018-08-04 11:00 | 8 | 11 | 7 | 1 | 1 | 0.24432 | 48.4949 | 48.4949 | 12.2158 | 16.5437 | 10.0333 | 12.9006 | 12.9006 | 802.2828 | 12.2158 | 0 | 600.1879 | 202.0949 | 0 | 157.5916 | 0 | 0 | 36.279 | 0 | 0 | 600.1879 | 202.0949 | 0 | 157.5916 | 0 | 0 | 0.24432 | 0.57543
2018-08-04 12:00 | 8 | 12 | 7 | 1 | 1 | 0.11186 | 50.2371 | 50.2371 | 5.593 | 16.5437 | 10.0333 | 12.9006 | 12.9006 | 831.1065 | 5.593 | 0 | 738.5778 | 92.5287 | 0 | 72.153 | 0 | 0 | 44.6441 | 0 | 0 | 738.5778 | 92.5287 | 0 | 72.153 | 0 | 0 | 0.11186 | 0.47752
2018-08-04 13:00 | 8 | 13 | 7 | 1 | 1 | 0.33991 | 49.7579 | 49.7579 | 16.9954 | 16.5437 | 10.0333 | 12.9006 | 12.9006 | 823.1785 | 16.9954 | 0 | 542.0131 | 281.1654 | 0 | 219.25 | 0 | 0 | 32.7626 | 0 | 0 | 542.0131 | 281.1654 | 0 | 219.25 | 0 | 0 | 0.33991 | 0.54483
2018-08-04 14:00 | 8 | 14 | 7 | 1 | 1 | 0.21518 | 51.2877 | 51.2877 | 10.7591 | 16.5437 | 10.0333 | 12.9006 | 12.9006 | 848.4866 | 10.7591 | 0 | 670.4908 | 177.9958 | 0 | 138.7994 | 0 | 0 | 40.5286 | 0 | 0 | 670.4908 | 177.9958 | 0 | 138.7994 | 0 | 0 | 0.21518 | 0.36161
2018-08-04 15:00 | 8 | 15 | 7 | 1 | 1 | 0.22373 | 53.8309 | 53.8309 | 11.1864 | 16.5437 | 10.0333 | 12.9006 | 12.9006 | 890.5601 | 11.1864 | 0 | 705.4968 | 185.0632 | 0 | 144.3105 | 0 | 0 | 42.6445 | 0 | 0 | 705.4968 | 185.0632 | 0 | 144.3105 | 0 | 0 | 0.22373 | 0.5287
2018-08-04 16:00 | 8 | 16 | 7 | 1 | 1 | 0.14838 | 55.0768 | 55.0768 | 7.4192 | 16.5437 | 10.0333 | 12.9006 | 12.9006 | 911.1721 | 7.4192 | 0 | 788.4305 | 122.7416 | 0 | 95.7127 | 0 | 0 | 47.6575 | 0 | 0 | 788.4305 | 122.7416 | 0 | 95.7127 | 0 | 0 | 0.14838 | 0.3841
2018-08-04 17:00 | 8 | 17 | 7 | 1 | 1 | 0.091015 | 54.2032 | 54.2032 | 4.5507 | 16.5437 | 10.0333 | 12.9006 | 12.9006 | 896.7196 | 4.5507 | 0 | 821.4337 | 75.2859 | 0 | 58.7072 | 0 | 0 | 49.6525 | 0 | 0 | 821.4337 | 75.2859 | 0 | 58.7072 | 0 | 0 | 0.091015 | 0.25731
2018-08-04 18:00 | 8 | 18 | 7 | 1 | 1 | 0.002233 | 53.1924 | 53.1924 | 0.11165 | 16.5437 | 10.0333 | 12.9006 | 12.9006 | 879.9981 | 0.11165 | 0 | 878.151 | 1.8471 | 0 | 1.4404 | 0 | 0 | 53.0808 | 0 | 0 | 878.151 | 1.8471 | 0 | 1.4404 | 0 | 0 | 0.002233 | 0.080492
2018-08-04 19:00 | 8 | 19 | 7 | 1 | 0 | 0.00068667 | 50.3249 | 50.3249 | 0.034333 | 16.5437 | 10.0333 | 12.9006 | 12.9006 | 832.5584 | 0.034333 | 0 | 831.9904 | 0.568 | 0 | 0.44292 | 0 | 0 | 50.2906 | 0 | 0 | 831.9904 | 0.568 | 0 | 0.44292 | 0 | 0 | 0.00068667 | 0.0045377
2018-08-04 20:00 | 8 | 20 | 7 | 1 | 0 | 0 | 48.8607 | 48.8607 | 0 | 16.5437 | 10.0333 | 12.9006 | 12.9006 | 808.3356 | 0 | 0 | 808.3356 | 0 | 0 | 0 | 0 | 0 | 48.8607 | 0 | 0 | 808.3356 | 0 | 0 | 0 | 0 | 0 | 0 | 0
2018-08-04 21:00 | 8 | 21 | 7 | 1 | 0 | 0 | 42.5079 | 42.5079 | 0 | 16.5437 | 10.0333 | 12.9006 | 12.9006 | 703.2372 | 0 | 0 | 703.2372 | 0 | 0 | 0 | 0 | 0 | 42.5079 | 0 | 0 | 703.2372 | 0 | 0 | 0 | 0 | 0 | 0 | 0
2018-08-04 22:00 | 8 | 22 | 7 | 1 | 0 | 0 | 34.0413 | 34.0413 | 0 | 16.5437 | 10.0333 | 12.9006 | 12.9006 | 563.168 | 0 | 0 | 563.168 | 0 | 0 | 0 | 0 | 0 | 34.0413 | 0 | 0 | 563.168 | 0 | 0 | 0 | 0 | 0 | 0 | 0
2018-08-04 23:00 | 8 | 23 | 7 | 1 | 0 | 0 | 28.2965 | 28.2965 | 0 | 16.5437 | 10.0333 | 12.9006 | 12.9006 | 468.1284 | 0 | 0 | 468.1284 | 0 | 0 | 0 | 0 | 0 | 28.2965 | 0 | 0 | 468.1284 | 0 | 0 | 0 | 0 | 0 | 0 | 0
2018-08-05 | 8 | 0 | 1 | 1 | 0 | 0 | 24.2685 | 24.2685 | 0 | 16.5437 | 10.0333 | 12.9006 | 12.9006 | 401.4905 | 0 | 0 | 401.4905 | 0 | 0 | 0 | 0 | 0 | 24.2685 | 0 | 0 | 401.4905 | 0 | 0 | 0 | 0 | 0 | 0 | 0
2018-08-05 01:00 | 8 | 1 | 1 | 1 | 0 | 0 | 21.8383 | 21.8383 | 0 | 16.5437 | 10.0333 | 12.9006 | 12.9006 | 361.2858 | 0 | 0 | 361.2858 | 0 | 0 | 0 | 0 | 0 | 21.8383 | 0 | 0 | 361.2858 | 0 | 0 | 0 | 0 | 0 | 0 | 0
2018-08-05 02:00 | 8 | 2 | 1 | 1 | 0 | 0 | 20.4216 | 20.4216 | 0 | 16.5437 | 10.0333 | 12.9006 | 12.9006 | 337.8486 | 0 | 0 | 337.8486 | 0 | 0 | 0 | 0 | 0 | 20.4216 | 0 | 0 | 337.8486 | 0 | 0 | 0 | 0 | 0 | 0 | 0
2018-08-05 03:00 | 8 | 3 | 1 | 1 | 0 | 0 | 19.624 | 19.624 | 0 | 16.5437 | 10.0333 | 12.9006 | 12.9006 | 324.6522 | 0 | 0 | 324.6522 | 0 | 0 | 0 | 0 | 0 | 19.624 | 0 | 0 | 324.6522 | 0 | 0 | 0 | 0 | 0 | 0 | 0
2018-08-05 04:00 | 8 | 4 | 1 | 1 | 0 | 0 | 19.4004 | 19.4004 | 0 | 16.5437 | 10.0333 | 12.9006 | 12.9006 | 320.9541 | 0 | 0 | 320.9541 | 0 | 0 | 0 | 0 | 0 | 19.4004 | 0 | 0 | 320.9541 | 0 | 0 | 0 | 0 | 0 | 0 | 0
2018-08-05 05:00 | 8 | 5 | 1 | 1 | 0 | 0 | 20.4945 | 20.4945 | 0 | 16.5437 | 10.0333 | 12.9006 | 12.9006 | 339.0535 | 0 | 0 | 339.0535 | 0 | 0 | 0 | 0 | 0 | 20.4945 | 0 | 0 | 339.0535 | 0 | 0 | 0 | 0 | 0 | 0 | 0
2018-08-05 06:00 | 8 | 6 | 1 | 1 | 0 | 0.015849 | 25.3224 | 25.3224 | 0.79246 | 16.5437 | 10.0333 | 12.9006 | 12.9006 | 418.9246 | 0.79246 | 0 | 405.8145 | 13.1101 | 0 | 10.2231 | 0 | 0 | 24.5299 | 0 | 0 | 405.8145 | 13.1101 | 0 | 10.2231 | 0 | 0 | 0.015849 | 0.034299
2018-08-05 07:00 | 8 | 7 | 1 | 1 | 0 | 0.038112 | 30.7809 | 30.7809 | 1.9056 | 16.5437 | 10.0333 | 12.9006 | 12.9006 | 509.2285 | 1.9056 | 0 | 477.7031 | 31.5254 | 0 | 24.5832 | 0 | 0 | 28.8753 | 0 | 0 | 477.7031 | 31.5254 | 0 | 24.5832 | 0 | 0 | 0.038112 | 0.19364
2018-08-05 08:00 | 8 | 8 | 1 | 1 | 0 | 0.02865 | 35.1185 | 35.1185 | 1.4325 | 16.5437 | 10.0333 | 12.9006 | 12.9006 | 580.9889 | 1.4325 | 0 | 557.29 | 23.6989 | 0 | 18.4802 | 0 | 0 | 33.686 | 0 | 0 | 557.29 | 23.6989 | 0 | 18.4802 | 0 | 0 | 0.02865 | 0.38316
2018-08-05 09:00 | 8 | 9 | 1 | 1 | 0 | 0.076502 | 37.883 | 37.883 | 3.8251 | 16.5437 | 10.0333 | 12.9006 | 12.9006 | 626.7237 | 3.8251 | 0 | 563.4425 | 63.2813 | 0 | 49.3461 | 0 | 0 | 34.0579 | 0 | 0 | 563.4425 | 63.2813 | 0 | 49.3461 | 0 | 0 | 0.076502 | 0.52597
2018-08-05 10:00 | 8 | 10 | 1 | 1 | 0 | 0.16571 | 39.0205 | 39.0205 | 8.2856 | 16.5437 | 10.0333 | 12.9006 | 12.9006 | 645.5424 | 8.2856 | 0 | 508.4682 | 137.0742 | 0 | 106.8891 | 0 | 0 | 30.7349 | 0 | 0 | 508.4682 | 137.0742 | 0 | 106.8891 | 0 | 0 | 0.16571 | 0.63345
2018-08-05 11:00 | 8 | 11 | 1 | 1 | 1 | 0.19565 | 41.5556 | 41.5556 | 9.7826 | 16.5437 | 10.0333 | 12.9006 | 12.9006 | 687.4826 | 9.7826 | 0 | 525.6425 | 161.8401 | 0 | 126.2013 | 0 | 0 | 31.773 | 0 | 0 | 525.6425 | 161.8401 | 0 | 126.2013 | 0 | 0 | 0.19565 | 0.69857
2018-08-05 12:00 | 8 | 12 | 1 | 1 | 1 | 0.21622 | 44.9143 | 44.9143 | 10.8108 | 16.5437 | 10.0333 | 12.9006 | 12.9006 | 743.0477 | 10.8108 | 0 | 564.1974 | 178.8503 | 0 | 139.4657 | 0 | 0 | 34.1035 | 0 | 0 | 564.1974 | 178.8503 | 0 | 139.4657 | 0 | 0 | 0.21622 | 0.70366
2018-08-05 13:00 | 8 | 13 | 1 | 1 | 1 | 0.19811 | 43.6339 | 43.6339 | 9.9057 | 16.5437 | 10.0333 | 12.9006 | 12.9006 | 721.8641 | 9.9057 | 0 | 557.9883 | 163.8758 | 0 | 127.7887 | 0 | 0 | 33.7282 | 0 | 0 | 557.9883 | 163.8758 | 0 | 127.7887 | 0 | 0 | 0.19811 | 0.62705
2018-08-05 14:00 | 8 | 14 | 1 | 1 | 1 | 0.18608 | 44.8487 | 44.8487 | 9.3041 | 16.5437 | 10.0333 | 12.9006 | 12.9006 | 741.9612 | 9.3041 | 0 | 588.0381 | 153.9231 | 0 | 120.0277 | 0 | 0 | 35.5446 | 0 | 0 | 588.0381 | 153.9231 | 0 | 120.0277 | 0 | 0 | 0.18608 | 0.55212
2018-08-05 15:00 | 8 | 15 | 1 | 1 | 1 | 0.1166 | 48.0534 | 48.0534 | 5.83 | 16.5437 | 10.0333 | 12.9006 | 12.9006 | 794.9793 | 5.83 | 0 | 698.5297 | 96.4496 | 0 | 75.2104 | 0 | 0 | 42.2234 | 0 | 0 | 698.5297 | 96.4496 | 0 | 75.2104 | 0 | 0 | 0.1166 | 0.34581
2018-08-05 16:00 | 8 | 16 | 1 | 1 | 1 | 0.11622 | 51.9324 | 51.9324 | 5.8112 | 16.5437 | 10.0333 | 12.9006 | 12.9006 | 859.1529 | 5.8112 | 0 | 763.0136 | 96.1394 | 0 | 74.9685 | 0 | 0 | 46.1212 | 0 | 0 | 763.0136 | 96.1394 | 0 | 74.9685 | 0 | 0 | 0.11622 | 0.34075
2018-08-05 17:00 | 8 | 17 | 1 | 1 | 1 | 0.065429 | 53.1625 | 53.1625 | 3.2715 | 16.5437 | 10.0333 | 12.9006 | 12.9006 | 879.5034 | 3.2715 | 0 | 825.3814 | 54.122 | 0 | 42.2038 | 0 | 0 | 49.8911 | 0 | 0 | 825.3814 | 54.122 | 0 | 42.2038 | 0 | 0 | 0.065429 | 0.19828
2018-08-05 18:00 | 8 | 18 | 1 | 1 | 1 | 0.0073893 | 51.4548 | 51.4548 | 0.36947 | 16.5437 | 10.0333 | 12.9006 | 12.9006 | 851.2508 | 0.36947 | 0 | 845.1385 | 6.1123 | 0 | 4.7663 | 0 | 0 | 51.0853 | 0 | 0 | 845.1385 | 6.1123 | 0 | 4.7663 | 0 | 0 | 0.0073893 | 0.072462
2018-08-05 19:00 | 8 | 19 | 1 | 1 | 0 | 0 | 49.5661 | 49.5661 | 0 | 16.5437 | 10.0333 | 12.9006 | 12.9006 | 820.0044 | 0 | 0 | 820.0044 | 0 | 0 | 0 | 0 | 0 | 49.5661 | 0 | 0 | 820.0044 | 0 | 0 | 0 | 0 | 0 | 0 | 0.0043203
2018-08-05 20:00 | 8 | 20 | 1 | 1 | 0 | 0 | 47.4419 | 47.4419 | 0 | 16.5437 | 10.0333 | 12.9006 | 12.9006 | 784.863 | 0 | 0 | 784.863 | 0 | 0 | 0 | 0 | 0 | 47.4419 | 0 | 0 | 784.863 | 0 | 0 | 0 | 0 | 0 | 0 | 0
2018-08-05 21:00 | 8 | 21 | 1 | 1 | 0 | 0 | 41.5986 | 41.5986 | 0 | 16.5437 | 10.0333 | 12.9006 | 12.9006 | 688.1931 | 0 | 0 | 688.1931 | 0 | 0 | 0 | 0 | 0 | 41.5986 | 0 | 0 | 688.1931 | 0 | 0 | 0 | 0 | 0 | 0 | 0
2018-08-05 22:00 | 8 | 22 | 1 | 1 | 0 | 0 | 31.7694 | 31.7694 | 0 | 16.5437 | 10.0333 | 12.9006 | 12.9006 | 525.5825 | 0 | 0 | 525.5825 | 0 | 0 | 0 | 0 | 0 | 31.7694 | 0 | 0 | 525.5825 | 0 | 0 | 0 | 0 | 0 | 0 | 0
2018-08-05 23:00 | 8 | 23 | 1 | 1 | 0 | 0 | 26.3837 | 26.3837 | 0 | 16.5437 | 10.0333 | 12.9006 | 12.9006 | 436.4832 | 0 | 0 | 436.4832 | 0 | 0 | 0 | 0 | 0 | 26.3837 | 0 | 0 | 436.4832 | 0 | 0 | 0 | 0 | 0 | 0 | 0
2018-08-06 | 8 | 0 | 2 | 1 | 0 | 0 | 23.1931 | 23.1931 | 0 | 16.5437 | 10.0333 | 12.9006 | 12.9006 | 383.6987 | 0 | 0 | 383.6987 | 0 | 0 | 0 | 0 | 0 | 23.1931 | 0 | 0 | 383.6987 | 0 | 0 | 0 | 0 | 0 | 0 | 0
2018-08-06 01:00 | 8 | 1 | 2 | 1 | 0 | 0 | 20.6722 | 20.6722 | 0 | 16.5437 | 10.0333 | 12.9006 | 12.9006 | 341.9943 | 0 | 0 | 341.9943 | 0 | 0 | 0 | 0 | 0 | 20.6722 | 0 | 0 | 341.9943 | 0 | 0 | 0 | 0 | 0 | 0 | 0
2018-08-06 02:00 | 8 | 2 | 2 | 1 | 0 | 0 | 19.2437 | 19.2437 | 0 | 16.5437 | 10.0333 | 12.9006 | 12.9006 | 318.3611 | 0 | 0 | 318.3611 | 0 | 0 | 0 | 0 | 0 | 19.2437 | 0 | 0 | 318.3611 | 0 | 0 | 0 | 0 | 0 | 0 | 0
2018-08-06 03:00 | 8 | 3 | 2 | 1 | 0 | 0 | 19.0965 | 19.0965 | 0 | 16.5437 | 10.0333 | 12.9006 | 12.9006 | 315.9268 | 0 | 0 | 315.9268 | 0 | 0 | 0 | 0 | 0 | 19.0965 | 0 | 0 | 315.9268 | 0 | 0 | 0 | 0 | 0 | 0 | 0
2018-08-06 04:00 | 8 | 4 | 2 | 1 | 0 | 0 | 20.3586 | 20.3586 | 0 | 16.5437 | 10.0333 | 12.9006 | 12.9006 | 336.8058 | 0 | 0 | 336.8058 | 0 | 0 | 0 | 0 | 0 | 20.3586 | 0 | 0 | 336.8058 | 0 | 0 | 0 | 0 | 0 | 0 | 0
2018-08-06 05:00 | 8 | 5 | 2 | 1 | 0 | 0 | 25.0796 | 25.0796 | 0 | 16.5437 | 10.0333 | 12.9006 | 12.9006 | 414.9091 | 0 | 0 | 414.9091 | 0 | 0 | 0 | 0 | 0 | 25.0796 | 0 | 0 | 414.9091 | 0 | 0 | 0 | 0 | 0 | 0 | 0
2018-08-06 06:00 | 8 | 6 | 2 | 1 | 0 | 0.010487 | 29.8086 | 29.8086 | 0.52436 | 16.5437 | 10.0333 | 12.9006 | 12.9006 | 493.1433 | 0.52436 | 0 | 484.4685 | 8.6748 | 0 | 6.7646 | 0 | 0 | 29.2842 | 0 | 0 | 484.4685 | 8.6748 | 0 | 6.7646 | 0 | 0 | 0.010487 | 0.03618
2018-08-06 07:00 | 8 | 7 | 2 | 1 | 0 | 0.1377 | 31.9545 | 31.9545 | 6.885 | 16.5437 | 10.0333 | 12.9006 | 12.9006 | 528.6453 | 6.885 | 0 | 414.7422 | 113.9031 | 0 | 88.8205 | 0 | 0 | 25.0695 | 0 | 0 | 414.7422 | 113.9031 | 0 | 88.8205 | 0 | 0 | 0.1377 | 0.16833
2018-08-06 08:00 | 8 | 8 | 2 | 1 | 0 | 0.087936 | 33.4535 | 33.4535 | 4.3968 | 16.5437 | 10.0333 | 12.9006 | 12.9006 | 553.4432 | 4.3968 | 0 | 480.7044 | 72.7389 | 0 | 56.721 | 0 | 0 | 29.0567 | 0 | 0 | 480.7044 | 72.7389 | 0 | 56.721 | 0 | 0 | 0.087936 | 0.26256
2018-08-06 09:00 | 8 | 9 | 2 | 1 | 0 | 0.21388 | 35.0876 | 35.0876 | 10.6939 | 16.5437 | 10.0333 | 12.9006 | 12.9006 | 580.4783 | 10.6939 | 0 | 403.5628 | 176.9155 | 0 | 137.957 | 0 | 0 | 24.3938 | 0 | 0 | 403.5628 | 176.9155 | 0 | 137.957 | 0 | 0 | 0.21388 | 0.3538
2018-08-06 10:00 | 8 | 10 | 2 | 1 | 0 | 0.20292 | 36.1192 | 36.1192 | 10.1462 | 16.5437 | 10.0333 | 12.9006 | 12.9006 | 597.544 | 10.1462 | 0 | 429.6887 | 167.8553 | 0 | 130.8919 | 0 | 0 | 25.973 | 0 | 0 | 429.6887 | 167.8553 | 0 | 130.8919 | 0 | 0 | 0.20292 | 0.43966
2018-08-06 11:00 | 8 | 11 | 2 | 1 | 1 | 0.37406 | 37.9683 | 37.9683 | 18.7031 | 16.5437 | 10.0333 | 12.9006 | 12.9006 | 628.1351 | 18.7031 | 0 | 318.7173 | 309.4178 | 0 | 241.281 | 0 | 0 | 19.2652 | 0 | 0 | 318.7173 | 309.4178 | 0 | 241.281 | 0 | 0 | 0.37406 | 0.5818
2018-08-06 12:00 | 8 | 12 | 2 | 1 | 1 | 0.39356 | 39.3803 | 39.3803 | 19.6781 | 16.5437 | 10.0333 | 12.9006 | 12.9006 | 651.4939 | 19.6781 | 0 | 325.946 | 325.5479 | 0 | 253.8591 | 0 | 0 | 19.7022 | 0 | 0 | 325.946 | 325.5479 | 0 | 253.8591 | 0 | 0 | 0.39356 | 0.51368
2018-08-06 13:00 | 8 | 13 | 2 | 1 | 1 | 0.39584 | 40.9165 | 40.9165 | 19.7921 | 16.5437 | 10.0333 | 12.9006 | 12.9006 | 676.9089 | 19.7921 | 0 | 349.4741 | 327.4347 | 0 | 255.3304 | 0 | 0 | 21.1243 | 0 | 0 | 349.4741 | 327.4347 | 0 | 255.3304 | 0 | 0 | 0.39584 | 0.45694
2018-08-06 14:00 | 8 | 14 | 2 | 1 | 1 | 0.3876 | 43.402 | 43.402 | 19.3799 | 16.5437 | 10.0333 | 12.9006 | 12.9006 | 718.0282 | 19.3799 | 0 | 397.4137 | 320.6146 | 0 | 250.0121 | 0 | 0 | 24.0221 | 0 | 0 | 397.4137 | 320.6146 | 0 | 250.0121 | 0 | 0 | 0.3876 | 0.43449
2018-08-06 15:00 | 8 | 15 | 2 | 1 | 1 | 0.3392 | 46.9827 | 46.9827 | 16.96 | 16.5437 | 10.0333 | 12.9006 | 12.9006 | 777.2662 | 16.96 | 0 | 496.6857 | 280.5806 | 0 | 218.794 | 0 | 0 | 30.0227 | 0 | 0 | 496.6857 | 280.5806 | 0 | 218.794 | 0 | 0 | 0.3392 | 0.43901
2018-08-06 16:00 | 8 | 16 | 2 | 1 | 1 | 0.27777 | 50.6828 | 50.6828 | 13.8884 | 16.5437 | 10.0333 | 12.9006 | 12.9006 | 838.4787 | 13.8884 | 0 | 608.7137 | 229.765 | 0 | 179.1685 | 0 | 0 | 36.7944 | 0 | 0 | 608.7137 | 229.765 | 0 | 179.1685 | 0 | 0 | 0.27777 | 0.30346
2018-08-06 17:00 | 8 | 17 | 2 | 1 | 1 | 0.023165 | 53.5288 | 53.5288 | 1.1582 | 16.5437 | 10.0333 | 12.9006 | 12.9006 | 885.5631 | 1.1582 | 0 | 866.4016 | 19.1615 | 0 | 14.9419 | 0 | 0 | 52.3706 | 0 | 0 | 866.4016 | 19.1615 | 0 | 14.9419 | 0 | 0 | 0.023165 | 0.16233
2018-08-06 18:00 | 8 | 18 | 2 | 1 | 1 | 0.046884 | 52.5565 | 52.5565 | 2.3442 | 16.5437 | 10.0333 | 12.9006 | 12.9006 | 869.4779 | 2.3442 | 0 | 830.6966 | 38.7812 | 0 | 30.2412 | 0 | 0 | 50.2124 | 0 | 0 | 830.6966 | 38.7812 | 0 | 30.2412 | 0 | 0 | 0.046884 | 0.042055
2018-08-06 19:00 | 8 | 19 | 2 | 1 | 0 | 0 | 50.641 | 50.641 | 0 | 16.5437 | 10.0333 | 12.9006 | 12.9006 | 837.7875 | 0 | 0 | 837.7875 | 0 | 0 | 0 | 0 | 0 | 50.641 | 0 | 0 | 837.7875 | 0 | 0 | 0 | 0 | 0 | 0 | 0.0010853
2018-08-06 20:00 | 8 | 20 | 2 | 1 | 0 | 0 | 48.4602 | 48.4602 | 0 | 16.5437 | 10.0333 | 12.9006 | 12.9006 | 801.7092 | 0 | 0 | 801.7092 | 0 | 0 | 0 | 0 | 0 | 48.4602 | 0 | 0 | 801.7092 | 0 | 0 | 0 | 0 | 0 | 0 | 0
2018-08-06 21:00 | 8 | 21 | 2 | 1 | 0 | 0 | 42.1367 | 42.1367 | 0 | 16.5437 | 10.0333 | 12.9006 | 12.9006 | 697.0951 | 0 | 0 | 697.0951 | 0 | 0 | 0 | 0 | 0 | 42.1367 | 0 | 0 | 697.0951 | 0 | 0 | 0 | 0 | 0 | 0 | 0
2018-08-06 22:00 | 8 | 22 | 2 | 1 | 0 | 0 | 34.7817 | 34.7817 | 0 | 16.5437 | 10.0333 | 12.9006 | 12.9006 | 575.4164 | 0 | 0 | 575.4164 | 0 | 0 | 0 | 0 | 0 | 34.7817 | 0 | 0 | 575.4164 | 0 | 0 | 0 | 0 | 0 | 0 | 0
2018-08-06 23:00 | 8 | 23 | 2 | 1 | 0 | 0 | 29.1479 | 29.1479 | 0 | 16.5437 | 10.0333 | 12.9006 | 12.9006 | 482.2132 | 0 | 0 | 482.2132 | 0 | 0 | 0 | 0 | 0 | 29.1479 | 0 | 0 | 482.2132 | 0 | 0 | 0 | 0 | 0 | 0 | 0
2018-08-07 | 8 | 0 | 3 | 1 | 0 | 0 | 25.4388 | 25.4388 | 0 | 16.5437 | 10.0333 | 12.9006 | 12.9006 | 420.8511 | 0 | 0 | 420.8511 | 0 | 0 | 0 | 0 | 0 | 25.4388 | 0 | 0 | 420.8511 | 0 | 0 | 0 | 0 | 0 | 0 | 0
2018-08-07 01:00 | 8 | 1 | 3 | 1 | 0 | 0 | 22.8699 | 22.8699 | 0 | 16.5437 | 10.0333 | 12.9006 | 12.9006 | 378.3513 | 0 | 0 | 378.3513 | 0 | 0 | 0 | 0 | 0 | 22.8699 | 0 | 0 | 378.3513 | 0 | 0 | 0 | 0 | 0 | 0 | 0
2018-08-07 02:00 | 8 | 2 | 3 | 1 | 0 | 0 | 21.546 | 21.546 | 0 | 16.5437 | 10.0333 | 12.9006 | 12.9006 | 356.4495 | 0 | 0 | 356.4495 | 0 | 0 | 0 | 0 | 0 | 21.546 | 0 | 0 | 356.4495 | 0 | 0 | 0 | 0 | 0 | 0 | 0
2018-08-07 03:00 | 8 | 3 | 3 | 1 | 0 | 0 | 21.1365 | 21.1365 | 0 | 16.5437 | 10.0333 | 12.9006 | 12.9006 | 349.6751 | 0 | 0 | 349.6751 | 0 | 0 | 0 | 0 | 0 | 21.1365 | 0 | 0 | 349.6751 | 0 | 0 | 0 | 0 | 0 | 0 | 0
2018-08-07 04:00 | 8 | 4 | 3 | 1 | 0 | 0 | 21.7934 | 21.7934 | 0 | 16.5437 | 10.0333 | 12.9006 | 12.9006 | 360.5425 | 0 | 0 | 360.5425 | 0 | 0 | 0 | 0 | 0 | 21.7934 | 0 | 0 | 360.5425 | 0 | 0 | 0 | 0 | 0 | 0 | 0
2018-08-07 05:00 | 8 | 5 | 3 | 1 | 0 | 0 | 26.0884 | 26.0884 | 0 | 16.5437 | 10.0333 | 12.9006 | 12.9006 | 431.5977 | 0 | 0 | 431.5977 | 0 | 0 | 0 | 0 | 0 | 26.0884 | 0 | 0 | 431.5977 | 0 | 0 | 0 | 0 | 0 | 0 | 0
2018-08-07 06:00 | 8 | 6 | 3 | 1 | 0 | 0.021467 | 32.1045 | 32.1045 | 1.0734 | 16.5437 | 10.0333 | 12.9006 | 12.9006 | 531.1262 | 1.0734 | 0 | 513.369 | 17.7572 | 0 | 13.8469 | 0 | 0 | 31.0311 | 0 | 0 | 513.369 | 17.7572 | 0 | 13.8469 | 0 | 0 | 0.021467 | 0.038592
2018-08-07 07:00 | 8 | 7 | 3 | 1 | 0 | 0.089369 | 34.0181 | 34.0181 | 4.4684 | 16.5437 | 10.0333 | 12.9006 | 12.9006 | 562.7845 | 4.4684 | 0 | 488.8601 | 73.9244 | 0 | 57.6455 | 0 | 0 | 29.5497 | 0 | 0 | 488.8601 | 73.9244 | 0 | 57.6455 | 0 | 0 | 0.089369 | 0.18507
2018-08-07 08:00 | 8 | 8 | 3 | 1 | 0 | 0.21047 | 35.1634 | 35.1634 | 10.5235 | 16.5437 | 10.0333 | 12.9006 | 12.9006 | 581.7308 | 10.5235 | 0 | 407.6336 | 174.0973 | 0 | 135.7593 | 0 | 0 | 24.6399 | 0 | 0 | 407.6336 | 174.0973 | 0 | 135.7593 | 0 | 0 | 0.21047 | 0.32385
2018-08-07 09:00 | 8 | 9 | 3 | 1 | 0 | 0.26979 | 37.6695 | 37.6695 | 13.4894 | 16.5437 | 10.0333 | 12.9006 | 12.9006 | 623.1919 | 13.4894 | 0 | 400.0269 | 223.165 | 0 | 174.0218 | 0 | 0 | 24.1801 | 0 | 0 | 400.0269 | 223.165 | 0 | 174.0218 | 0 | 0 | 0.26979 | 0.47993
2018-08-07 10:00 | 8 | 10 | 3 | 1 | 0 | 0.32868 | 40.1813 | 40.1813 | 16.4342 | 16.5437 | 10.0333 | 12.9006 | 12.9006 | 664.7461 | 16.4342 | 0 | 392.8642 | 271.8819 | 0 | 212.0108 | 0 | 0 | 23.7471 | 0 | 0 | 392.8642 | 271.8819 | 0 | 212.0108 | 0 | 0 | 0.32868 | 0.38267
2018-08-07 11:00 | 8 | 11 | 3 | 1 | 1 | 0.30192 | 42.4975 | 42.4975 | 15.096 | 16.5437 | 10.0333 | 12.9006 | 12.9006 | 703.0653 | 15.096 | 0 | 453.3221 | 249.7432 | 0 | 194.7473 | 0 | 0 | 27.4015 | 0 | 0 | 453.3221 | 249.7432 | 0 | 194.7473 | 0 | 0 | 0.30192 | 0.5495
2018-08-07 12:00 | 8 | 12 | 3 | 1 | 1 | 0.28342 | 45.2808 | 45.2808 | 14.171 | 16.5437 | 10.0333 | 12.9006 | 12.9006 | 749.11 | 14.171 | 0 | 514.6697 | 234.4403 | 0 | 182.8142 | 0 | 0 | 31.1098 | 0 | 0 | 514.6697 | 234.4403 | 0 | 182.8142 | 0 | 0 | 0.28342 | 0.49531
2018-08-07 13:00 | 8 | 13 | 3 | 1 | 1 | 0.44266 | 45.5021 | 45.5021 | 22.1329 | 16.5437 | 10.0333 | 12.9006 | 12.9006 | 752.772 | 22.1329 | 0 | 386.6127 | 366.1593 | 0 | 285.5274 | 0 | 0 | 23.3692 | 0 | 0 | 386.6127 | 366.1593 | 0 | 285.5274 | 0 | 0 | 0.44266 | 0.55185
2018-08-07 14:00 | 8 | 14 | 3 | 1 | 1 | 0.3712 | 48.7056 | 48.7056 | 18.56 | 16.5437 | 10.0333 | 12.9006 | 12.9006 | 805.7698 | 18.56 | 0 | 498.7202 | 307.0496 | 0 | 239.4343 | 0 | 0 | 30.1457 | 0 | 0 | 498.7202 | 307.0496 | 0 | 239.4343 | 0 | 0 | 0.3712 | 0.55995
2018-08-07 15:00 | 8 | 15 | 3 | 1 | 1 | 0.39385 | 52.7325 | 52.7325 | 19.6927 | 16.5437 | 10.0333 | 12.9006 | 12.9006 | 872.3895 | 19.6927 | 0 | 546.6009 | 325.7886 | 0 | 254.0468 | 0 | 0 | 33.0399 | 0 | 0 | 546.6009 | 325.7886 | 0 | 254.0468 | 0 | 0 | 0.39385 | 0.41335
2018-08-07 16:00 | 8 | 16 | 3 | 1 | 1 | 0.31682 | 56.727 | 56.727 | 15.841 | 16.5437 | 10.0333 | 12.9006 | 12.9006 | 938.4729 | 15.841 | 0 | 676.4047 | 262.0682 | 0 | 204.3582 | 0 | 0 | 40.886 | 0 | 0 | 676.4047 | 262.0682 | 0 | 204.3582 | 0 | 0 | 0.31682 | 0.3752
2018-08-07 17:00 | 8 | 17 | 3 | 1 | 1 | 0.19386 | 58.5295 | 58.5295 | 9.6931 | 16.5437 | 10.0333 | 12.9006 | 12.9006 | 968.2918 | 9.6931 | 0 | 807.9324 | 160.3594 | 0 | 125.0467 | 0 | 0 | 48.8364 | 0 | 0 | 807.9324 | 160.3594 | 0 | 125.0467 | 0 | 0 | 0.19386 | 0.19055
2018-08-07 18:00 | 8 | 18 | 3 | 1 | 1 | 0.053388 | 57.1196 | 57.1196 | 2.6694 | 16.5437 | 10.0333 | 12.9006 | 12.9006 | 944.9674 | 2.6694 | 0 | 900.8054 | 44.162 | 0 | 34.4371 | 0 | 0 | 54.4502 | 0 | 0 | 900.8054 | 44.162 | 0 | 34.4371 | 0 | 0 | 0.053388 | 0.074103
2018-08-07 19:00 | 8 | 19 | 3 | 1 | 0 | 0 | 55.2026 | 55.2026 | 0 | 16.5437 | 10.0333 | 12.9006 | 12.9006 | 913.2542 | 0 | 0 | 913.2542 | 0 | 0 | 0 | 0 | 0 | 55.2026 | 0 | 0 | 913.2542 | 0 | 0 | 0 | 0 | 0 | 0 | 0.0021447
2018-08-07 20:00 | 8 | 20 | 3 | 1 | 0 | 0 | 53.9366 | 53.9366 | 0 | 16.5437 | 10.0333 | 12.9006 | 12.9006 | 892.3093 | 0 | 0 | 892.3093 | 0 | 0 | 0 | 0 | 0 | 53.9366 | 0 | 0 | 892.3093 | 0 | 0 | 0 | 0 | 0 | 0 | 0
2018-08-07 21:00 | 8 | 21 | 3 | 1 | 0 | 0 | 46.9783 | 46.9783 | 0 | 16.5437 | 10.0333 | 12.9006 | 12.9006 | 777.1928 | 0 | 0 | 777.1928 | 0 | 0 | 0 | 0 | 0 | 46.9783 | 0 | 0 | 777.1928 | 0 | 0 | 0 | 0 | 0 | 0 | 0
2018-08-07 22:00 | 8 | 22 | 3 | 1 | 0 | 0 | 38.1379 | 38.1379 | 0 | 16.5437 | 10.0333 | 12.9006 | 12.9006 | 630.9414 | 0 | 0 | 630.9414 | 0 | 0 | 0 | 0 | 0 | 38.1379 | 0 | 0 | 630.9414 | 0 | 0 | 0 | 0 | 0 | 0 | 0
2018-08-07 23:00 | 8 | 23 | 3 | 1 | 0 | 0 | 32.2423 | 32.2423 | 0 | 16.5437 | 10.0333 | 12.9006 | 12.9006 | 533.4055 | 0 | 0 | 533.4055 | 0 | 0 | 0 | 0 | 0 | 32.2423 | 0 | 0 | 533.4055 | 0 | 0 | 0 | 0 | 0 | 0 | 0
2018-08-08 | 8 | 0 | 4 | 1 | 0 | 0 | 27.601 | 27.601 | 0 | 16.5437 | 10.0333 | 12.9006 | 12.9006 | 456.6224 | 0 | 0 | 456.6224 | 0 | 0 | 0 | 0 | 0 | 27.601 | 0 | 0 | 456.6224 | 0 | 0 | 0 | 0 | 0 | 0 | 0
2018-08-08 01:00 | 8 | 1 | 4 | 1 | 0 | 0 | 25.1145 | 25.1145 | 0 | 16.5437 | 10.0333 | 12.9006 | 12.9006 | 415.4866 | 0 | 0 | 415.4866 | 0 | 0 | 0 | 0 | 0 | 25.1145 | 0 | 0 | 415.4866 | 0 | 0 | 0 | 0 | 0 | 0 | 0
2018-08-08 02:00 | 8 | 2 | 4 | 1 | 0 | 0 | 23.8849 | 23.8849 | 0 | 16.5437 | 10.0333 | 12.9006 | 12.9006 | 395.143 | 0 | 0 | 395.143 | 0 | 0 | 0 | 0 | 0 | 23.8849 | 0 | 0 | 395.143 | 0 | 0 | 0 | 0 | 0 | 0 | 0
2018-08-08 03:00 | 8 | 3 | 4 | 1 | 0 | 0 | 22.7769 | 22.7769 | 0 | 16.5437 | 10.0333 | 12.9006 | 12.9006 | 376.8127 | 0 | 0 | 376.8127 | 0 | 0 | 0 | 0 | 0 | 22.7769 | 0 | 0 | 376.8127 | 0 | 0 | 0 | 0 | 0 | 0 | 0
2018-08-08 04:00 | 8 | 4 | 4 | 1 | 0 | 0 | 22.7323 | 22.7323 | 0 | 16.5437 | 10.0333 | 12.9006 | 12.9006 | 376.0749 | 0 | 0 | 376.0749 | 0 | 0 | 0 | 0 | 0 | 22.7323 | 0 | 0 | 376.0749 | 0 | 0 | 0 | 0 | 0 | 0 | 0
2018-08-08 05:00 | 8 | 5 | 4 | 1 | 0 | 0 | 27.2225 | 27.2225 | 0 | 16.5437 | 10.0333 | 12.9006 | 12.9006 | 450.3599 | 0 | 0 | 450.3599 | 0 | 0 | 0 | 0 | 0 | 27.2225 | 0 | 0 | 450.3599 | 0 | 0 | 0 | 0 | 0 | 0 | 0
2018-08-08 06:00 | 8 | 6 | 4 | 1 | 0 | 0.033111 | 32.4099 | 32.4099 | 1.6555 | 16.5437 | 10.0333 | 12.9006 | 12.9006 | 536.1778 | 1.6555 | 0 | 508.7891 | 27.3887 | 0 | 21.3574 | 0 | 0 | 30.7543 | 0 | 0 | 508.7891 | 27.3887 | 0 | 21.3574 | 0 | 0 | 0.033111 | 0.027657
2018-08-08 07:00 | 8 | 7 | 4 | 1 | 0 | 0.1597 | 34.6597 | 34.6597 | 7.9852 | 16.5437 | 10.0333 | 12.9006 | 12.9006 | 573.3987 | 7.9852 | 0 | 441.2942 | 132.1045 | 0 | 103.0138 | 0 | 0 | 26.6745 | 0 | 0 | 441.2942 | 132.1045 | 0 | 103.0138 | 0 | 0 | 0.1597 | 0.089754
2018-08-08 08:00 | 8 | 8 | 4 | 1 | 0 | 0.32101 | 36.5383 | 36.5383 | 16.0504 | 16.5437 | 10.0333 | 12.9006 | 12.9006 | 604.4773 | 16.0504 | 0 | 338.9441 | 265.5333 | 0 | 207.0602 | 0 | 0 | 20.4878 | 0 | 0 | 338.9441 | 265.5333 | 0 | 207.0602 | 0 | 0 | 0.32101 | 0.21123
2018-08-08 09:00 | 8 | 9 | 4 | 1 | 0 | 0.28717 | 36.854 | 36.854 | 14.3587 | 16.5437 | 10.0333 | 12.9006 | 12.9006 | 609.7001 | 14.3587 | 0 | 372.1554 | 237.5447 | 0 | 185.235 | 0 | 0 | 22.4953 | 0 | 0 | 372.1554 | 237.5447 | 0 | 185.235 | 0 | 0 | 0.28717 | 0.3938
2018-08-08 10:00 | 8 | 10 | 4 | 1 | 0 | 0.33473 | 38.4655 | 38.4655 | 16.7365 | 16.5437 | 10.0333 | 12.9006 | 12.9006 | 636.3598 | 16.7365 | 0 | 359.4776 | 276.8822 | 0 | 215.91 | 0 | 0 | 21.729 | 0 | 0 | 359.4776 | 276.8822 | 0 | 215.91 | 0 | 0 | 0.33473 | 0.33608
2018-08-08 11:00 | 8 | 11 | 4 | 1 | 1 | 0.61918 | 39.9299 | 39.9299 | 30.9588 | 16.5437 | 10.0333 | 12.9006 | 12.9006 | 660.587 | 30.9588 | 0 | 148.4158 | 512.1712 | 0 | 399.3861 | 0 | 0 | 8.9712 | 0 | 0 | 148.4158 | 512.1712 | 0 | 399.3861 | 0 | 0 | 0.61918 | 0.50593
2018-08-08 12:00 | 8 | 12 | 4 | 1 | 1 | 0.64535 | 40.2658 | 40.2658 | 32.2674 | 16.5437 | 10.0333 | 12.9006 | 12.9006 | 666.1445 | 32.2674 | 0 | 132.3234 | 533.8211 | 0 | 416.2684 | 0 | 0 | 7.9984 | 0 | 0 | 132.3234 | 533.8211 | 0 | 416.2684 | 0 | 0 | 0.64535 | 0.41528
2018-08-08 13:00 | 8 | 13 | 4 | 1 | 1 | 0.63113 | 41.3424 | 41.3424 | 31.5563 | 16.5437 | 10.0333 | 12.9006 | 12.9006 | 683.955 | 31.5563 | 0 | 161.8989 | 522.056 | 0 | 407.0942 | 0 | 0 | 9.7862 | 0 | 0 | 161.8989 | 522.056 | 0 | 407.0942 | 0 | 0 | 0.63113 | 0.2708
2018-08-08 14:00 | 8 | 14 | 4 | 1 | 1 | 0.57767 | 43.4205 | 43.4205 | 28.8834 | 16.5437 | 10.0333 | 12.9006 | 12.9006 | 718.3336 | 28.8834 | 0 | 240.4963 | 477.8373 | 0 | 372.6128 | 0 | 0 | 14.5371 | 0 | 0 | 240.4963 | 477.8373 | 0 | 372.6128 | 0 | 0 | 0.57767 | 0.34127
2018-08-08 15:00 | 8 | 15 | 4 | 1 | 1 | 0.22358 | 47.0678 | 47.0678 | 11.1789 | 16.5437 | 10.0333 | 12.9006 | 12.9006 | 778.6743 | 11.1789 | 0 | 593.7352 | 184.9392 | 0 | 144.2137 | 0 | 0 | 35.889 | 0 | 0 | 593.7352 | 184.9392 | 0 | 144.2137 | 0 | 0 | 0.22358 | 0.27159
2018-08-08 16:00 | 8 | 16 | 4 | 1 | 1 | 0.31493 | 50.3534 | 50.3534 | 15.7464 | 16.5437 | 10.0333 | 12.9006 | 12.9006 | 833.0303 | 15.7464 | 0 | 572.5279 | 260.5023 | 0 | 203.1372 | 0 | 0 | 34.6071 | 0 | 0 | 572.5279 | 260.5023 | 0 | 203.1372 | 0 | 0 | 0.31493 | 0.21804
2018-08-08 17:00 | 8 | 17 | 4 | 1 | 1 | 0.1414 | 52.5885 | 52.5885 | 7.0701 | 16.5437 | 10.0333 | 12.9006 | 12.9006 | 870.0073 | 7.0701 | 0 | 753.0419 | 116.9654 | 0 | 91.2084 | 0 | 0 | 45.5184 | 0 | 0 | 753.0419 | 116.9654 | 0 | 91.2084 | 0 | 0 | 0.1414 | 0.1435
2018-08-08 18:00 | 8 | 18 | 4 | 1 | 1 | 0.057433 | 51.4653 | 51.4653 | 2.8716 | 16.5437 | 10.0333 | 12.9006 | 12.9006 | 851.424 | 2.8716 | 0 | 803.9164 | 47.5076 | 0 | 37.046 | 0 | 0 | 48.5936 | 0 | 0 | 803.9164 | 47.5076 | 0 | 37.046 | 0 | 0 | 0.057433 | 0.065249
2018-08-08 19:00 | 8 | 19 | 4 | 1 | 0 | 0.0015649 | 50.7773 | 50.7773 | 0.078244 | 16.5437 | 10.0333 | 12.9006 | 12.9006 | 840.043 | 0.078244 | 0 | 838.7485 | 1.2945 | 0 | 1.0094 | 0 | 0 | 50.6991 | 0 | 0 | 838.7485 | 1.2945 | 0 | 1.0094 | 0 | 0 | 0.0015649 | 0.0010153
2018-08-08 20:00 | 8 | 20 | 4 | 1 | 0 | 0 | 49.863 | 49.863 | 0 | 16.5437 | 10.0333 | 12.9006 | 12.9006 | 824.9161 | 0 | 0 | 824.9161 | 0 | 0 | 0 | 0 | 0 | 49.863 | 0 | 0 | 824.9161 | 0 | 0 | 0 | 0 | 0 | 0 | 0
2018-08-08 21:00 | 8 | 21 | 4 | 1 | 0 | 0 | 43.8314 | 43.8314 | 0 | 16.5437 | 10.0333 | 12.9006 | 12.9006 | 725.1317 | 0 | 0 | 725.1317 | 0 | 0 | 0 | 0 | 0 | 43.8314 | 0 | 0 | 725.1317 | 0 | 0 | 0 | 0 | 0 | 0 | 0
2018-08-08 22:00 | 8 | 22 | 4 | 1 | 0 | 0 | 35.4249 | 35.4249 | 0 | 16.5437 | 10.0333 | 12.9006 | 12.9006 | 586.0581 | 0 | 0 | 586.0581 | 0 | 0 | 0 | 0 | 0 | 35.4249 | 0 | 0 | 586.0581 | 0 | 0 | 0 | 0 | 0 | 0 | 0
2018-08-08 23:00 | 8 | 23 | 4 | 1 | 0 | 0 | 30.4154 | 30.4154 | 0 | 16.5437 | 10.0333 | 12.9006 | 12.9006 | 503.1814 | 0 | 0 | 503.1814 | 0 | 0 | 0 | 0 | 0 | 30.4154 | 0 | 0 | 503.1814 | 0 | 0 | 0 | 0 | 0 | 0 | 0
2018-08-09 | 8 | 0 | 5 | 1 | 0 | 0 | 26.9613 | 26.9613 | 0 | 16.5437 | 10.0333 | 12.9006 | 12.9006 | 446.0381 | 0 | 0 | 446.0381 | 0 | 0 | 0 | 0 | 0 | 26.9613 | 0 | 0 | 446.0381 | 0 | 0 | 0 | 0 | 0 | 0 | 0
2018-08-09 01:00 | 8 | 1 | 5 | 1 | 0 | 0 | 24.4716 | 24.4716 | 0 | 16.5437 | 10.0333 | 12.9006 | 12.9006 | 404.8506 | 0 | 0 | 404.8506 | 0 | 0 | 0 | 0 | 0 | 24.4716 | 0 | 0 | 404.8506 | 0 | 0 | 0 | 0 | 0 | 0 | 0
2018-08-09 02:00 | 8 | 2 | 5 | 1 | 0 | 0 | 23.1294 | 23.1294 | 0 | 16.5437 | 10.0333 | 12.9006 | 12.9006 | 382.6451 | 0 | 0 | 382.6451 | 0 | 0 | 0 | 0 | 0 | 23.1294 | 0 | 0 | 382.6451 | 0 | 0 | 0 | 0 | 0 | 0 | 0
2018-08-09 03:00 | 8 | 3 | 5 | 1 | 0 | 0 | 22.6581 | 22.6581 | 0 | 16.5437 | 10.0333 | 12.9006 | 12.9006 | 374.8473 | 0 | 0 | 374.8473 | 0 | 0 | 0 | 0 | 0 | 22.6581 | 0 | 0 | 374.8473 | 0 | 0 | 0 | 0 | 0 | 0 | 0
2018-08-09 04:00 | 8 | 4 | 5 | 1 | 0 | 0 | 23.4977 | 23.4977 | 0 | 16.5437 | 10.0333 | 12.9006 | 12.9006 | 388.7388 | 0 | 0 | 388.7388 | 0 | 0 | 0 | 0 | 0 | 23.4977 | 0 | 0 | 388.7388 | 0 | 0 | 0 | 0 | 0 | 0 | 0
2018-08-09 05:00 | 8 | 5 | 5 | 1 | 0 | 0 | 28.3383 | 28.3383 | 0 | 16.5437 | 10.0333 | 12.9006 | 12.9006 | 468.8189 | 0 | 0 | 468.8189 | 0 | 0 | 0 | 0 | 0 | 28.3383 | 0 | 0 | 468.8189 | 0 | 0 | 0 | 0 | 0 | 0 | 0
2018-08-09 06:00 | 8 | 6 | 5 | 1 | 0 | 0.033389 | 33.6991 | 33.6991 | 1.6695 | 16.5437 | 10.0333 | 12.9006 | 12.9006 | 557.507 | 1.6695 | 0 | 529.8879 | 27.6192 | 0 | 21.5371 | 0 | 0 | 32.0297 | 0 | 0 | 529.8879 | 27.6192 | 0 | 21.5371 | 0 | 0 | 0.033389 | 0.034196
2018-08-09 07:00 | 8 | 7 | 5 | 1 | 0 | 0.15429 | 34.2131 | 34.2131 | 7.7146 | 16.5437 | 10.0333 | 12.9006 | 12.9006 | 566.0097 | 7.7146 | 0 | 438.3828 | 127.6269 | 0 | 99.5222 | 0 | 0 | 26.4985 | 0 | 0 | 438.3828 | 127.6269 | 0 | 99.5222 | 0 | 0 | 0.15429 | 0.18131
2018-08-09 08:00 | 8 | 8 | 5 | 1 | 0 | 0.15756 | 35.5619 | 35.5619 | 7.8782 | 16.5437 | 10.0333 | 12.9006 | 12.9006 | 588.3247 | 7.8782 | 0 | 457.9904 | 130.3343 | 0 | 101.6334 | 0 | 0 | 27.6837 | 0 | 0 | 457.9904 | 130.3343 | 0 | 101.6334 | 0 | 0 | 0.15756 | 0.34732
2018-08-09 09:00 | 8 | 9 | 5 | 1 | 0 | 0.4335 | 37.2876 | 37.2876 | 21.6748 | 16.5437 | 10.0333 | 12.9006 | 12.9006 | 616.8731 | 21.6748 | 0 | 258.2924 | 358.5806 | 0 | 279.6177 | 0 | 0 | 15.6128 | 0 | 0 | 258.2924 | 358.5806 | 0 | 279.6177 | 0 | 0 | 0.4335 | 0.39159
2018-08-09 10:00 | 8 | 10 | 5 | 1 | 0 | 0.52629 | 38.8607 | 38.8607 | 26.3147 | 16.5437 | 10.0333 | 12.9006 | 12.9006 | 642.8977 | 26.3147 | 0 | 207.5569 | 435.3408 | 0 | 339.4745 | 0 | 0 | 12.546 | 0 | 0 | 207.5569 | 435.3408 | 0 | 339.4745 | 0 | 0 | 0.52629 | 0.52501
2018-08-09 11:00 | 8 | 11 | 5 | 1 | 1 | 0.58503 | 41.9507 | 41.9507 | 29.2515 | 16.5437 | 10.0333 | 12.9006 | 12.9006 | 694.0185 | 29.2515 | 0 | 210.0906 | 483.9279 | 0 | 377.3622 | 0 | 0 | 12.6992 | 0 | 0 | 210.0906 | 483.9279 | 0 | 377.3622 | 0 | 0 | 0.58503 | 0.6178
2018-08-09 12:00 | 8 | 12 | 5 | 1 | 1 | 0.60783 | 44.1668 | 44.1668 | 30.3913 | 16.5437 | 10.0333 | 12.9006 | 12.9006 | 730.6812 | 30.3913 | 0 | 227.8968 | 502.7843 | 0 | 392.0663 | 0 | 0 | 13.7755 | 0 | 0 | 227.8968 | 502.7843 | 0 | 392.0663 | 0 | 0 | 0.60783 | 0.6125
2018-08-09 13:00 | 8 | 13 | 5 | 1 | 1 | 0.35399 | 45.1431 | 45.1431 | 17.6994 | 16.5437 | 10.0333 | 12.9006 | 12.9006 | 746.8321 | 17.6994 | 0 | 454.0192 | 292.813 | 0 | 228.3327 | 0 | 0 | 27.4437 | 0 | 0 | 454.0192 | 292.813 | 0 | 228.3327 | 0 | 0 | 0.35399 | 0.5382
2018-08-09 14:00 | 8 | 14 | 5 | 1 | 1 | 0.43222 | 46.8345 | 46.8345 | 21.6111 | 16.5437 | 10.0333 | 12.9006 | 12.9006 | 774.8141 | 21.6111 | 0 | 417.2873 | 357.5268 | 0 | 278.7959 | 0 | 0 | 25.2234 | 0 | 0 | 417.2873 | 357.5268 | 0 | 278.7959 | 0 | 0 | 0.43222 | 0.56813
2018-08-09 15:00 | 8 | 15 | 5 | 1 | 1 | 0.30868 | 50.1402 | 50.1402 | 15.4341 | 16.5437 | 10.0333 | 12.9006 | 12.9006 | 829.5034 | 15.4341 | 0 | 574.1668 | 255.3366 | 0 | 199.109 | 0 | 0 | 34.7061 | 0 | 0 | 574.1668 | 255.3366 | 0 | 199.109 | 0 | 0 | 0.30868 | 0.33237
2018-08-09 16:00 | 8 | 16 | 5 | 1 | 1 | 0.06859 | 54.1524 | 54.1524 | 3.4295 | 16.5437 | 10.0333 | 12.9006 | 12.9006 | 895.8786 | 3.4295 | 0 | 839.1419 | 56.7367 | 0 | 44.2427 | 0 | 0 | 50.7229 | 0 | 0 | 839.1419 | 56.7367 | 0 | 44.2427 | 0 | 0 | 0.06859 | 0.20464
2018-08-09 17:00 | 8 | 17 | 5 | 1 | 1 | 0.059296 | 55.1073 | 55.1073 | 2.9648 | 16.5437 | 10.0333 | 12.9006 | 12.9006 | 911.6765 | 2.9648 | 0 | 862.6281 | 49.0484 | 0 | 38.2475 | 0 | 0 | 52.1425 | 0 | 0 | 862.6281 | 49.0484 | 0 | 38.2475 | 0 | 0 | 0.059296 | 0.17673
2018-08-09 18:00 | 8 | 18 | 5 | 1 | 1 | 0.043802 | 54.9059 | 54.9059 | 2.1901 | 16.5437 | 10.0333 | 12.9006 | 12.9006 | 908.3447 | 2.1901 | 0 | 872.1126 | 36.2321 | 0 | 28.2534 | 0 | 0 | 52.7158 | 0 | 0 | 872.1126 | 36.2321 | 0 | 28.2534 | 0 | 0 | 0.043802 | 0.060374
2018-08-09 19:00 | 8 | 19 | 5 | 1 | 0 | 0 | 52.4791 | 52.4791 | 0 | 16.5437 | 10.0333 | 12.9006 | 12.9006 | 868.1968 | 0 | 0 | 868.1968 | 0 | 0 | 0 | 0 | 0 | 52.4791 | 0 | 0 | 868.1968 | 0 | 0 | 0 | 0 | 0 | 0 | 0.001337
2018-08-09 20:00 | 8 | 20 | 5 | 1 | 0 | 0 | 50.5328 | 50.5328 | 0 | 16.5437 | 10.0333 | 12.9006 | 12.9006 | 835.9982 | 0 | 0 | 835.9982 | 0 | 0 | 0 | 0 | 0 | 50.5328 | 0 | 0 | 835.9982 | 0 | 0 | 0 | 0 | 0 | 0 | 0
2018-08-09 21:00 | 8 | 21 | 5 | 1 | 0 | 0 | 44.3597 | 44.3597 | 0 | 16.5437 | 10.0333 | 12.9006 | 12.9006 | 733.8717 | 0 | 0 | 733.8717 | 0 | 0 | 0 | 0 | 0 | 44.3597 | 0 | 0 | 733.8717 | 0 | 0 | 0 | 0 | 0 | 0 | 0
2018-08-09 22:00 | 8 | 22 | 5 | 1 | 0 | 0 | 34.4762 | 34.4762 | 0 | 16.5437 | 10.0333 | 12.9006 | 12.9006 | 570.3628 | 0 | 0 | 570.3628 | 0 | 0 | 0 | 0 | 0 | 34.4762 | 0 | 0 | 570.3628 | 0 | 0 | 0 | 0 | 0 | 0 | 0
2018-08-09 23:00 | 8 | 23 | 5 | 1 | 0 | 0 | 29.5919 | 29.5919 | 0 | 16.5437 | 10.0333 | 12.9006 | 12.9006 | 489.5581 | 0 | 0 | 489.5581 | 0 | 0 | 0 | 0 | 0 | 29.5919 | 0 | 0 | 489.5581 | 0 | 0 | 0 | 0 | 0 | 0 | 0
2018-08-10 | 8 | 0 | 6 | 1 | 0 | 0 | 25.7179 | 25.7179 | 0 | 16.5437 | 10.0333 | 12.9006 | 12.9006 | 425.4682 | 0 | 0 | 425.4682 | 0 | 0 | 0 | 0 | 0 | 25.7179 | 0 | 0 | 425.4682 | 0 | 0 | 0 | 0 | 0 | 0 | 0
2018-08-10 01:00 | 8 | 1 | 6 | 1 | 0 | 0 | 23.4945 | 23.4945 | 0 | 16.5437 | 10.0333 | 12.9006 | 12.9006 | 388.685 | 0 | 0 | 388.685 | 0 | 0 | 0 | 0 | 0 | 23.4945 | 0 | 0 | 388.685 | 0 | 0 | 0 | 0 | 0 | 0 | 0
2018-08-10 02:00 | 8 | 2 | 6 | 1 | 0 | 0 | 21.7809 | 21.7809 | 0 | 16.5437 | 10.0333 | 12.9006 | 12.9006 | 360.3357 | 0 | 0 | 360.3357 | 0 | 0 | 0 | 0 | 0 | 21.7809 | 0 | 0 | 360.3357 | 0 | 0 | 0 | 0 | 0 | 0 | 0
2018-08-10 03:00 | 8 | 3 | 6 | 1 | 0 | 0 | 21.2542 | 21.2542 | 0 | 16.5437 | 10.0333 | 12.9006 | 12.9006 | 351.6217 | 0 | 0 | 351.6217 | 0 | 0 | 0 | 0 | 0 | 21.2542 | 0 | 0 | 351.6217 | 0 | 0 | 0 | 0 | 0 | 0 | 0
2018-08-10 04:00 | 8 | 4 | 6 | 1 | 0 | 0 | 21.9026 | 21.9026 | 0 | 16.5437 | 10.0333 | 12.9006 | 12.9006 | 362.3497 | 0 | 0 | 362.3497 | 0 | 0 | 0 | 0 | 0 | 21.9026 | 0 | 0 | 362.3497 | 0 | 0 | 0 | 0 | 0 | 0 | 0
2018-08-10 05:00 | 8 | 5 | 6 | 1 | 0 | 0 | 26.3039 | 26.3039 | 0 | 16.5437 | 10.0333 | 12.9006 | 12.9006 | 435.1635 | 0 | 0 | 435.1635 | 0 | 0 | 0 | 0 | 0 | 26.3039 | 0 | 0 | 435.1635 | 0 | 0 | 0 | 0 | 0 | 0 | 0
2018-08-10 06:00 | 8 | 6 | 6 | 1 | 0 | 0.023912 | 31.0976 | 31.0976 | 1.1956 | 16.5437 | 10.0333 | 12.9006 | 12.9006 | 514.4676 | 1.1956 | 0 | 494.6878 | 19.7799 | 0 | 15.4241 | 0 | 0 | 29.9019 | 0 | 0 | 494.6878 | 19.7799 | 0 | 15.4241 | 0 | 0 | 0.023912 | 0.028287
2018-08-10 07:00 | 8 | 7 | 6 | 1 | 0 | 0.16502 | 32.0635 | 32.0635 | 8.2508 | 16.5437 | 10.0333 | 12.9006 | 12.9006 | 530.4484 | 8.2508 | 0 | 393.9499 | 136.4985 | 0 | 106.4402 | 0 | 0 | 23.8127 | 0 | 0 | 393.9499 | 136.4985 | 0 | 106.4402 | 0 | 0 | 0.16502 | 0.15331
2018-08-10 08:00 | 8 | 8 | 6 | 1 | 0 | 0.33547 | 31.5921 | 31.5921 | 16.7735 | 16.5437 | 10.0333 | 12.9006 | 12.9006 | 522.6498 | 16.7735 | 0 | 245.1555 | 277.4943 | 0 | 216.3874 | 0 | 0 | 14.8187 | 0 | 0 | 245.1555 | 277.4943 | 0 | 216.3874 | 0 | 0 | 0.33547 | 0.23778
2018-08-10 09:00 | 8 | 9 | 6 | 1 | 0 | 0.46688 | 32.45 | 32.45 | 23.344 | 16.5437 | 10.0333 | 12.9006 | 12.9006 | 536.8418 | 23.344 | 0 | 150.6457 | 386.1962 | 0 | 301.152 | 0 | 0 | 9.1059 | 0 | 0 | 150.6457 | 386.1962 | 0 | 301.152 | 0 | 0 | 0.46688 | 0.38412
2018-08-10 10:00 | 8 | 10 | 6 | 1 | 0 | 0.56158 | 35.0807 | 35.0807 | 28.0788 | 16.5437 | 10.0333 | 12.9006 | 12.9006 | 580.3635 | 28.0788 | 0 | 115.8364 | 464.5271 | 0 | 362.2337 | 0 | 0 | 7.0019 | 0 | 0 | 115.8364 | 464.5271 | 0 | 362.2337 | 0 | 0 | 0.56158 | 0.46401
2018-08-10 11:00 | 8 | 11 | 6 | 1 | 1 | 0.53623 | 37.459 | 37.459 | 26.8116 | 16.5437 | 10.0333 | 12.9006 | 12.9006 | 619.7091 | 26.8116 | 0 | 176.1461 | 443.563 | 0 | 345.886 | 0 | 0 | 10.6473 | 0 | 0 | 176.1461 | 443.563 | 0 | 345.886 | 0 | 0 | 0.53623 | 0.48839
2018-08-10 12:00 | 8 | 12 | 6 | 1 | 1 | 0.24388 | 39.2006 | 39.2006 | 12.194 | 16.5437 | 10.0333 | 12.9006 | 12.9006 | 648.521 | 12.194 | 0 | 446.7876 | 201.7335 | 0 | 157.3098 | 0 | 0 | 27.0066 | 0 | 0 | 446.7876 | 201.7335 | 0 | 157.3098 | 0 | 0 | 0.24388 | 0.47327
2018-08-10 13:00 | 8 | 13 | 6 | 1 | 1 | 0.63216 | 38.9288 | 38.9288 | 31.608 | 16.5437 | 10.0333 | 12.9006 | 12.9006 | 644.0244 | 31.608 | 0 | 121.1122 | 522.9122 | 0 | 407.7618 | 0 | 0 | 7.3208 | 0 | 0 | 121.1122 | 522.9122 | 0 | 407.7618 | 0 | 0 | 0.63216 | 0.43546
2018-08-10 14:00 | 8 | 14 | 6 | 1 | 1 | 0.58045 | 41.5438 | 41.5438 | 29.0225 | 16.5437 | 10.0333 | 12.9006 | 12.9006 | 687.2871 | 29.0225 | 0 | 207.1485 | 480.1385 | 0 | 374.4073 | 0 | 0 | 12.5213 | 0 | 0 | 207.1485 | 480.1385 | 0 | 374.4073 | 0 | 0 | 0.58045 | 0.4951
2018-08-10 15:00 | 8 | 15 | 6 | 1 | 1 | 0.48923 | 45.3168 | 45.3168 | 24.4615 | 16.5437 | 10.0333 | 12.9006 | 12.9006 | 749.7062 | 24.4615 | 0 | 345.0241 | 404.682 | 0 | 315.5671 | 0 | 0 | 20.8554 | 0 | 0 | 345.0241 | 404.682 | 0 | 315.5671 | 0 | 0 | 0.48923 | 0.4407
2018-08-10 16:00 | 8 | 16 | 6 | 1 | 1 | 0.24168 | 49.8774 | 49.8774 | 12.0839 | 16.5437 | 10.0333 | 12.9006 | 12.9006 | 825.155 | 12.0839 | 0 | 625.2422 | 199.9128 | 0 | 155.8901 | 0 | 0 | 37.7934 | 0 | 0 | 625.2422 | 199.9128 | 0 | 155.8901 | 0 | 0 | 0.24168 | 0.34976
2018-08-10 17:00 | 8 | 17 | 6 | 1 | 1 | 0.21069 | 51.0111 | 51.0111 | 10.5344 | 16.5437 | 10.0333 | 12.9006 | 12.9006 | 843.9099 | 10.5344 | 0 | 669.6323 | 174.2776 | 0 | 135.9 | 0 | 0 | 40.4767 | 0 | 0 | 669.6323 | 174.2776 | 0 | 135.9 | 0 | 0 | 0.21069 | 0.23897
2018-08-10 18:00 | 8 | 18 | 6 | 1 | 1 | 0.041025 | 50.1496 | 50.1496 | 2.0513 | 16.5437 | 10.0333 | 12.9006 | 12.9006 | 829.6587 | 2.0513 | 0 | 795.7234 | 33.9353 | 0 | 26.4624 | 0 | 0 | 48.0984 | 0 | 0 | 795.7234 | 33.9353 | 0 | 26.4624 | 0 | 0 | 0.041025 | 0.063817
2018-08-10 19:00 | 8 | 19 | 6 | 1 | 0 | 0.00027686 | 47.2271 | 47.2271 | 0.013843 | 16.5437 | 10.0333 | 12.9006 | 12.9006 | 781.3088 | 0.013843 | 0 | 781.0798 | 0.22902 | 0 | 0.17858 | 0 | 0 | 47.2132 | 0 | 0 | 781.0798 | 0.22902 | 0 | 0.17858 | 0 | 0 | 0.00027686 | 0.00086767
2018-08-10 20:00 | 8 | 20 | 6 | 1 | 0 | 0 | 45.7406 | 45.7406 | 0 | 16.5437 | 10.0333 | 12.9006 | 12.9006 | 756.7166 | 0 | 0 | 756.7166 | 0 | 0 | 0 | 0 | 0 | 45.7406 | 0 | 0 | 756.7166 | 0 | 0 | 0 | 0 | 0 | 0 | 0
2018-08-10 21:00 | 8 | 21 | 6 | 1 | 0 | 0 | 41.0432 | 41.0432 | 0 | 16.5437 | 10.0333 | 12.9006 | 12.9006 | 679.0049 | 0 | 0 | 679.0049 | 0 | 0 | 0 | 0 | 0 | 41.0432 | 0 | 0 | 679.0049 | 0 | 0 | 0 | 0 | 0 | 0 | 0
2018-08-10 22:00 | 8 | 22 | 6 | 1 | 0 | 0 | 32.9009 | 32.9009 | 0 | 16.5437 | 10.0333 | 12.9006 | 12.9006 | 544.3021 | 0 | 0 | 544.3021 | 0 | 0 | 0 | 0 | 0 | 32.9009 | 0 | 0 | 544.3021 | 0 | 0 | 0 | 0 | 0 | 0 | 0
2018-08-10 23:00 | 8 | 23 | 6 | 1 | 0 | 0 | 27.2185 | 27.2185 | 0 | 16.5437 | 10.0333 | 12.9006 | 12.9006 | 450.2937 | 0 | 0 | 450.2937 | 0 | 0 | 0 | 0 | 0 | 27.2185 | 0 | 0 | 450.2937 | 0 | 0 | 0 | 0 | 0 | 0 | 0
2018-08-11 | 8 | 0 | 7 | 1 | 0 | 0 | 23.4032 | 23.4032 | 0 | 16.5437 | 10.0333 | 12.9006 | 12.9006 | 387.1754 | 0 | 0 | 387.1754 | 0 | 0 | 0 | 0 | 0 | 23.4032 | 0 | 0 | 387.1754 | 0 | 0 | 0 | 0 | 0 | 0 | 0
2018-08-11 01:00 | 8 | 1 | 7 | 1 | 0 | 0 | 21.0308 | 21.0308 | 0 | 16.5437 | 10.0333 | 12.9006 | 12.9006 | 347.927 | 0 | 0 | 347.927 | 0 | 0 | 0 | 0 | 0 | 21.0308 | 0 | 0 | 347.927 | 0 | 0 | 0 | 0 | 0 | 0 | 0
2018-08-11 02:00 | 8 | 2 | 7 | 1 | 0 | 0 | 19.3498 | 19.3498 | 0 | 16.5437 | 10.0333 | 12.9006 | 12.9006 | 320.1161 | 0 | 0 | 320.1161 | 0 | 0 | 0 | 0 | 0 | 19.3498 | 0 | 0 | 320.1161 | 0 | 0 | 0 | 0 | 0 | 0 | 0
2018-08-11 03:00 | 8 | 3 | 7 | 1 | 0 | 0 | 18.9008 | 18.9008 | 0 | 16.5437 | 10.0333 | 12.9006 | 12.9006 | 312.6881 | 0 | 0 | 312.6881 | 0 | 0 | 0 | 0 | 0 | 18.9008 | 0 | 0 | 312.6881 | 0 | 0 | 0 | 0 | 0 | 0 | 0
2018-08-11 04:00 | 8 | 4 | 7 | 1 | 0 | 0 | 18.7547 | 18.7547 | 0 | 16.5437 | 10.0333 | 12.9006 | 12.9006 | 310.2723 | 0 | 0 | 310.2723 | 0 | 0 | 0 | 0 | 0 | 18.7547 | 0 | 0 | 310.2723 | 0 | 0 | 0 | 0 | 0 | 0 | 0
2018-08-11 05:00 | 8 | 5 | 7 | 1 | 0 | 0 | 20.5625 | 20.5625 | 0 | 16.5437 | 10.0333 | 12.9006 | 12.9006 | 340.1797 | 0 | 0 | 340.1797 | 0 | 0 | 0 | 0 | 0 | 20.5625 | 0 | 0 | 340.1797 | 0 | 0 | 0 | 0 | 0 | 0 | 0
2018-08-11 06:00 | 8 | 6 | 7 | 1 | 0 | 0.028731 | 23.873 | 23.873 | 1.4365 | 16.5437 | 10.0333 | 12.9006 | 12.9006 | 394.9462 | 1.4365 | 0 | 371.1804 | 23.7658 | 0 | 18.5323 | 0 | 0 | 22.4364 | 0 | 0 | 371.1804 | 23.7658 | 0 | 18.5323 | 0 | 0 | 0.028731 | 0.029828
2018-08-11 07:00 | 8 | 7 | 7 | 1 | 0 | 0.16597 | 29.9743 | 29.9743 | 8.2987 | 16.5437 | 10.0333 | 12.9006 | 12.9006 | 495.884 | 8.2987 | 0 | 358.5931 | 137.2909 | 0 | 107.0581 | 0 | 0 | 21.6756 | 0 | 0 | 358.5931 | 137.2909 | 0 | 107.0581 | 0 | 0 | 0.16597 | 0.19675
2018-08-11 08:00 | 8 | 8 | 7 | 1 | 0 | 0.33665 | 35.2599 | 35.2599 | 16.8328 | 16.5437 | 10.0333 | 12.9006 | 12.9006 | 583.3275 | 16.8328 | 0 | 304.8521 | 278.4754 | 0 | 217.1524 | 0 | 0 | 18.4271 | 0 | 0 | 304.8521 | 278.4754 | 0 | 217.1524 | 0 | 0 | 0.33665 | 0.39974
2018-08-11 09:00 | 8 | 9 | 7 | 1 | 0 | 0.47525 | 37.2469 | 37.2469 | 23.7624 | 16.5437 | 10.0333 | 12.9006 | 12.9006 | 616.2005 | 23.7624 | 0 | 223.0833 | 393.1172 | 0 | 306.5489 | 0 | 0 | 13.4845 | 0 | 0 | 223.0833 | 393.1172 | 0 | 306.5489 | 0 | 0 | 0.47525 | 0.55356
2018-08-11 10:00 | 8 | 10 | 7 | 1 | 0 | 0.39466 | 39.712 | 39.712 | 19.7332 | 16.5437 | 10.0333 | 12.9006 | 12.9006 | 656.9822 | 19.7332 | 0 | 330.5228 | 326.4595 | 0 | 254.5699 | 0 | 0 | 19.9788 | 0 | 0 | 330.5228 | 326.4595 | 0 | 254.5699 | 0 | 0 | 0.39466 | 0.66761
2018-08-11 11:00 | 8 | 11 | 7 | 1 | 1 | 0.41534 | 42.2813 | 42.2813 | 20.7669 | 16.5437 | 10.0333 | 12.9006 | 12.9006 | 699.4881 | 20.7669 | 0 | 355.9274 | 343.5606 | 0 | 267.9052 | 0 | 0 | 21.5144 | 0 | 0 | 355.9274 | 343.5606 | 0 | 267.9052 | 0 | 0 | 0.41534 | 0.73979
2018-08-11 12:00 | 8 | 12 | 7 | 1 | 1 | 0.67454 | 44.2563 | 44.2563 | 33.727 | 16.5437 | 10.0333 | 12.9006 | 12.9006 | 732.161 | 33.727 | 0 | 174.1928 | 557.9682 | 0 | 435.0981 | 0 | 0 | 10.5293 | 0 | 0 | 174.1928 | 557.9682 | 0 | 435.0981 | 0 | 0 | 0.67454 | 0.76423
2018-08-11 13:00 | 8 | 13 | 7 | 1 | 1 | 0.42213 | 45.42 | 45.42 | 21.1066 | 16.5437 | 10.0333 | 12.9006 | 12.9006 | 751.4127 | 21.1066 | 0 | 402.2321 | 349.1805 | 0 | 272.2876 | 0 | 0 | 24.3134 | 0 | 0 | 402.2321 | 349.1805 | 0 | 272.2876 | 0 | 0 | 0.42213 | 0.74516
2018-08-11 14:00 | 8 | 14 | 7 | 1 | 1 | 0.49294 | 46.1114 | 46.1114 | 24.6471 | 16.5437 | 10.0333 | 12.9006 | 12.9006 | 762.8511 | 24.6471 | 0 | 355.0969 | 407.7542 | 0 | 317.9627 | 0 | 0 | 21.4642 | 0 | 0 | 355.0969 | 407.7542 | 0 | 317.9627 | 0 | 0 | 0.49294 | 0.66523
2018-08-11 15:00 | 8 | 15 | 7 | 1 | 1 | 0.51336 | 47.6512 | 47.6512 | 25.668 | 16.5437 | 10.0333 | 12.9006 | 12.9006 | 788.325 | 25.668 | 0 | 363.683 | 424.642 | 0 | 331.1316 | 0 | 0 | 21.9832 | 0 | 0 | 363.683 | 424.642 | 0 | 331.1316 | 0 | 0 | 0.51336 | 0.50844
2018-08-11 16:00 | 8 | 16 | 7 | 1 | 1 | 0.38558 | 51.4344 | 51.4344 | 19.279 | 16.5437 | 10.0333 | 12.9006 | 12.9006 | 850.9129 | 19.279 | 0 | 531.9684 | 318.9445 | 0 | 248.7098 | 0 | 0 | 32.1554 | 0 | 0 | 531.9684 | 318.9445 | 0 | 248.7098 | 0 | 0 | 0.38558 | 0.43147
2018-08-11 17:00 | 8 | 17 | 7 | 1 | 1 | 0.22209 | 52.8443 | 52.8443 | 11.1046 | 16.5437 | 10.0333 | 12.9006 | 12.9006 | 874.2386 | 11.1046 | 0 | 690.5278 | 183.7108 | 0 | 143.2559 | 0 | 0 | 41.7397 | 0 | 0 | 690.5278 | 183.7108 | 0 | 143.2559 | 0 | 0 | 0.22209 | 0.23756
2018-08-11 18:00 | 8 | 18 | 7 | 1 | 1 | 0.063072 | 51.0504 | 51.0504 | 3.1536 | 16.5437 | 10.0333 | 12.9006 | 12.9006 | 844.5615 | 3.1536 | 0 | 792.3897 | 52.1718 | 0 | 40.683 | 0 | 0 | 47.8969 | 0 | 0 | 792.3897 | 52.1718 | 0 | 40.683 | 0 | 0 | 0.063072 | 0.06505
2018-08-11 19:00 | 8 | 19 | 7 | 1 | 0 | 0.00038071 | 49.3924 | 49.3924 | 0.019036 | 16.5437 | 10.0333 | 12.9006 | 12.9006 | 817.1321 | 0.019036 | 0 | 816.8172 | 0.31492 | 0 | 0.24557 | 0 | 0 | 49.3734 | 0 | 0 | 816.8172 | 0.31492 | 0 | 0.24557 | 0 | 0 | 0.00038071 | 0.000896
2018-08-11 20:00 | 8 | 20 | 7 | 1 | 0 | 0 | 47.2912 | 47.2912 | 0 | 16.5437 | 10.0333 | 12.9006 | 12.9006 | 782.3705 | 0 | 0 | 782.3705 | 0 | 0 | 0 | 0 | 0 | 47.2912 | 0 | 0 | 782.3705 | 0 | 0 | 0 | 0 | 0 | 0 | 0
2018-08-11 21:00 | 8 | 21 | 7 | 1 | 0 | 0 | 42.7942 | 42.7942 | 0 | 16.5437 | 10.0333 | 12.9006 | 12.9006 | 707.9735 | 0 | 0 | 707.9735 | 0 | 0 | 0 | 0 | 0 | 42.7942 | 0 | 0 | 707.9735 | 0 | 0 | 0 | 0 | 0 | 0 | 0
2018-08-11 22:00 | 8 | 22 | 7 | 1 | 0 | 0 | 33.0714 | 33.0714 | 0 | 16.5437 | 10.0333 | 12.9006 | 12.9006 | 547.1222 | 0 | 0 | 547.1222 | 0 | 0 | 0 | 0 | 0 | 33.0714 | 0 | 0 | 547.1222 | 0 | 0 | 0 | 0 | 0 | 0 | 0
2018-08-11 23:00 | 8 | 23 | 7 | 1 | 0 | 0 | 27.3874 | 27.3874 | 0 | 16.5437 | 10.0333 | 12.9006 | 12.9006 | 453.0873 | 0 | 0 | 453.0873 | 0 | 0 | 0 | 0 | 0 | 27.3874 | 0 | 0 | 453.0873 | 0 | 0 | 0 | 0 | 0 | 0 | 0
2018-08-12 | 8 | 0 | 1 | 1 | 0 | 0 | 23.7272 | 23.7272 | 0 | 16.5437 | 10.0333 | 12.9006 | 12.9006 | 392.5345 | 0 | 0 | 392.5345 | 0 | 0 | 0 | 0 | 0 | 23.7272 | 0 | 0 | 392.5345 | 0 | 0 | 0 | 0 | 0 | 0 | 0
2018-08-12 01:00 | 8 | 1 | 1 | 1 | 0 | 0 | 21.5767 | 21.5767 | 0 | 16.5437 | 10.0333 | 12.9006 | 12.9006 | 356.9578 | 0 | 0 | 356.9578 | 0 | 0 | 0 | 0 | 0 | 21.5767 | 0 | 0 | 356.9578 | 0 | 0 | 0 | 0 | 0 | 0 | 0
2018-08-12 02:00 | 8 | 2 | 1 | 1 | 0 | 0 | 20.4445 | 20.4445 | 0 | 16.5437 | 10.0333 | 12.9006 | 12.9006 | 338.2273 | 0 | 0 | 338.2273 | 0 | 0 | 0 | 0 | 0 | 20.4445 | 0 | 0 | 338.2273 | 0 | 0 | 0 | 0 | 0 | 0 | 0
2018-08-12 03:00 | 8 | 3 | 1 | 1 | 0 | 0 | 19.3735 | 19.3735 | 0 | 16.5437 | 10.0333 | 12.9006 | 12.9006 | 320.5094 | 0 | 0 | 320.5094 | 0 | 0 | 0 | 0 | 0 | 19.3735 | 0 | 0 | 320.5094 | 0 | 0 | 0 | 0 | 0 | 0 | 0
2018-08-12 04:00 | 8 | 4 | 1 | 1 | 0 | 0 | 19.0064 | 19.0064 | 0 | 16.5437 | 10.0333 | 12.9006 | 12.9006 | 314.4351 | 0 | 0 | 314.4351 | 0 | 0 | 0 | 0 | 0 | 19.0064 | 0 | 0 | 314.4351 | 0 | 0 | 0 | 0 | 0 | 0 | 0
2018-08-12 05:00 | 8 | 5 | 1 | 1 | 0 | 0 | 20.6261 | 20.6261 | 0 | 16.5437 | 10.0333 | 12.9006 | 12.9006 | 341.232 | 0 | 0 | 341.232 | 0 | 0 | 0 | 0 | 0 | 20.6261 | 0 | 0 | 341.232 | 0 | 0 | 0 | 0 | 0 | 0 | 0
2018-08-12 06:00 | 8 | 6 | 1 | 1 | 0 | 0.027307 | 25.155 | 25.155 | 1.3654 | 16.5437 | 10.0333 | 12.9006 | 12.9006 | 416.1559 | 1.3654 | 0 | 393.5677 | 22.5882 | 0 | 17.6141 | 0 | 0 | 23.7896 | 0 | 0 | 393.5677 | 22.5882 | 0 | 17.6141 | 0 | 0 | 0.027307 | 0.028911
2018-08-12 07:00 | 8 | 7 | 1 | 1 | 0 | 0.17286 | 30.348 | 30.348 | 8.6428 | 16.5437 | 10.0333 | 12.9006 | 12.9006 | 502.0672 | 8.6428 | 0 | 359.0845 | 142.9828 | 0 | 111.4966 | 0 | 0 | 21.7053 | 0 | 0 | 359.0845 | 142.9828 | 0 | 111.4966 | 0 | 0 | 0.17286 | 0.1956
2018-08-12 08:00 | 8 | 8 | 1 | 1 | 0 | 0.35372 | 35.3994 | 35.3994 | 17.6862 | 16.5437 | 10.0333 | 12.9006 | 12.9006 | 585.636 | 17.6862 | 0 | 293.0423 | 292.5938 | 0 | 228.1617 | 0 | 0 | 17.7133 | 0 | 0 | 293.0423 | 292.5938 | 0 | 228.1617 | 0 | 0 | 0.35372 | 0.39797
2018-08-12 09:00 | 8 | 9 | 1 | 1 | 0 | 0.49476 | 37.8901 | 37.8901 | 24.7381 | 16.5437 | 10.0333 | 12.9006 | 12.9006 | 626.8412 | 24.7381 | 0 | 217.5823 | 409.2589 | 0 | 319.136 | 0 | 0 | 13.152 | 0 | 0 | 217.5823 | 409.2589 | 0 | 319.136 | 0 | 0 | 0.49476 | 0.54996
2018-08-12 10:00 | 8 | 10 | 1 | 1 | 0 | 0.59694 | 39.6506 | 39.6506 | 29.8469 | 16.5437 | 10.0333 | 12.9006 | 12.9006 | 655.9666 | 29.8469 | 0 | 162.1886 | 493.778 | 0 | 385.0432 | 0 | 0 | 9.8037 | 0 | 0 | 162.1886 | 493.778 | 0 | 385.0432 | 0 | 0 | 0.59694 | 0.57173
2018-08-12 11:00 | 8 | 11 | 1 | 1 | 1 | 0.66267 | 43.3973 | 43.3973 | 33.1336 | 16.5437 | 10.0333 | 12.9006 | 12.9006 | 717.9501 | 33.1336 | 0 | 169.7981 | 548.152 | 0 | 427.4436 | 0 | 0 | 10.2636 | 0 | 0 | 169.7981 | 548.152 | 0 | 427.4436 | 0 | 0 | 0.66267 | 0.62301
2018-08-12 12:00 | 8 | 12 | 1 | 1 | 1 | 0.68616 | 43.6451 | 43.6451 | 34.3079 | 16.5437 | 10.0333 | 12.9006 | 12.9006 | 722.0492 | 34.3079 | 0 | 154.4699 | 567.5793 | 0 | 442.5927 | 0 | 0 | 9.3371 | 0 | 0 | 154.4699 | 567.5793 | 0 | 442.5927 | 0 | 0 | 0.68616 | 0.58342
2018-08-12 13:00 | 8 | 13 | 1 | 1 | 1 | 0.67123 | 45.4189 | 45.4189 | 33.5614 | 16.5437 | 10.0333 | 12.9006 | 12.9006 | 751.3945 | 33.5614 | 0 | 196.1659 | 555.2286 | 0 | 432.9618 | 0 | 0 | 11.8575 | 0 | 0 | 196.1659 | 555.2286 | 0 | 432.9618 | 0 | 0 | 0.67123 | 0.62145
2018-08-12 14:00 | 8 | 14 | 1 | 1 | 1 | 0.43969 | 46.5236 | 46.5236 | 21.9843 | 16.5437 | 10.0333 | 12.9006 | 12.9006 | 769.6701 | 21.9843 | 0 | 405.9692 | 363.7009 | 0 | 283.6104 | 0 | 0 | 24.5393 | 0 | 0 | 405.9692 | 363.7009 | 0 | 283.6104 | 0 | 0 | 0.43969 | 0.61684
2018-08-12 15:00 | 8 | 15 | 1 | 1 | 1 | 0.34217 | 50.4101 | 50.4101 | 17.1086 | 16.5437 | 10.0333 | 12.9006 | 12.9006 | 833.9686 | 17.1086 | 0 | 550.9296 | 283.039 | 0 | 220.711 | 0 | 0 | 33.3015 | 0 | 0 | 550.9296 | 283.039 | 0 | 220.711 | 0 | 0 | 0.34217 | 0.5462
2018-08-12 16:00 | 8 | 16 | 1 | 1 | 1 | 0.40066 | 52.7286 | 52.7286 | 20.0331 | 16.5437 | 10.0333 | 12.9006 | 12.9006 | 872.3248 | 20.0331 | 0 | 540.9031 | 331.4217 | 0 | 258.4394 | 0 | 0 | 32.6955 | 0 | 0 | 540.9031 | 331.4217 | 0 | 258.4394 | 0 | 0 | 0.40066 | 0.4146
2018-08-12 17:00 | 8 | 17 | 1 | 1 | 1 | 0.23248 | 52.3191 | 52.3191 | 11.6242 | 16.5437 | 10.0333 | 12.9006 | 12.9006 | 865.5494 | 11.6242 | 0 | 673.2433 | 192.3061 | 0 | 149.9584 | 0 | 0 | 40.6949 | 0 | 0 | 673.2433 | 192.3061 | 0 | 149.9584 | 0 | 0 | 0.23248 | 0.24139
2018-08-12 18:00 | 8 | 18 | 1 | 1 | 1 | 0.060235 | 51.4793 | 51.4793 | 3.0117 | 16.5437 | 10.0333 | 12.9006 | 12.9006 | 851.6571 | 3.0117 | 0 | 801.8317 | 49.8254 | 0 | 38.8533 | 0 | 0 | 48.4676 | 0 | 0 | 801.8317 | 49.8254 | 0 | 38.8533 | 0 | 0 | 0.060235 | 0.065953
2018-08-12 19:00 | 8 | 19 | 1 | 1 | 0 | 0.00039008 | 52.1459 | 52.1459 | 0.019504 | 16.5437 | 10.0333 | 12.9006 | 12.9006 | 862.6847 | 0.019504 | 0 | 862.362 | 0.32267 | 0 | 0.25161 | 0 | 0 | 52.1264 | 0 | 0 | 862.362 | 0.32267 | 0 | 0.25161 | 0 | 0 | 0.00039008 | 0
2018-08-12 20:00 | 8 | 20 | 1 | 1 | 0 | 0 | 49.7894 | 49.7894 | 0 | 16.5437 | 10.0333 | 12.9006 | 12.9006 | 823.6995 | 0 | 0 | 823.6995 | 0 | 0 | 0 | 0 | 0 | 49.7894 | 0 | 0 | 823.6995 | 0 | 0 | 0 | 0 | 0 | 0 | 0
2018-08-12 21:00 | 8 | 21 | 1 | 1 | 0 | 0 | 42.8337 | 42.8337 | 0 | 16.5437 | 10.0333 | 12.9006 | 12.9006 | 708.6267 | 0 | 0 | 708.6267 | 0 | 0 | 0 | 0 | 0 | 42.8337 | 0 | 0 | 708.6267 | 0 | 0 | 0 | 0 | 0 | 0 | 0
2018-08-12 22:00 | 8 | 22 | 1 | 1 | 0 | 0 | 34.7977 | 34.7977 | 0 | 16.5437 | 10.0333 | 12.9006 | 12.9006 | 575.6822 | 0 | 0 | 575.6822 | 0 | 0 | 0 | 0 | 0 | 34.7977 | 0 | 0 | 575.6822 | 0 | 0 | 0 | 0 | 0 | 0 | 0
2018-08-12 23:00 | 8 | 23 | 1 | 1 | 0 | 0 | 29.7051 | 29.7051 | 0 | 16.5437 | 10.0333 | 12.9006 | 12.9006 | 491.432 | 0 | 0 | 491.432 | 0 | 0 | 0 | 0 | 0 | 29.7051 | 0 | 0 | 491.432 | 0 | 0 | 0 | 0 | 0 | 0 | 0
2018-08-13 | 8 | 0 | 2 | 1 | 0 | 0 | 25.9942 | 25.9942 | 0 | 16.5437 | 10.0333 | 12.9006 | 12.9006 | 430.0399 | 0 | 0 | 430.0399 | 0 | 0 | 0 | 0 | 0 | 25.9942 | 0 | 0 | 430.0399 | 0 | 0 | 0 | 0 | 0 | 0 | 0
2018-08-13 01:00 | 8 | 1 | 2 | 1 | 0 | 0 | 23.2231 | 23.2231 | 0 | 16.5437 | 10.0333 | 12.9006 | 12.9006 | 384.1945 | 0 | 0 | 384.1945 | 0 | 0 | 0 | 0 | 0 | 23.2231 | 0 | 0 | 384.1945 | 0 | 0 | 0 | 0 | 0 | 0 | 0
2018-08-13 02:00 | 8 | 2 | 2 | 1 | 0 | 0 | 21.9659 | 21.9659 | 0 | 16.5437 | 10.0333 | 12.9006 | 12.9006 | 363.3973 | 0 | 0 | 363.3973 | 0 | 0 | 0 | 0 | 0 | 21.9659 | 0 | 0 | 363.3973 | 0 | 0 | 0 | 0 | 0 | 0 | 0
2018-08-13 03:00 | 8 | 3 | 2 | 1 | 0 | 0 | 21.2899 | 21.2899 | 0 | 16.5437 | 10.0333 | 12.9006 | 12.9006 | 352.2127 | 0 | 0 | 352.2127 | 0 | 0 | 0 | 0 | 0 | 21.2899 | 0 | 0 | 352.2127 | 0 | 0 | 0 | 0 | 0 | 0 | 0
2018-08-13 04:00 | 8 | 4 | 2 | 1 | 0 | 0 | 22.4075 | 22.4075 | 0 | 16.5437 | 10.0333 | 12.9006 | 12.9006 | 370.7026 | 0 | 0 | 370.7026 | 0 | 0 | 0 | 0 | 0 | 22.4075 | 0 | 0 | 370.7026 | 0 | 0 | 0 | 0 | 0 | 0 | 0
2018-08-13 05:00 | 8 | 5 | 2 | 1 | 0 | 0 | 26.8807 | 26.8807 | 0 | 16.5437 | 10.0333 | 12.9006 | 12.9006 | 444.7047 | 0 | 0 | 444.7047 | 0 | 0 | 0 | 0 | 0 | 26.8807 | 0 | 0 | 444.7047 | 0 | 0 | 0 | 0 | 0 | 0 | 0
2018-08-13 06:00 | 8 | 6 | 2 | 1 | 0 | 0.026115 | 32.2416 | 32.2416 | 1.3058 | 16.5437 | 10.0333 | 12.9006 | 12.9006 | 533.3941 | 1.3058 | 0 | 511.792 | 21.6021 | 0 | 16.8451 | 0 | 0 | 30.9358 | 0 | 0 | 511.792 | 21.6021 | 0 | 16.8451 | 0 | 0 | 0.026115 | 0.031115
2018-08-13 07:00 | 8 | 7 | 2 | 1 | 0 | 0.17332 | 33.8213 | 33.8213 | 8.6661 | 16.5437 | 10.0333 | 12.9006 | 12.9006 | 559.5287 | 8.6661 | 0 | 416.1604 | 143.3682 | 0 | 111.7971 | 0 | 0 | 25.1553 | 0 | 0 | 416.1604 | 143.3682 | 0 | 111.7971 | 0 | 0 | 0.17332 | 0.16473
2018-08-13 08:00 | 8 | 8 | 2 | 1 | 0 | 0.3507 | 34.8971 | 34.8971 | 17.5348 | 16.5437 | 10.0333 | 12.9006 | 12.9006 | 577.3256 | 17.5348 | 0 | 287.2349 | 290.0907 | 0 | 226.2099 | 0 | 0 | 17.3622 | 0 | 0 | 287.2349 | 290.0907 | 0 | 226.2099 | 0 | 0 | 0.3507 | 0.34809
2018-08-13 09:00 | 8 | 9 | 2 | 1 | 0 | 0.47935 | 36.2207 | 36.2207 | 23.9673 | 16.5437 | 10.0333 | 12.9006 | 12.9006 | 599.223 | 23.9673 | 0 | 202.716 | 396.507 | 0 | 309.1923 | 0 | 0 | 12.2534 | 0 | 0 | 202.716 | 396.507 | 0 | 309.1923 | 0 | 0 | 0.47935 | 0.39697
2018-08-13 10:00 | 8 | 10 | 2 | 1 | 0 | 0.50279 | 39.6027 | 39.6027 | 25.1396 | 16.5437 | 10.0333 | 12.9006 | 12.9006 | 655.1736 | 25.1396 | 0 | 239.2724 | 415.9011 | 0 | 324.3156 | 0 | 0 | 14.4631 | 0 | 0 | 239.2724 | 415.9011 | 0 | 324.3156 | 0 | 0 | 0.50279 | 0.52925
2018-08-13 11:00 | 8 | 11 | 2 | 1 | 1 | 0.63049 | 42.6282 | 42.6282 | 31.5246 | 16.5437 | 10.0333 | 12.9006 | 12.9006 | 705.2273 | 31.5246 | 0 | 183.6957 | 521.5316 | 0 | 406.6852 | 0 | 0 | 11.1037 | 0 | 0 | 183.6957 | 521.5316 | 0 | 406.6852 | 0 | 0 | 0.63049 | 0.65357
2018-08-13 12:00 | 8 | 12 | 2 | 1 | 1 | 0.6524 | 42.753 | 42.753 | 32.6199 | 16.5437 | 10.0333 | 12.9006 | 12.9006 | 707.2914 | 32.6199 | 0 | 167.6378 | 539.6535 | 0 | 420.8165 | 0 | 0 | 10.1331 | 0 | 0 | 167.6378 | 539.6535 | 0 | 420.8165 | 0 | 0 | 0.6524 | 0.68854
2018-08-13 13:00 | 8 | 13 | 2 | 1 | 1 | 0.6415 | 43.6553 | 43.6553 | 32.0751 | 16.5437 | 10.0333 | 12.9006 | 12.9006 | 722.2186 | 32.0751 | 0 | 191.5789 | 530.6397 | 0 | 413.7876 | 0 | 0 | 11.5802 | 0 | 0 | 191.5789 | 530.6397 | 0 | 413.7876 | 0 | 0 | 0.6415 | 0.71675
2018-08-13 14:00 | 8 | 14 | 2 | 1 | 1 | 0.47659 | 45.7121 | 45.7121 | 23.8298 | 16.5437 | 10.0333 | 12.9006 | 12.9006 | 756.2461 | 23.8298 | 0 | 362.0147 | 394.2314 | 0 | 307.4178 | 0 | 0 | 21.8824 | 0 | 0 | 362.0147 | 394.2314 | 0 | 307.4178 | 0 | 0 | 0.47659 | 0.63507
2018-08-13 15:00 | 8 | 15 | 2 | 1 | 1 | 0.44298 | 50.3043 | 50.3043 | 22.1492 | 16.5437 | 10.0333 | 12.9006 | 12.9006 | 832.2167 | 22.1492 | 0 | 465.7886 | 366.4281 | 0 | 285.7371 | 0 | 0 | 28.1551 | 0 | 0 | 465.7886 | 366.4281 | 0 | 285.7371 | 0 | 0 | 0.44298 | 0.43924
2018-08-13 16:00 | 8 | 16 | 2 | 1 | 1 | 0.31462 | 55.5807 | 55.5807 | 15.7308 | 16.5437 | 10.0333 | 12.9006 | 12.9006 | 919.5091 | 15.7308 | 0 | 659.264 | 260.2451 | 0 | 202.9366 | 0 | 0 | 39.8499 | 0 | 0 | 659.264 | 260.2451 | 0 | 202.9366 | 0 | 0 | 0.31462 | 0.3139
2018-08-13 17:00 | 8 | 17 | 2 | 1 | 1 | 0.16248 | 56.4218 | 56.4218 | 8.1242 | 16.5437 | 10.0333 | 12.9006 | 12.9006 | 933.4233 | 8.1242 | 0 | 799.0184 | 134.4049 | 0 | 104.8076 | 0 | 0 | 48.2975 | 0 | 0 | 799.0184 | 134.4049 | 0 | 104.8076 | 0 | 0 | 0.16248 | 0.21024
2018-08-13 18:00 | 8 | 18 | 2 | 1 | 1 | 0.050073 | 54.7875 | 54.7875 | 2.5037 | 16.5437 | 10.0333 | 12.9006 | 12.9006 | 906.3866 | 2.5037 | 0 | 864.967 | 41.4196 | 0 | 32.2986 | 0 | 0 | 52.2839 | 0 | 0 | 864.967 | 41.4196 | 0 | 32.2986 | 0 | 0 | 0.050073 | 0.052769
2018-08-13 19:00 | 8 | 19 | 2 | 1 | 0 | 0 | 51.8873 | 51.8873 | 0 | 16.5437 | 10.0333 | 12.9006 | 12.9006 | 858.4064 | 0 | 0 | 858.4064 | 0 | 0 | 0 | 0 | 0 | 51.8873 | 0 | 0 | 858.4064 | 0 | 0 | 0 | 0 | 0 | 0 | 0
2018-08-13 20:00 | 8 | 20 | 2 | 1 | 0 | 0 | 49.7727 | 49.7727 | 0 | 16.5437 | 10.0333 | 12.9006 | 12.9006 | 823.4221 | 0 | 0 | 823.4221 | 0 | 0 | 0 | 0 | 0 | 49.7727 | 0 | 0 | 823.4221 | 0 | 0 | 0 | 0 | 0 | 0 | 0
2018-08-13 21:00 | 8 | 21 | 2 | 1 | 0 | 0 | 44.4014 | 44.4014 | 0 | 16.5437 | 10.0333 | 12.9006 | 12.9006 | 734.5625 | 0 | 0 | 734.5625 | 0 | 0 | 0 | 0 | 0 | 44.4014 | 0 | 0 | 734.5625 | 0 | 0 | 0 | 0 | 0 | 0 | 0
2018-08-13 22:00 | 8 | 22 | 2 | 1 | 0 | 0 | 35.2275 | 35.2275 | 0 | 16.5437 | 10.0333 | 12.9006 | 12.9006 | 582.7915 | 0 | 0 | 582.7915 | 0 | 0 | 0 | 0 | 0 | 35.2275 | 0 | 0 | 582.7915 | 0 | 0 | 0 | 0 | 0 | 0 | 0
2018-08-13 23:00 | 8 | 23 | 2 | 1 | 0 | 0 | 30.33 | 30.33 | 0 | 16.5437 | 10.0333 | 12.9006 | 12.9006 | 501.7687 | 0 | 0 | 501.7687 | 0 | 0 | 0 | 0 | 0 | 30.33 | 0 | 0 | 501.7687 | 0 | 0 | 0 | 0 | 0 | 0 | 0
2018-08-14 | 8 | 0 | 3 | 1 | 0 | 0 | 26.737 | 26.737 | 0 | 16.5437 | 10.0333 | 12.9006 | 12.9006 | 442.3273 | 0 | 0 | 442.3273 | 0 | 0 | 0 | 0 | 0 | 26.737 | 0 | 0 | 442.3273 | 0 | 0 | 0 | 0 | 0 | 0 | 0
2018-08-14 01:00 | 8 | 1 | 3 | 1 | 0 | 0 | 24.1954 | 24.1954 | 0 | 16.5437 | 10.0333 | 12.9006 | 12.9006 | 400.2802 | 0 | 0 | 400.2802 | 0 | 0 | 0 | 0 | 0 | 24.1954 | 0 | 0 | 400.2802 | 0 | 0 | 0 | 0 | 0 | 0 | 0
2018-08-14 02:00 | 8 | 2 | 3 | 1 | 0 | 0 | 22.6186 | 22.6186 | 0 | 16.5437 | 10.0333 | 12.9006 | 12.9006 | 374.1952 | 0 | 0 | 374.1952 | 0 | 0 | 0 | 0 | 0 | 22.6186 | 0 | 0 | 374.1952 | 0 | 0 | 0 | 0 | 0 | 0 | 0
2018-08-14 03:00 | 8 | 3 | 3 | 1 | 0 | 0 | 22.0737 | 22.0737 | 0 | 16.5437 | 10.0333 | 12.9006 | 12.9006 | 365.1793 | 0 | 0 | 365.1793 | 0 | 0 | 0 | 0 | 0 | 22.0737 | 0 | 0 | 365.1793 | 0 | 0 | 0 | 0 | 0 | 0 | 0
2018-08-14 04:00 | 8 | 4 | 3 | 1 | 0 | 0 | 22.8642 | 22.8642 | 0 | 16.5437 | 10.0333 | 12.9006 | 12.9006 | 378.2581 | 0 | 0 | 378.2581 | 0 | 0 | 0 | 0 | 0 | 22.8642 | 0 | 0 | 378.2581 | 0 | 0 | 0 | 0 | 0 | 0 | 0
2018-08-14 05:00 | 8 | 5 | 3 | 1 | 0 | 0 | 27.1245 | 27.1245 | 0 | 16.5437 | 10.0333 | 12.9006 | 12.9006 | 448.738 | 0 | 0 | 448.738 | 0 | 0 | 0 | 0 | 0 | 27.1245 | 0 | 0 | 448.738 | 0 | 0 | 0 | 0 | 0 | 0 | 0
2018-08-14 06:00 | 8 | 6 | 3 | 1 | 0 | 0.025766 | 32.0712 | 32.0712 | 1.2883 | 16.5437 | 10.0333 | 12.9006 | 12.9006 | 530.5758 | 1.2883 | 0 | 509.263 | 21.3129 | 0 | 16.6196 | 0 | 0 | 30.783 | 0 | 0 | 509.263 | 21.3129 | 0 | 16.6196 | 0 | 0 | 0.025766 | 0.013529
2018-08-14 07:00 | 8 | 7 | 3 | 1 | 0 | 0.16461 | 32.9695 | 32.9695 | 8.2305 | 16.5437 | 10.0333 | 12.9006 | 12.9006 | 545.4371 | 8.2305 | 0 | 409.2753 | 136.1618 | 0 | 106.1776 | 0 | 0 | 24.7391 | 0 | 0 | 409.2753 | 136.1618 | 0 | 106.1776 | 0 | 0 | 0.16461 | 0.096517
2018-08-14 08:00 | 8 | 8 | 3 | 1 | 0 | 0.3318 | 35.4326 | 35.4326 | 16.5901 | 16.5437 | 10.0333 | 12.9006 | 12.9006 | 586.1854 | 16.5901 | 0 | 311.7252 | 274.4602 | 0 | 214.0214 | 0 | 0 | 18.8426 | 0 | 0 | 311.7252 | 274.4602 | 0 | 214.0214 | 0 | 0 | 0.3318 | 0.10968
2018-08-14 09:00 | 8 | 9 | 3 | 1 | 0 | 0.27511 | 36.752 | 36.752 | 13.7555 | 16.5437 | 10.0333 | 12.9006 | 12.9006 | 608.0135 | 13.7555 | 0 | 380.4471 | 227.5664 | 0 | 177.454 | 0 | 0 | 22.9965 | 0 | 0 | 380.4471 | 227.5664 | 0 | 177.454 | 0 | 0 | 0.27511 | 0.17619
2018-08-14 10:00 | 8 | 10 | 3 | 1 | 0 | 0.37523 | 39.0238 | 39.0238 | 18.7617 | 16.5437 | 10.0333 | 12.9006 | 12.9006 | 645.5973 | 18.7617 | 0 | 335.2091 | 310.3881 | 0 | 242.0376 | 0 | 0 | 20.2621 | 0 | 0 | 335.2091 | 310.3881 | 0 | 242.0376 | 0 | 0 | 0.37523 | 0.304
2018-08-14 11:00 | 8 | 11 | 3 | 1 | 1 | 0.62296 | 41.2487 | 41.2487 | 31.148 | 16.5437 | 10.0333 | 12.9006 | 12.9006 | 682.4053 | 31.148 | 0 | 167.1032 | 515.3021 | 0 | 401.8275 | 0 | 0 | 10.1007 | 0 | 0 | 167.1032 | 515.3021 | 0 | 401.8275 | 0 | 0 | 0.62296 | 0.30119
2018-08-14 12:00 | 8 | 12 | 3 | 1 | 1 | 0.54404 | 42.7788 | 42.7788 | 27.2018 | 16.5437 | 10.0333 | 12.9006 | 12.9006 | 707.7177 | 27.2018 | 0 | 257.7011 | 450.0167 | 0 | 350.9186 | 0 | 0 | 15.577 | 0 | 0 | 257.7011 | 450.0167 | 0 | 350.9186 | 0 | 0 | 0.54404 | 0.40946
2018-08-14 13:00 | 8 | 13 | 3 | 1 | 1 | 0.47968 | 42.7084 | 42.7084 | 23.9841 | 16.5437 | 10.0333 | 12.9006 | 12.9006 | 706.5542 | 23.9841 | 0 | 309.7685 | 396.7858 | 0 | 309.4096 | 0 | 0 | 18.7243 | 0 | 0 | 309.7685 | 396.7858 | 0 | 309.4096 | 0 | 0 | 0.47968 | 0.37731
2018-08-14 14:00 | 8 | 14 | 3 | 1 | 1 | 0.47926 | 44.1895 | 44.1895 | 23.9632 | 16.5437 | 10.0333 | 12.9006 | 12.9006 | 731.056 | 23.9632 | 0 | 334.616 | 396.44 | 0 | 309.14 | 0 | 0 | 20.2262 | 0 | 0 | 334.616 | 396.44 | 0 | 309.14 | 0 | 0 | 0.47926 | 0.41553
2018-08-14 15:00 | 8 | 15 | 3 | 1 | 1 | 0.50199 | 47.4011 | 47.4011 | 25.0995 | 16.5437 | 10.0333 | 12.9006 | 12.9006 | 784.1887 | 25.0995 | 0 | 368.951 | 415.2377 | 0 | 323.7983 | 0 | 0 | 22.3016 | 0 | 0 | 368.951 | 415.2377 | 0 | 323.7983 | 0 | 0 | 0.50199 | 0.30123
2018-08-14 16:00 | 8 | 16 | 3 | 1 | 1 | 0.37721 | 51.0901 | 51.0901 | 18.8606 | 16.5437 | 10.0333 | 12.9006 | 12.9006 | 845.2173 | 18.8606 | 0 | 533.193 | 312.0243 | 0 | 243.3135 | 0 | 0 | 32.2294 | 0 | 0 | 533.193 | 312.0243 | 0 | 243.3135 | 0 | 0 | 0.37721 | 0.28373
2018-08-14 17:00 | 8 | 17 | 3 | 1 | 1 | 0.21588 | 52.243 | 52.243 | 10.7939 | 16.5437 | 10.0333 | 12.9006 | 12.9006 | 864.2901 | 10.7939 | 0 | 685.7186 | 178.5715 | 0 | 139.2483 | 0 | 0 | 41.449 | 0 | 0 | 685.7186 | 178.5715 | 0 | 139.2483 | 0 | 0 | 0.21588 | 0.14751
2018-08-14 18:00 | 8 | 18 | 3 | 1 | 1 | 0.057076 | 52.093 | 52.093 | 2.8538 | 16.5437 | 10.0333 | 12.9006 | 12.9006 | 861.8089 | 2.8538 | 0 | 814.5966 | 47.2122 | 0 | 36.8156 | 0 | 0 | 49.2392 | 0 | 0 | 814.5966 | 47.2122 | 0 | 36.8156 | 0 | 0 | 0.057076 | 0.041135
2018-08-14 19:00 | 8 | 19 | 3 | 1 | 0 | 0 | 50.5784 | 50.5784 | 0 | 16.5437 | 10.0333 | 12.9006 | 12.9006 | 836.7515 | 0 | 0 | 836.7515 | 0 | 0 | 0 | 0 | 0 | 50.5784 | 0 | 0 | 836.7515 | 0 | 0 | 0 | 0 | 0 | 0 | 0
2018-08-14 20:00 | 8 | 20 | 3 | 1 | 0 | 0 | 49.3134 | 49.3134 | 0 | 16.5437 | 10.0333 | 12.9006 | 12.9006 | 815.8247 | 0 | 0 | 815.8247 | 0 | 0 | 0 | 0 | 0 | 49.3134 | 0 | 0 | 815.8247 | 0 | 0 | 0 | 0 | 0 | 0 | 0
2018-08-14 21:00 | 8 | 21 | 3 | 1 | 0 | 0 | 44.0238 | 44.0238 | 0 | 16.5437 | 10.0333 | 12.9006 | 12.9006 | 728.3154 | 0 | 0 | 728.3154 | 0 | 0 | 0 | 0 | 0 | 44.0238 | 0 | 0 | 728.3154 | 0 | 0 | 0 | 0 | 0 | 0 | 0
2018-08-14 22:00 | 8 | 22 | 3 | 1 | 0 | 0 | 35.9072 | 35.9072 | 0 | 16.5437 | 10.0333 | 12.9006 | 12.9006 | 594.0364 | 0 | 0 | 594.0364 | 0 | 0 | 0 | 0 | 0 | 35.9072 | 0 | 0 | 594.0364 | 0 | 0 | 0 | 0 | 0 | 0 | 0
2018-08-14 23:00 | 8 | 23 | 3 | 1 | 0 | 0 | 29.4298 | 29.4298 | 0 | 16.5437 | 10.0333 | 12.9006 | 12.9006 | 486.8761 | 0 | 0 | 486.8761 | 0 | 0 | 0 | 0 | 0 | 29.4298 | 0 | 0 | 486.8761 | 0 | 0 | 0 | 0 | 0 | 0 | 0
2018-08-15 | 8 | 0 | 4 | 1 | 0 | 0 | 26.4732 | 26.4732 | 0 | 16.5437 | 10.0333 | 12.9006 | 12.9006 | 437.9632 | 0 | 0 | 437.9632 | 0 | 0 | 0 | 0 | 0 | 26.4732 | 0 | 0 | 437.9632 | 0 | 0 | 0 | 0 | 0 | 0 | 0
2018-08-15 01:00 | 8 | 1 | 4 | 1 | 0 | 0 | 24.2873 | 24.2873 | 0 | 16.5437 | 10.0333 | 12.9006 | 12.9006 | 401.8005 | 0 | 0 | 401.8005 | 0 | 0 | 0 | 0 | 0 | 24.2873 | 0 | 0 | 401.8005 | 0 | 0 | 0 | 0 | 0 | 0 | 0
2018-08-15 02:00 | 8 | 2 | 4 | 1 | 0 | 0 | 22.7766 | 22.7766 | 0 | 16.5437 | 10.0333 | 12.9006 | 12.9006 | 376.8082 | 0 | 0 | 376.8082 | 0 | 0 | 0 | 0 | 0 | 22.7766 | 0 | 0 | 376.8082 | 0 | 0 | 0 | 0 | 0 | 0 | 0
2018-08-15 03:00 | 8 | 3 | 4 | 1 | 0 | 0 | 21.7859 | 21.7859 | 0 | 16.5437 | 10.0333 | 12.9006 | 12.9006 | 360.4193 | 0 | 0 | 360.4193 | 0 | 0 | 0 | 0 | 0 | 21.7859 | 0 | 0 | 360.4193 | 0 | 0 | 0 | 0 | 0 | 0 | 0
2018-08-15 04:00 | 8 | 4 | 4 | 1 | 0 | 0 | 22.6469 | 22.6469 | 0 | 16.5437 | 10.0333 | 12.9006 | 12.9006 | 374.6621 | 0 | 0 | 374.6621 | 0 | 0 | 0 | 0 | 0 | 22.6469 | 0 | 0 | 374.6621 | 0 | 0 | 0 | 0 | 0 | 0 | 0
2018-08-15 05:00 | 8 | 5 | 4 | 1 | 0 | 0 | 27.7692 | 27.7692 | 0 | 16.5437 | 10.0333 | 12.9006 | 12.9006 | 459.4052 | 0 | 0 | 459.4052 | 0 | 0 | 0 | 0 | 0 | 27.7692 | 0 | 0 | 459.4052 | 0 | 0 | 0 | 0 | 0 | 0 | 0
2018-08-15 06:00 | 8 | 6 | 4 | 1 | 0 | 0.026631 | 31.8977 | 31.8977 | 1.3316 | 16.5437 | 10.0333 | 12.9006 | 12.9006 | 527.7051 | 1.3316 | 0 | 505.6762 | 22.0289 | 0 | 17.1779 | 0 | 0 | 30.5662 | 0 | 0 | 505.6762 | 22.0289 | 0 | 17.1779 | 0 | 0 | 0.026631 | 0.027858
2018-08-15 07:00 | 8 | 7 | 4 | 1 | 0 | 0.15772 | 33.8319 | 33.8319 | 7.8858 | 16.5437 | 10.0333 | 12.9006 | 12.9006 | 559.7033 | 7.8858 | 0 | 429.2424 | 130.4609 | 0 | 101.7321 | 0 | 0 | 25.946 | 0 | 0 | 429.2424 | 130.4609 | 0 | 101.7321 | 0 | 0 | 0.15772 | 0.18233
2018-08-15 08:00 | 8 | 8 | 4 | 1 | 0 | 0.32333 | 35.0846 | 35.0846 | 16.1664 | 16.5437 | 10.0333 | 12.9006 | 12.9006 | 580.4286 | 16.1664 | 0 | 312.9771 | 267.4515 | 0 | 208.5561 | 0 | 0 | 18.9182 | 0 | 0 | 312.9771 | 267.4515 | 0 | 208.5561 | 0 | 0 | 0.32333 | 0.37732
2018-08-15 09:00 | 8 | 9 | 4 | 1 | 0 | 0.45486 | 38.7366 | 38.7366 | 22.743 | 16.5437 | 10.0333 | 12.9006 | 12.9006 | 640.8446 | 22.743 | 0 | 264.592 | 376.2526 | 0 | 293.3981 | 0 | 0 | 15.9936 | 0 | 0 | 264.592 | 376.2526 | 0 | 293.3981 | 0 | 0 | 0.45486 | 0.52797
2018-08-15 10:00 | 8 | 10 | 4 | 1 | 0 | 0.38105 | 41.4074 | 41.4074 | 19.0523 | 16.5437 | 10.0333 | 12.9006 | 12.9006 | 685.03 | 19.0523 | 0 | 369.836 | 315.1941 | 0 | 245.7852 | 0 | 0 | 22.3551 | 0 | 0 | 369.836 | 315.1941 | 0 | 245.7852 | 0 | 0 | 0.38105 | 0.63705
2018-08-15 11:00 | 8 | 11 | 4 | 1 | 1 | 0.45948 | 44.3711 | 44.3711 | 22.974 | 16.5437 | 10.0333 | 12.9006 | 12.9006 | 734.0612 | 22.974 | 0 | 353.9871 | 380.0742 | 0 | 296.3781 | 0 | 0 | 21.3971 | 0 | 0 | 353.9871 | 380.0742 | 0 | 296.3781 | 0 | 0 | 0.45948 | 0.70585
2018-08-15 12:00 | 8 | 12 | 4 | 1 | 1 | 0.62583 | 45.5215 | 45.5215 | 31.2916 | 16.5437 | 10.0333 | 12.9006 | 12.9006 | 753.0921 | 31.2916 | 0 | 235.4135 | 517.6786 | 0 | 403.6807 | 0 | 0 | 14.2298 | 0 | 0 | 235.4135 | 517.6786 | 0 | 403.6807 | 0 | 0 | 0.62583 | 0.73217
2018-08-15 13:00 | 8 | 13 | 4 | 1 | 1 | 0.24537 | 46.8667 | 46.8667 | 12.2683 | 16.5437 | 10.0333 | 12.9006 | 12.9006 | 775.3466 | 12.2683 | 0 | 572.384 | 202.9627 | 0 | 158.2683 | 0 | 0 | 34.5984 | 0 | 0 | 572.384 | 202.9627 | 0 | 158.2683 | 0 | 0 | 0.24537 | 0.66626
2018-08-15 14:00 | 8 | 14 | 4 | 1 | 1 | 0.043329 | 47.2316 | 47.2316 | 2.1664 | 16.5437 | 10.0333 | 12.9006 | 12.9006 | 781.3843 | 2.1664 | 0 | 745.5433 | 35.841 | 0 | 27.9485 | 0 | 0 | 45.0652 | 0 | 0 | 745.5433 | 35.841 | 0 | 27.9485 | 0 | 0 | 0.043329 | 0.66695
2018-08-15 15:00 | 8 | 15 | 4 | 1 | 1 | 0.031066 | 51.1076 | 51.1076 | 1.5533 | 16.5437 | 10.0333 | 12.9006 | 12.9006 | 845.507 | 1.5533 | 0 | 819.8094 | 25.6975 | 0 | 20.0387 | 0 | 0 | 49.5543 | 0 | 0 | 819.8094 | 25.6975 | 0 | 20.0387 | 0 | 0 | 0.031066 | 0.56686
2018-08-15 16:00 | 8 | 16 | 4 | 1 | 1 | 0.29186 | 56.1957 | 56.1957 | 14.5929 | 16.5437 | 10.0333 | 12.9006 | 12.9006 | 929.6833 | 14.5929 | 0 | 688.2624 | 241.4209 | 0 | 188.2576 | 0 | 0 | 41.6028 | 0 | 0 | 688.2624 | 241.4209 | 0 | 188.2576 | 0 | 0 | 0.29186 | 0.42771
2018-08-15 17:00 | 8 | 17 | 4 | 1 | 1 | 0.18311 | 57.3399 | 57.3399 | 9.1556 | 16.5437 | 10.0333 | 12.9006 | 12.9006 | 948.6126 | 9.1556 | 0 | 797.1454 | 151.4672 | 0 | 118.1126 | 0 | 0 | 48.1843 | 0 | 0 | 797.1454 | 151.4672 | 0 | 118.1126 | 0 | 0 | 0.18311 | 0.24325
2018-08-15 18:00 | 8 | 18 | 4 | 1 | 1 | 0.05624 | 55.5612 | 55.5612 | 2.812 | 16.5437 | 10.0333 | 12.9006 | 12.9006 | 919.1863 | 2.812 | 0 | 872.6656 | 46.5207 | 0 | 36.2764 | 0 | 0 | 52.7492 | 0 | 0 | 872.6656 | 46.5207 | 0 | 36.2764 | 0 | 0 | 0.05624 | 0.060755
2018-08-15 19:00 | 8 | 19 | 4 | 1 | 0 | 0 | 53.0582 | 53.0582 | 0 | 16.5437 | 10.0333 | 12.9006 | 12.9006 | 877.7774 | 0 | 0 | 877.7774 | 0 | 0 | 0 | 0 | 0 | 53.0582 | 0 | 0 | 877.7774 | 0 | 0 | 0 | 0 | 0 | 0 | 0
2018-08-15 20:00 | 8 | 20 | 4 | 1 | 0 | 0 | 51.9418 | 51.9418 | 0 | 16.5437 | 10.0333 | 12.9006 | 12.9006 | 859.3071 | 0 | 0 | 859.3071 | 0 | 0 | 0 | 0 | 0 | 51.9418 | 0 | 0 | 859.3071 | 0 | 0 | 0 | 0 | 0 | 0 | 0
2018-08-15 21:00 | 8 | 21 | 4 | 1 | 0 | 0 | 45.5603 | 45.5603 | 0 | 16.5437 | 10.0333 | 12.9006 | 12.9006 | 753.7338 | 0 | 0 | 753.7338 | 0 | 0 | 0 | 0 | 0 | 45.5603 | 0 | 0 | 753.7338 | 0 | 0 | 0 | 0 | 0 | 0 | 0
2018-08-15 22:00 | 8 | 22 | 4 | 1 | 0 | 0 | 37.4662 | 37.4662 | 0 | 16.5437 | 10.0333 | 12.9006 | 12.9006 | 619.8291 | 0 | 0 | 619.8291 | 0 | 0 | 0 | 0 | 0 | 37.4662 | 0 | 0 | 619.8291 | 0 | 0 | 0 | 0 | 0 | 0 | 0
2018-08-15 23:00 | 8 | 23 | 4 | 1 | 0 | 0 | 32.2451 | 32.2451 | 0 | 16.5437 | 10.0333 | 12.9006 | 12.9006 | 533.4517 | 0 | 0 | 533.4517 | 0 | 0 | 0 | 0 | 0 | 32.2451 | 0 | 0 | 533.4517 | 0 | 0 | 0 | 0 | 0 | 0 | 0
2018-08-16 | 8 | 0 | 5 | 1 | 0 | 0 | 28.4524 | 28.4524 | 0 | 16.5437 | 10.0333 | 12.9006 | 12.9006 | 470.7077 | 0 | 0 | 470.7077 | 0 | 0 | 0 | 0 | 0 | 28.4524 | 0 | 0 | 470.7077 | 0 | 0 | 0 | 0 | 0 | 0 | 0
2018-08-16 01:00 | 8 | 1 | 5 | 1 | 0 | 0 | 25.6222 | 25.6222 | 0 | 16.5437 | 10.0333 | 12.9006 | 12.9006 | 423.8848 | 0 | 0 | 423.8848 | 0 | 0 | 0 | 0 | 0 | 25.6222 | 0 | 0 | 423.8848 | 0 | 0 | 0 | 0 | 0 | 0 | 0
2018-08-16 02:00 | 8 | 2 | 5 | 1 | 0 | 0 | 23.9893 | 23.9893 | 0 | 16.5437 | 10.0333 | 12.9006 | 12.9006 | 396.8705 | 0 | 0 | 396.8705 | 0 | 0 | 0 | 0 | 0 | 23.9893 | 0 | 0 | 396.8705 | 0 | 0 | 0 | 0 | 0 | 0 | 0
2018-08-16 03:00 | 8 | 3 | 5 | 1 | 0 | 0 | 23.0859 | 23.0859 | 0 | 16.5437 | 10.0333 | 12.9006 | 12.9006 | 381.9257 | 0 | 0 | 381.9257 | 0 | 0 | 0 | 0 | 0 | 23.0859 | 0 | 0 | 381.9257 | 0 | 0 | 0 | 0 | 0 | 0 | 0
2018-08-16 04:00 | 8 | 4 | 5 | 1 | 0 | 0 | 23.7457 | 23.7457 | 0 | 16.5437 | 10.0333 | 12.9006 | 12.9006 | 392.8408 | 0 | 0 | 392.8408 | 0 | 0 | 0 | 0 | 0 | 23.7457 | 0 | 0 | 392.8408 | 0 | 0 | 0 | 0 | 0 | 0 | 0
2018-08-16 05:00 | 8 | 5 | 5 | 1 | 0 | 0 | 28.1351 | 28.1351 | 0 | 16.5437 | 10.0333 | 12.9006 | 12.9006 | 465.4582 | 0 | 0 | 465.4582 | 0 | 0 | 0 | 0 | 0 | 28.1351 | 0 | 0 | 465.4582 | 0 | 0 | 0 | 0 | 0 | 0 | 0
2018-08-16 06:00 | 8 | 6 | 5 | 1 | 0 | 0.026545 | 33.1394 | 33.1394 | 1.3273 | 16.5437 | 10.0333 | 12.9006 | 12.9006 | 548.2469 | 1.3273 | 0 | 526.2893 | 21.9576 | 0 | 17.1223 | 0 | 0 | 31.8121 | 0 | 0 | 526.2893 | 21.9576 | 0 | 17.1223 | 0 | 0 | 0.026545 | 0.026438
2018-08-16 07:00 | 8 | 7 | 5 | 1 | 0 | 0.15973 | 34.8262 | 34.8262 | 7.9864 | 16.5437 | 10.0333 | 12.9006 | 12.9006 | 576.1534 | 7.9864 | 0 | 444.0299 | 132.1235 | 0 | 103.0286 | 0 | 0 | 26.8399 | 0 | 0 | 444.0299 | 132.1235 | 0 | 103.0286 | 0 | 0 | 0.15973 | 0.18468
2018-08-16 08:00 | 8 | 8 | 5 | 1 | 0 | 0.32745 | 35.6004 | 35.6004 | 16.3726 | 16.5437 | 10.0333 | 12.9006 | 12.9006 | 588.9614 | 16.3726 | 0 | 318.0985 | 270.8628 | 0 | 211.2162 | 0 | 0 | 19.2278 | 0 | 0 | 318.0985 | 270.8628 | 0 | 211.2162 | 0 | 0 | 0.32745 | 0.37906
2018-08-16 09:00 | 8 | 9 | 5 | 1 | 0 | 0.46182 | 37.1482 | 37.1482 | 23.0911 | 16.5437 | 10.0333 | 12.9006 | 12.9006 | 614.5669 | 23.0911 | 0 | 232.5546 | 382.0123 | 0 | 297.8894 | 0 | 0 | 14.057 | 0 | 0 | 232.5546 | 382.0123 | 0 | 297.8894 | 0 | 0 | 0.46182 | 0.52599
2018-08-16 10:00 | 8 | 10 | 5 | 1 | 0 | 0.5581 | 39.2393 | 39.2393 | 27.9051 | 16.5437 | 10.0333 | 12.9006 | 12.9006 | 649.1627 | 27.9051 | 0 | 187.5092 | 461.6535 | 0 | 359.9928 | 0 | 0 | 11.3342 | 0 | 0 | 187.5092 | 461.6535 | 0 | 359.9928 | 0 | 0 | 0.5581 | 0.63327
2018-08-16 11:00 | 8 | 11 | 5 | 1 | 1 | 0.61865 | 41.9416 | 41.9416 | 30.9322 | 16.5437 | 10.0333 | 12.9006 | 12.9006 | 693.8684 | 30.9322 | 0 | 182.1356 | 511.7328 | 0 | 399.0442 | 0 | 0 | 11.0094 | 0 | 0 | 182.1356 | 511.7328 | 0 | 399.0442 | 0 | 0 | 0.61865 | 0.62224
2018-08-16 12:00 | 8 | 12 | 5 | 1 | 1 | 0.64189 | 42.9359 | 42.9359 | 32.0946 | 16.5437 | 10.0333 | 12.9006 | 12.9006 | 710.3164 | 32.0946 | 0 | 179.354 | 530.9623 | 0 | 414.0392 | 0 | 0 | 10.8413 | 0 | 0 | 179.354 | 530.9623 | 0 | 414.0392 | 0 | 0 | 0.64189 | 0.72092
2018-08-16 13:00 | 8 | 13 | 5 | 1 | 1 | 0.62566 | 43.4212 | 43.4212 | 31.2831 | 16.5437 | 10.0333 | 12.9006 | 12.9006 | 718.3459 | 31.2831 | 0 | 200.8079 | 517.538 | 0 | 403.571 | 0 | 0 | 12.1381 | 0 | 0 | 200.8079 | 517.538 | 0 | 403.571 | 0 | 0 | 0.62566 | 0.70075
2018-08-16 14:00 | 8 | 14 | 5 | 1 | 1 | 0.57238 | 45.8422 | 45.8422 | 28.6191 | 16.5437 | 10.0333 | 12.9006 | 12.9006 | 758.3982 | 28.6191 | 0 | 284.9342 | 473.464 | 0 | 369.2026 | 0 | 0 | 17.2232 | 0 | 0 | 284.9342 | 473.464 | 0 | 369.2026 | 0 | 0 | 0.57238 | 0.64276
2018-08-16 15:00 | 8 | 15 | 5 | 1 | 1 | 0.48446 | 48.7126 | 48.7126 | 24.2232 | 16.5437 | 10.0333 | 12.9006 | 12.9006 | 805.8849 | 24.2232 | 0 | 405.1444 | 400.7405 | 0 | 312.4935 | 0 | 0 | 24.4894 | 0 | 0 | 405.1444 | 400.7405 | 0 | 312.4935 | 0 | 0 | 0.48446 | 0.5454
2018-08-16 16:00 | 8 | 16 | 5 | 1 | 1 | 0.35998 | 51.8683 | 51.8683 | 17.9992 | 16.5437 | 10.0333 | 12.9006 | 12.9006 | 858.0912 | 17.9992 | 0 | 560.3176 | 297.7736 | 0 | 232.2009 | 0 | 0 | 33.869 | 0 | 0 | 560.3176 | 297.7736 | 0 | 232.2009 | 0 | 0 | 0.35998 | 0.41078
2018-08-16 17:00 | 8 | 17 | 5 | 1 | 1 | 0.10523 | 54.473 | 54.473 | 5.2616 | 16.5437 | 10.0333 | 12.9006 | 12.9006 | 901.1831 | 5.2616 | 0 | 814.1361 | 87.047 | 0 | 67.8784 | 0 | 0 | 49.2113 | 0 | 0 | 814.1361 | 87.047 | 0 | 67.8784 | 0 | 0 | 0.10523 | 0.23202
2018-08-16 18:00 | 8 | 18 | 5 | 1 | 1 | 0.048808 | 52.2951 | 52.2951 | 2.4404 | 16.5437 | 10.0333 | 12.9006 | 12.9006 | 865.1529 | 2.4404 | 0 | 824.7796 | 40.3733 | 0 | 31.4827 | 0 | 0 | 49.8547 | 0 | 0 | 824.7796 | 40.3733 | 0 | 31.4827 | 0 | 0 | 0.048808 | 0.059806
2018-08-16 19:00 | 8 | 19 | 5 | 1 | 0 | 0 | 50.2649 | 50.2649 | 0 | 16.5437 | 10.0333 | 12.9006 | 12.9006 | 831.5651 | 0 | 0 | 831.5651 | 0 | 0 | 0 | 0 | 0 | 50.2649 | 0 | 0 | 831.5651 | 0 | 0 | 0 | 0 | 0 | 0 | 0
2018-08-16 20:00 | 8 | 20 | 5 | 1 | 0 | 0 | 48.3832 | 48.3832 | 0 | 16.5437 | 10.0333 | 12.9006 | 12.9006 | 800.4358 | 0 | 0 | 800.4358 | 0 | 0 | 0 | 0 | 0 | 48.3832 | 0 | 0 | 800.4358 | 0 | 0 | 0 | 0 | 0 | 0 | 0
2018-08-16 21:00 | 8 | 21 | 5 | 1 | 0 | 0 | 42.5519 | 42.5519 | 0 | 16.5437 | 10.0333 | 12.9006 | 12.9006 | 703.965 | 0 | 0 | 703.965 | 0 | 0 | 0 | 0 | 0 | 42.5519 | 0 | 0 | 703.965 | 0 | 0 | 0 | 0 | 0 | 0 | 0
2018-08-16 22:00 | 8 | 22 | 5 | 1 | 0 | 0 | 35.0986 | 35.0986 | 0 | 16.5437 | 10.0333 | 12.9006 | 12.9006 | 580.66 | 0 | 0 | 580.66 | 0 | 0 | 0 | 0 | 0 | 35.0986 | 0 | 0 | 580.66 | 0 | 0 | 0 | 0 | 0 | 0 | 0
2018-08-16 23:00 | 8 | 23 | 5 | 1 | 0 | 0 | 29.3126 | 29.3126 | 0 | 16.5437 | 10.0333 | 12.9006 | 12.9006 | 484.9385 | 0 | 0 | 484.9385 | 0 | 0 | 0 | 0 | 0 | 29.3126 | 0 | 0 | 484.9385 | 0 | 0 | 0 | 0 | 0 | 0 | 0
2018-08-17 | 8 | 0 | 6 | 1 | 0 | 0 | 25.5626 | 25.5626 | 0 | 16.5437 | 10.0333 | 12.9006 | 12.9006 | 422.8988 | 0 | 0 | 422.8988 | 0 | 0 | 0 | 0 | 0 | 25.5626 | 0 | 0 | 422.8988 | 0 | 0 | 0 | 0 | 0 | 0 | 0
2018-08-17 01:00 | 8 | 1 | 6 | 1 | 0 | 0 | 23.9099 | 23.9099 | 0 | 16.5437 | 10.0333 | 12.9006 | 12.9006 | 395.5579 | 0 | 0 | 395.5579 | 0 | 0 | 0 | 0 | 0 | 23.9099 | 0 | 0 | 395.5579 | 0 | 0 | 0 | 0 | 0 | 0 | 0
2018-08-17 02:00 | 8 | 2 | 6 | 1 | 0 | 0 | 22.7569 | 22.7569 | 0 | 16.5437 | 10.0333 | 12.9006 | 12.9006 | 376.4825 | 0 | 0 | 376.4825 | 0 | 0 | 0 | 0 | 0 | 22.7569 | 0 | 0 | 376.4825 | 0 | 0 | 0 | 0 | 0 | 0 | 0
2018-08-17 03:00 | 8 | 3 | 6 | 1 | 0 | 0 | 22.2503 | 22.2503 | 0 | 16.5437 | 10.0333 | 12.9006 | 12.9006 | 368.1017 | 0 | 0 | 368.1017 | 0 | 0 | 0 | 0 | 0 | 22.2503 | 0 | 0 | 368.1017 | 0 | 0 | 0 | 0 | 0 | 0 | 0
2018-08-17 04:00 | 8 | 4 | 6 | 1 | 0 | 0 | 22.4386 | 22.4386 | 0 | 16.5437 | 10.0333 | 12.9006 | 12.9006 | 371.2163 | 0 | 0 | 371.2163 | 0 | 0 | 0 | 0 | 0 | 22.4386 | 0 | 0 | 371.2163 | 0 | 0 | 0 | 0 | 0 | 0 | 0
2018-08-17 05:00 | 8 | 5 | 6 | 1 | 0 | 0 | 27.743 | 27.743 | 0 | 16.5437 | 10.0333 | 12.9006 | 12.9006 | 458.9709 | 0 | 0 | 458.9709 | 0 | 0 | 0 | 0 | 0 | 27.743 | 0 | 0 | 458.9709 | 0 | 0 | 0 | 0 | 0 | 0 | 0
2018-08-17 06:00 | 8 | 6 | 6 | 1 | 0 | 0.024619 | 32.7621 | 32.7621 | 1.231 | 16.5437 | 10.0333 | 12.9006 | 12.9006 | 542.0056 | 1.231 | 0 | 521.6409 | 20.3647 | 0 | 15.8802 | 0 | 0 | 31.5312 | 0 | 0 | 521.6409 | 20.3647 | 0 | 15.8802 | 0 | 0 | 0.024619 | 0.026788
2018-08-17 07:00 | 8 | 7 | 6 | 1 | 0 | 0.15874 | 33.9368 | 33.9368 | 7.9368 | 16.5437 | 10.0333 | 12.9006 | 12.9006 | 561.439 | 7.9368 | 0 | 430.1353 | 131.3038 | 0 | 102.3894 | 0 | 0 | 26 | 0 | 0 | 430.1353 | 131.3038 | 0 | 102.3894 | 0 | 0 | 0.15874 | 0.16599
2018-08-17 08:00 | 8 | 8 | 6 | 1 | 0 | 0.32916 | 33.6645 | 33.6645 | 16.4579 | 16.5437 | 10.0333 | 12.9006 | 12.9006 | 556.9341 | 16.4579 | 0 | 284.6601 | 272.274 | 0 | 212.3166 | 0 | 0 | 17.2066 | 0 | 0 | 284.6601 | 272.274 | 0 | 212.3166 | 0 | 0 | 0.32916 | 0.36923
2018-08-17 09:00 | 8 | 9 | 6 | 1 | 0 | 0.46347 | 34.1384 | 34.1384 | 23.1735 | 16.5437 | 10.0333 | 12.9006 | 12.9006 | 564.7742 | 23.1735 | 0 | 181.3996 | 383.3746 | 0 | 298.9518 | 0 | 0 | 10.9649 | 0 | 0 | 181.3996 | 383.3746 | 0 | 298.9518 | 0 | 0 | 0.46347 | 0.51896
2018-08-17 10:00 | 8 | 10 | 6 | 1 | 0 | 0.56175 | 36.2346 | 36.2346 | 28.0873 | 16.5437 | 10.0333 | 12.9006 | 12.9006 | 599.4529 | 28.0873 | 0 | 134.7868 | 464.6661 | 0 | 362.342 | 0 | 0 | 8.1473 | 0 | 0 | 134.7868 | 464.6661 | 0 | 362.342 | 0 | 0 | 0.56175 | 0.6083
2018-08-17 11:00 | 8 | 11 | 6 | 1 | 1 | 0.54013 | 37.7911 | 37.7911 | 27.0064 | 16.5437 | 10.0333 | 12.9006 | 12.9006 | 625.2041 | 27.0064 | 0 | 178.4193 | 446.7849 | 0 | 348.3984 | 0 | 0 | 10.7847 | 0 | 0 | 178.4193 | 446.7849 | 0 | 348.3984 | 0 | 0 | 0.54013 | 0.5857
2018-08-17 12:00 | 8 | 12 | 6 | 1 | 1 | 0.64561 | 39.2941 | 39.2941 | 32.2803 | 16.5437 | 10.0333 | 12.9006 | 12.9006 | 650.0687 | 32.2803 | 0 | 116.0334 | 534.0353 | 0 | 416.4355 | 0 | 0 | 7.0138 | 0 | 0 | 116.0334 | 534.0353 | 0 | 416.4355 | 0 | 0 | 0.64561 | 0.48222
2018-08-17 13:00 | 8 | 13 | 6 | 1 | 1 | 0.50946 | 40.256 | 40.256 | 25.473 | 16.5437 | 10.0333 | 12.9006 | 12.9006 | 665.9813 | 25.473 | 0 | 244.5653 | 421.416 | 0 | 328.616 | 0 | 0 | 14.783 | 0 | 0 | 244.5653 | 421.416 | 0 | 328.616 | 0 | 0 | 0.50946 | 0.46524
2018-08-17 14:00 | 8 | 14 | 6 | 1 | 1 | 0.50969 | 42.9933 | 42.9933 | 25.4845 | 16.5437 | 10.0333 | 12.9006 | 12.9006 | 711.266 | 25.4845 | 0 | 289.659 | 421.607 | 0 | 328.765 | 0 | 0 | 17.5088 | 0 | 0 | 289.659 | 421.607 | 0 | 328.765 | 0 | 0 | 0.50969 | 0.41925
2018-08-17 15:00 | 8 | 15 | 6 | 1 | 1 | 0.39845 | 46.4537 | 46.4537 | 19.9226 | 16.5437 | 10.0333 | 12.9006 | 12.9006 | 768.5137 | 19.9226 | 0 | 438.9217 | 329.592 | 0 | 257.0126 | 0 | 0 | 26.5311 | 0 | 0 | 438.9217 | 329.592 | 0 | 257.0126 | 0 | 0 | 0.39845 | 0.44835
2018-08-17 16:00 | 8 | 16 | 6 | 1 | 1 | 0.25772 | 49.4572 | 49.4572 | 12.8858 | 16.5437 | 10.0333 | 12.9006 | 12.9006 | 818.2032 | 12.8858 | 0 | 605.0248 | 213.1784 | 0 | 166.2344 | 0 | 0 | 36.5714 | 0 | 0 | 605.0248 | 213.1784 | 0 | 166.2344 | 0 | 0 | 0.25772 | 0.2738
2018-08-17 17:00 | 8 | 17 | 6 | 1 | 1 | 0.18399 | 51.1834 | 51.1834 | 9.1993 | 16.5437 | 10.0333 | 12.9006 | 12.9006 | 846.7617 | 9.1993 | 0 | 694.5724 | 152.1893 | 0 | 118.6757 | 0 | 0 | 41.9842 | 0 | 0 | 694.5724 | 152.1893 | 0 | 118.6757 | 0 | 0 | 0.18399 | 0.1397
2018-08-17 18:00 | 8 | 18 | 6 | 1 | 1 | 0.045828 | 50.859 | 50.859 | 2.2914 | 16.5437 | 10.0333 | 12.9006 | 12.9006 | 841.3949 | 2.2914 | 0 | 803.4867 | 37.9082 | 0 | 29.5604 | 0 | 0 | 48.5676 | 0 | 0 | 803.4867 | 37.9082 | 0 | 29.5604 | 0 | 0 | 0.045828 | 0.030145
2018-08-17 19:00 | 8 | 19 | 6 | 1 | 0 | 0 | 48.7305 | 48.7305 | 0 | 16.5437 | 10.0333 | 12.9006 | 12.9006 | 806.1816 | 0 | 0 | 806.1816 | 0 | 0 | 0 | 0 | 0 | 48.7305 | 0 | 0 | 806.1816 | 0 | 0 | 0 | 0 | 0 | 0 | 0
2018-08-17 20:00 | 8 | 20 | 6 | 1 | 0 | 0 | 46.5303 | 46.5303 | 0 | 16.5437 | 10.0333 | 12.9006 | 12.9006 | 769.7822 | 0 | 0 | 769.7822 | 0 | 0 | 0 | 0 | 0 | 46.5303 | 0 | 0 | 769.7822 | 0 | 0 | 0 | 0 | 0 | 0 | 0
2018-08-17 21:00 | 8 | 21 | 6 | 1 | 0 | 0 | 40.6822 | 40.6822 | 0 | 16.5437 | 10.0333 | 12.9006 | 12.9006 | 673.0335 | 0 | 0 | 673.0335 | 0 | 0 | 0 | 0 | 0 | 40.6822 | 0 | 0 | 673.0335 | 0 | 0 | 0 | 0 | 0 | 0 | 0
2018-08-17 22:00 | 8 | 22 | 6 | 1 | 0 | 0 | 32.3161 | 32.3161 | 0 | 16.5437 | 10.0333 | 12.9006 | 12.9006 | 534.6264 | 0 | 0 | 534.6264 | 0 | 0 | 0 | 0 | 0 | 32.3161 | 0 | 0 | 534.6264 | 0 | 0 | 0 | 0 | 0 | 0 | 0
2018-08-17 23:00 | 8 | 23 | 6 | 1 | 0 | 0 | 27.4286 | 27.4286 | 0 | 16.5437 | 10.0333 | 12.9006 | 12.9006 | 453.7692 | 0 | 0 | 453.7692 | 0 | 0 | 0 | 0 | 0 | 27.4286 | 0 | 0 | 453.7692 | 0 | 0 | 0 | 0 | 0 | 0 | 0
2018-08-18 | 8 | 0 | 7 | 1 | 0 | 0 | 24.184 | 24.184 | 0 | 16.5437 | 10.0333 | 12.9006 | 12.9006 | 400.0919 | 0 | 0 | 400.0919 | 0 | 0 | 0 | 0 | 0 | 24.184 | 0 | 0 | 400.0919 | 0 | 0 | 0 | 0 | 0 | 0 | 0
2018-08-18 01:00 | 8 | 1 | 7 | 1 | 0 | 0 | 21.4885 | 21.4885 | 0 | 16.5437 | 10.0333 | 12.9006 | 12.9006 | 355.4982 | 0 | 0 | 355.4982 | 0 | 0 | 0 | 0 | 0 | 21.4885 | 0 | 0 | 355.4982 | 0 | 0 | 0 | 0 | 0 | 0 | 0
2018-08-18 02:00 | 8 | 2 | 7 | 1 | 0 | 0 | 20.4096 | 20.4096 | 0 | 16.5437 | 10.0333 | 12.9006 | 12.9006 | 337.6488 | 0 | 0 | 337.6488 | 0 | 0 | 0 | 0 | 0 | 20.4096 | 0 | 0 | 337.6488 | 0 | 0 | 0 | 0 | 0 | 0 | 0
2018-08-18 03:00 | 8 | 3 | 7 | 1 | 0 | 0 | 19.1342 | 19.1342 | 0 | 16.5437 | 10.0333 | 12.9006 | 12.9006 | 316.549 | 0 | 0 | 316.549 | 0 | 0 | 0 | 0 | 0 | 19.1342 | 0 | 0 | 316.549 | 0 | 0 | 0 | 0 | 0 | 0 | 0
2018-08-18 04:00 | 8 | 4 | 7 | 1 | 0 | 0 | 18.7554 | 18.7554 | 0 | 16.5437 | 10.0333 | 12.9006 | 12.9006 | 310.2823 | 0 | 0 | 310.2823 | 0 | 0 | 0 | 0 | 0 | 18.7554 | 0 | 0 | 310.2823 | 0 | 0 | 0 | 0 | 0 | 0 | 0
2018-08-18 05:00 | 8 | 5 | 7 | 1 | 0 | 0 | 20.3535 | 20.3535 | 0 | 16.5437 | 10.0333 | 12.9006 | 12.9006 | 336.7222 | 0 | 0 | 336.7222 | 0 | 0 | 0 | 0 | 0 | 20.3535 | 0 | 0 | 336.7222 | 0 | 0 | 0 | 0 | 0 | 0 | 0
2018-08-18 06:00 | 8 | 6 | 7 | 1 | 0 | 0.027983 | 24.9638 | 24.9638 | 1.3992 | 16.5437 | 10.0333 | 12.9006 | 12.9006 | 412.9929 | 1.3992 | 0 | 389.8457 | 23.1472 | 0 | 18.0499 | 0 | 0 | 23.5647 | 0 | 0 | 389.8457 | 23.1472 | 0 | 18.0499 | 0 | 0 | 0.027983 | 0.012027
2018-08-18 07:00 | 8 | 7 | 7 | 1 | 0 | 0.15599 | 30.4859 | 30.4859 | 7.7993 | 16.5437 | 10.0333 | 12.9006 | 12.9006 | 504.3491 | 7.7993 | 0 | 375.3201 | 129.029 | 0 | 100.6156 | 0 | 0 | 22.6866 | 0 | 0 | 375.3201 | 129.029 | 0 | 100.6156 | 0 | 0 | 0.15599 | 0.12297
2018-08-18 08:00 | 8 | 8 | 7 | 1 | 0 | 0.33211 | 35.0312 | 35.0312 | 16.6056 | 16.5437 | 10.0333 | 12.9006 | 12.9006 | 579.5448 | 16.6056 | 0 | 304.8282 | 274.7167 | 0 | 214.2214 | 0 | 0 | 18.4257 | 0 | 0 | 304.8282 | 274.7167 | 0 | 214.2214 | 0 | 0 | 0.33211 | 0.23704
2018-08-18 09:00 | 8 | 9 | 7 | 1 | 0 | 0.10333 | 38.6598 | 38.6598 | 5.1665 | 16.5437 | 10.0333 | 12.9006 | 12.9006 | 639.5756 | 5.1665 | 0 | 554.1036 | 85.472 | 0 | 66.6502 | 0 | 0 | 33.4934 | 0 | 0 | 554.1036 | 85.472 | 0 | 66.6502 | 0 | 0 | 0.10333 | 0.30013
2018-08-18 10:00 | 8 | 10 | 7 | 1 | 0 | 0.22706 | 40.1779 | 40.1779 | 11.3528 | 16.5437 | 10.0333 | 12.9006 | 12.9006 | 664.6896 | 11.3528 | 0 | 476.8735 | 187.8161 | 0 | 146.4572 | 0 | 0 | 28.8251 | 0 | 0 | 476.8735 | 187.8161 | 0 | 146.4572 | 0 | 0 | 0.22706 | 0.34376
2018-08-18 11:00 | 8 | 11 | 7 | 1 | 1 | 0.50983 | 42.7239 | 42.7239 | 25.4915 | 16.5437 | 10.0333 | 12.9006 | 12.9006 | 706.8098 | 25.4915 | 0 | 285.0877 | 421.722 | 0 | 328.8547 | 0 | 0 | 17.2324 | 0 | 0 | 285.0877 | 421.722 | 0 | 328.8547 | 0 | 0 | 0.50983 | 0.42221
2018-08-18 12:00 | 8 | 12 | 7 | 1 | 1 | 0.70173 | 42.8387 | 42.8387 | 35.0863 | 16.5437 | 10.0333 | 12.9006 | 12.9006 | 708.7091 | 35.0863 | 0 | 128.2531 | 580.456 | 0 | 452.6339 | 0 | 0 | 7.7524 | 0 | 0 | 128.2531 | 580.456 | 0 | 452.6339 | 0 | 0 | 0.70173 | 0.35131
2018-08-18 13:00 | 8 | 13 | 7 | 1 | 1 | 0.69044 | 45.1067 | 45.1067 | 34.5219 | 16.5437 | 10.0333 | 12.9006 | 12.9006 | 746.2305 | 34.5219 | 0 | 175.1117 | 571.1188 | 0 | 445.3528 | 0 | 0 | 10.5848 | 0 | 0 | 175.1117 | 571.1188 | 0 | 445.3528 | 0 | 0 | 0.69044 | 0.38236
2018-08-18 14:00 | 8 | 14 | 7 | 1 | 1 | 0.63418 | 45.5594 | 45.5594 | 31.7088 | 16.5437 | 10.0333 | 12.9006 | 12.9006 | 753.7203 | 31.7088 | 0 | 229.1413 | 524.579 | 0 | 409.0615 | 0 | 0 | 13.8507 | 0 | 0 | 229.1413 | 524.579 | 0 | 409.0615 | 0 | 0 | 0.63418 | 0.41751
2018-08-18 15:00 | 8 | 15 | 7 | 1 | 1 | 0.53833 | 47.8964 | 47.8964 | 26.9165 | 16.5437 | 10.0333 | 12.9006 | 12.9006 | 792.3818 | 26.9165 | 0 | 347.0842 | 445.2976 | 0 | 347.2387 | 0 | 0 | 20.9799 | 0 | 0 | 347.0842 | 445.2976 | 0 | 347.2387 | 0 | 0 | 0.53833 | 0.37854
2018-08-18 16:00 | 8 | 16 | 7 | 1 | 1 | 0.40628 | 49.2044 | 49.2044 | 20.3141 | 16.5437 | 10.0333 | 12.9006 | 12.9006 | 814.0211 | 20.3141 | 0 | 477.9523 | 336.0689 | 0 | 262.0632 | 0 | 0 | 28.8903 | 0 | 0 | 477.9523 | 336.0689 | 0 | 262.0632 | 0 | 0 | 0.40628 | 0.32914
2018-08-18 17:00 | 8 | 17 | 7 | 1 | 1 | 0.22912 | 49.0176 | 49.0176 | 11.456 | 16.5437 | 10.0333 | 12.9006 | 12.9006 | 810.9301 | 11.456 | 0 | 621.4058 | 189.5242 | 0 | 147.7891 | 0 | 0 | 37.5616 | 0 | 0 | 621.4058 | 189.5242 | 0 | 147.7891 | 0 | 0 | 0.22912 | 0.16576
2018-08-18 18:00 | 8 | 18 | 7 | 1 | 1 | 0.051169 | 48.4736 | 48.4736 | 2.5585 | 16.5437 | 10.0333 | 12.9006 | 12.9006 | 801.9312 | 2.5585 | 0 | 759.6046 | 42.3266 | 0 | 33.0058 | 0 | 0 | 45.9151 | 0 | 0 | 759.6046 | 42.3266 | 0 | 33.0058 | 0 | 0 | 0.051169 | 0.051619
2018-08-18 19:00 | 8 | 19 | 7 | 1 | 0 | 0 | 45.7953 | 45.7953 | 0 | 16.5437 | 10.0333 | 12.9006 | 12.9006 | 757.6214 | 0 | 0 | 757.6214 | 0 | 0 | 0 | 0 | 0 | 45.7953 | 0 | 0 | 757.6214 | 0 | 0 | 0 | 0 | 0 | 0 | 0
2018-08-18 20:00 | 8 | 20 | 7 | 1 | 0 | 0 | 44.6033 | 44.6033 | 0 | 16.5437 | 10.0333 | 12.9006 | 12.9006 | 737.9013 | 0 | 0 | 737.9013 | 0 | 0 | 0 | 0 | 0 | 44.6033 | 0 | 0 | 737.9013 | 0 | 0 | 0 | 0 | 0 | 0 | 0
2018-08-18 21:00 | 8 | 21 | 7 | 1 | 0 | 0 | 39.5485 | 39.5485 | 0 | 16.5437 | 10.0333 | 12.9006 | 12.9006 | 654.2778 | 0 | 0 | 654.2778 | 0 | 0 | 0 | 0 | 0 | 39.5485 | 0 | 0 | 654.2778 | 0 | 0 | 0 | 0 | 0 | 0 | 0
2018-08-18 22:00 | 8 | 22 | 7 | 1 | 0 | 0 | 31.3326 | 31.3326 | 0 | 16.5437 | 10.0333 | 12.9006 | 12.9006 | 518.3557 | 0 | 0 | 518.3557 | 0 | 0 | 0 | 0 | 0 | 31.3326 | 0 | 0 | 518.3557 | 0 | 0 | 0 | 0 | 0 | 0 | 0
2018-08-18 23:00 | 8 | 23 | 7 | 1 | 0 | 0 | 25.5767 | 25.5767 | 0 | 16.5437 | 10.0333 | 12.9006 | 12.9006 | 423.1326 | 0 | 0 | 423.1326 | 0 | 0 | 0 | 0 | 0 | 25.5767 | 0 | 0 | 423.1326 | 0 | 0 | 0 | 0 | 0 | 0 | 0
2018-08-19 | 8 | 0 | 1 | 1 | 0 | 0 | 22.4426 | 22.4426 | 0 | 16.5437 | 10.0333 | 12.9006 | 12.9006 | 371.2829 | 0 | 0 | 371.2829 | 0 | 0 | 0 | 0 | 0 | 22.4426 | 0 | 0 | 371.2829 | 0 | 0 | 0 | 0 | 0 | 0 | 0
2018-08-19 01:00 | 8 | 1 | 1 | 1 | 0 | 0 | 20.3904 | 20.3904 | 0 | 16.5437 | 10.0333 | 12.9006 | 12.9006 | 337.3317 | 0 | 0 | 337.3317 | 0 | 0 | 0 | 0 | 0 | 20.3904 | 0 | 0 | 337.3317 | 0 | 0 | 0 | 0 | 0 | 0 | 0
2018-08-19 02:00 | 8 | 2 | 1 | 1 | 0 | 0 | 19.0267 | 19.0267 | 0 | 16.5437 | 10.0333 | 12.9006 | 12.9006 | 314.7721 | 0 | 0 | 314.7721 | 0 | 0 | 0 | 0 | 0 | 19.0267 | 0 | 0 | 314.7721 | 0 | 0 | 0 | 0 | 0 | 0 | 0
2018-08-19 03:00 | 8 | 3 | 1 | 1 | 0 | 0 | 18.2335 | 18.2335 | 0 | 16.5437 | 10.0333 | 12.9006 | 12.9006 | 301.6495 | 0 | 0 | 301.6495 | 0 | 0 | 0 | 0 | 0 | 18.2335 | 0 | 0 | 301.6495 | 0 | 0 | 0 | 0 | 0 | 0 | 0
2018-08-19 04:00 | 8 | 4 | 1 | 1 | 0 | 0 | 18.2188 | 18.2188 | 0 | 16.5437 | 10.0333 | 12.9006 | 12.9006 | 301.4058 | 0 | 0 | 301.4058 | 0 | 0 | 0 | 0 | 0 | 18.2188 | 0 | 0 | 301.4058 | 0 | 0 | 0 | 0 | 0 | 0 | 0
2018-08-19 05:00 | 8 | 5 | 1 | 1 | 0 | 0 | 19.7603 | 19.7603 | 0 | 16.5437 | 10.0333 | 12.9006 | 12.9006 | 326.9084 | 0 | 0 | 326.9084 | 0 | 0 | 0 | 0 | 0 | 19.7603 | 0 | 0 | 326.9084 | 0 | 0 | 0 | 0 | 0 | 0 | 0
2018-08-19 06:00 | 8 | 6 | 1 | 1 | 0 | 0.02138 | 24.2647 | 24.2647 | 1.069 | 16.5437 | 10.0333 | 12.9006 | 12.9006 | 401.4265 | 1.069 | 0 | 383.7415 | 17.6849 | 0 | 13.7905 | 0 | 0 | 23.1957 | 0 | 0 | 383.7415 | 17.6849 | 0 | 13.7905 | 0 | 0 | 0.02138 | 0.016472
2018-08-19 07:00 | 8 | 7 | 1 | 1 | 0 | 0.17748 | 29.6122 | 29.6122 | 8.8742 | 16.5437 | 10.0333 | 12.9006 | 12.9006 | 489.894 | 8.8742 | 0 | 343.0822 | 146.8118 | 0 | 114.4824 | 0 | 0 | 20.738 | 0 | 0 | 343.0822 | 146.8118 | 0 | 114.4824 | 0 | 0 | 0.17748 | 0.14564
2018-08-19 08:00 | 8 | 8 | 1 | 1 | 0 | 0.37109 | 33.8787 | 33.8787 | 18.5543 | 16.5437 | 10.0333 | 12.9006 | 12.9006 | 560.4785 | 18.5543 | 0 | 253.5215 | 306.957 | 0 | 239.362 | 0 | 0 | 15.3244 | 0 | 0 | 253.5215 | 306.957 | 0 | 239.362 | 0 | 0 | 0.37109 | 0.25269
2018-08-19 09:00 | 8 | 9 | 1 | 1 | 0 | 0.51667 | 34.8992 | 34.8992 | 25.8334 | 16.5437 | 10.0333 | 12.9006 | 12.9006 | 577.36 | 25.8334 | 0 | 149.9809 | 427.3791 | 0 | 333.266 | 0 | 0 | 9.0658 | 0 | 0 | 149.9809 | 427.3791 | 0 | 333.266 | 0 | 0 | 0.51667 | 0.35146
2018-08-19 10:00 | 8 | 10 | 1 | 1 | 0 | 0.62289 | 36.7425 | 36.7425 | 31.1442 | 16.5437 | 10.0333 | 12.9006 | 12.9006 | 607.8563 | 31.1442 | 0 | 92.6162 | 515.2401 | 0 | 401.7791 | 0 | 0 | 5.5983 | 0 | 0 | 92.6162 | 515.2401 | 0 | 401.7791 | 0 | 0 | 0.62289 | 0.44534
2018-08-19 11:00 | 8 | 11 | 1 | 1 | 1 | 0.68654 | 37.3424 | 37.3424 | 34.3272 | 16.5437 | 10.0333 | 12.9006 | 12.9006 | 617.7802 | 34.3272 | 0 | 49.8833 | 567.8969 | 0 | 442.8404 | 0 | 0 | 3.0153 | 0 | 0 | 49.8833 | 567.8969 | 0 | 442.8404 | 0 | 0 | 0.68654 | 0.32363
2018-08-19 12:00 | 8 | 12 | 1 | 1 | 1 | 0.70596 | 40.1205 | 40.1205 | 35.2982 | 16.5437 | 10.0333 | 12.9006 | 12.9006 | 663.74 | 35.2982 | 0 | 79.7776 | 583.9624 | 0 | 455.3682 | 0 | 0 | 4.8222 | 0 | 0 | 79.7776 | 583.9624 | 0 | 455.3682 | 0 | 0 | 0.70596 | 0.44532
2018-08-19 13:00 | 8 | 13 | 1 | 1 | 1 | 0.68551 | 39.6159 | 39.6159 | 34.2753 | 16.5437 | 10.0333 | 12.9006 | 12.9006 | 655.3919 | 34.2753 | 0 | 88.3528 | 567.0391 | 0 | 442.1715 | 0 | 0 | 5.3406 | 0 | 0 | 88.3528 | 567.0391 | 0 | 442.1715 | 0 | 0 | 0.68551 | 0.47614
2018-08-19 14:00 | 8 | 14 | 1 | 1 | 1 | 0.62657 | 41.6537 | 41.6537 | 31.3285 | 16.5437 | 10.0333 | 12.9006 | 12.9006 | 689.1051 | 31.3285 | 0 | 170.8177 | 518.2874 | 0 | 404.1554 | 0 | 0 | 10.3253 | 0 | 0 | 170.8177 | 518.2874 | 0 | 404.1554 | 0 | 0 | 0.62657 | 0.38232
2018-08-19 15:00 | 8 | 15 | 1 | 1 | 1 | 0.52938 | 43.509 | 43.509 | 26.4688 | 16.5437 | 10.0333 | 12.9006 | 12.9006 | 719.7987 | 26.4688 | 0 | 281.9078 | 437.891 | 0 | 341.4631 | 0 | 0 | 17.0402 | 0 | 0 | 281.9078 | 437.891 | 0 | 341.4631 | 0 | 0 | 0.52938 | 0.4596
2018-08-19 16:00 | 8 | 16 | 1 | 1 | 1 | 0.39791 | 46.5136 | 46.5136 | 19.8956 | 16.5437 | 10.0333 | 12.9006 | 12.9006 | 769.5057 | 19.8956 | 0 | 440.3604 | 329.1453 | 0 | 256.6643 | 0 | 0 | 26.6181 | 0 | 0 | 440.3604 | 329.1453 | 0 | 256.6643 | 0 | 0 | 0.39791 | 0.31021
2018-08-19 17:00 | 8 | 17 | 1 | 1 | 1 | 0.22349 | 47.5327 | 47.5327 | 11.1744 | 16.5437 | 10.0333 | 12.9006 | 12.9006 | 786.3657 | 11.1744 | 0 | 601.501 | 184.8647 | 0 | 144.1557 | 0 | 0 | 36.3584 | 0 | 0 | 601.501 | 184.8647 | 0 | 144.1557 | 0 | 0 | 0.22349 | 0.17041
2018-08-19 18:00 | 8 | 18 | 1 | 1 | 1 | 0.049351 | 45.4089 | 45.4089 | 2.4676 | 16.5437 | 10.0333 | 12.9006 | 12.9006 | 751.2298 | 2.4676 | 0 | 710.4073 | 40.8225 | 0 | 31.833 | 0 | 0 | 42.9414 | 0 | 0 | 710.4073 | 40.8225 | 0 | 31.833 | 0 | 0 | 0.049351 | 0.041764
2018-08-19 19:00 | 8 | 19 | 1 | 1 | 0 | 0 | 44.9863 | 44.9863 | 0 | 16.5437 | 10.0333 | 12.9006 | 12.9006 | 744.2382 | 0 | 0 | 744.2382 | 0 | 0 | 0 | 0 | 0 | 44.9863 | 0 | 0 | 744.2382 | 0 | 0 | 0 | 0 | 0 | 0 | 0
2018-08-19 20:00 | 8 | 20 | 1 | 1 | 0 | 0 | 45.0644 | 45.0644 | 0 | 16.5437 | 10.0333 | 12.9006 | 12.9006 | 745.531 | 0 | 0 | 745.531 | 0 | 0 | 0 | 0 | 0 | 45.0644 | 0 | 0 | 745.531 | 0 | 0 | 0 | 0 | 0 | 0 | 0
2018-08-19 21:00 | 8 | 21 | 1 | 1 | 0 | 0 | 38.8878 | 38.8878 | 0 | 16.5437 | 10.0333 | 12.9006 | 12.9006 | 643.3463 | 0 | 0 | 643.3463 | 0 | 0 | 0 | 0 | 0 | 38.8878 | 0 | 0 | 643.3463 | 0 | 0 | 0 | 0 | 0 | 0 | 0
2018-08-19 22:00 | 8 | 22 | 1 | 1 | 0 | 0 | 29.4826 | 29.4826 | 0 | 16.5437 | 10.0333 | 12.9006 | 12.9006 | 487.7505 | 0 | 0 | 487.7505 | 0 | 0 | 0 | 0 | 0 | 29.4826 | 0 | 0 | 487.7505 | 0 | 0 | 0 | 0 | 0 | 0 | 0
2018-08-19 23:00 | 8 | 23 | 1 | 1 | 0 | 0 | 23.9438 | 23.9438 | 0 | 16.5437 | 10.0333 | 12.9006 | 12.9006 | 396.1178 | 0 | 0 | 396.1178 | 0 | 0 | 0 | 0 | 0 | 23.9438 | 0 | 0 | 396.1178 | 0 | 0 | 0 | 0 | 0 | 0 | 0
2018-08-20 | 8 | 0 | 2 | 1 | 0 | 0 | 20.8704 | 20.8704 | 0 | 16.5437 | 10.0333 | 12.9006 | 12.9006 | 345.2725 | 0 | 0 | 345.2725 | 0 | 0 | 0 | 0 | 0 | 20.8704 | 0 | 0 | 345.2725 | 0 | 0 | 0 | 0 | 0 | 0 | 0
2018-08-20 01:00 | 8 | 1 | 2 | 1 | 0 | 0 | 19.2816 | 19.2816 | 0 | 16.5437 | 10.0333 | 12.9006 | 12.9006 | 318.9887 | 0 | 0 | 318.9887 | 0 | 0 | 0 | 0 | 0 | 19.2816 | 0 | 0 | 318.9887 | 0 | 0 | 0 | 0 | 0 | 0 | 0
2018-08-20 02:00 | 8 | 2 | 2 | 1 | 0 | 0 | 18.0687 | 18.0687 | 0 | 16.5437 | 10.0333 | 12.9006 | 12.9006 | 298.9222 | 0 | 0 | 298.9222 | 0 | 0 | 0 | 0 | 0 | 18.0687 | 0 | 0 | 298.9222 | 0 | 0 | 0 | 0 | 0 | 0 | 0
2018-08-20 03:00 | 8 | 3 | 2 | 1 | 0 | 0 | 17.9609 | 17.9609 | 0 | 16.5437 | 10.0333 | 12.9006 | 12.9006 | 297.1388 | 0 | 0 | 297.1388 | 0 | 0 | 0 | 0 | 0 | 17.9609 | 0 | 0 | 297.1388 | 0 | 0 | 0 | 0 | 0 | 0 | 0
2018-08-20 04:00 | 8 | 4 | 2 | 1 | 0 | 0 | 18.9852 | 18.9852 | 0 | 16.5437 | 10.0333 | 12.9006 | 12.9006 | 314.085 | 0 | 0 | 314.085 | 0 | 0 | 0 | 0 | 0 | 18.9852 | 0 | 0 | 314.085 | 0 | 0 | 0 | 0 | 0 | 0 | 0
2018-08-20 05:00 | 8 | 5 | 2 | 1 | 0 | 0 | 23.6684 | 23.6684 | 0 | 16.5437 | 10.0333 | 12.9006 | 12.9006 | 391.5616 | 0 | 0 | 391.5616 | 0 | 0 | 0 | 0 | 0 | 23.6684 | 0 | 0 | 391.5616 | 0 | 0 | 0 | 0 | 0 | 0 | 0
2018-08-20 06:00 | 8 | 6 | 2 | 1 | 0 | 0.022129 | 29.1687 | 29.1687 | 1.1064 | 16.5437 | 10.0333 | 12.9006 | 12.9006 | 482.5577 | 1.1064 | 0 | 464.2531 | 18.3047 | 0 | 14.2738 | 0 | 0 | 28.0623 | 0 | 0 | 464.2531 | 18.3047 | 0 | 14.2738 | 0 | 0 | 0.022129 | 0.0193
2018-08-20 07:00 | 8 | 7 | 2 | 1 | 0 | 0.16565 | 29.5364 | 29.5364 | 8.2826 | 16.5437 | 10.0333 | 12.9006 | 12.9006 | 488.6395 | 8.2826 | 0 | 351.6158 | 137.0237 | 0 | 106.8498 | 0 | 0 | 21.2538 | 0 | 0 | 351.6158 | 137.0237 | 0 | 106.8498 | 0 | 0 | 0.16565 | 0.13933
2018-08-20 08:00 | 8 | 8 | 2 | 1 | 0 | 0.3515 | 29.981 | 29.981 | 17.5748 | 16.5437 | 10.0333 | 12.9006 | 12.9006 | 495.9949 | 17.5748 | 0 | 205.2432 | 290.7516 | 0 | 226.7253 | 0 | 0 | 12.4062 | 0 | 0 | 205.2432 | 290.7516 | 0 | 226.7253 | 0 | 0 | 0.3515 | 0.37251
2018-08-20 09:00 | 8 | 9 | 2 | 1 | 0 | 0.40011 | 30.838 | 30.838 | 20.0055 | 16.5437 | 10.0333 | 12.9006 | 12.9006 | 510.1738 | 20.0055 | 0 | 179.2095 | 330.9643 | 0 | 258.0827 | 0 | 0 | 10.8325 | 0 | 0 | 179.2095 | 330.9643 | 0 | 258.0827 | 0 | 0 | 0.40011 | 0.46522
2018-08-20 10:00 | 8 | 10 | 2 | 1 | 0 | 0.59439 | 32.2763 | 32.2763 | 29.7194 | 16.5437 | 10.0333 | 12.9006 | 12.9006 | 533.9677 | 29.7194 | 0 | 42.2998 | 491.6678 | 0 | 383.3977 | 0 | 0 | 2.5569 | 0 | 0 | 42.2998 | 491.6678 | 0 | 383.3977 | 0 | 0 | 0.59439 | 0.39485
2018-08-20 11:00 | 8 | 11 | 2 | 1 | 1 | 0.65734 | 32.7392 | 32.7392 | 32.8668 | 16.5437 | 10.0333 | 12.9006 | 12.9006 | 541.6272 | 32.7392 | 0.12755 | 0 | 541.6272 | 1.2798 | 424.001 | 0.12755 | 0.12755 | 0 | 0 | 0 | 0 | 541.6272 | 0 | 424.001 | 0.12755 | 0 | 0.65734 | 0.44382
2018-08-20 12:00 | 8 | 12 | 2 | 1 | 1 | 0.67874 | 33.4281 | 33.4281 | 33.9369 | 16.5437 | 10.0333 | 12.9006 | 12.9006 | 553.0238 | 33.4281 | 0.50882 | 0 | 553.0238 | 5.1052 | 437.8066 | 0.50882 | 0.63637 | 0 | 0 | 0 | 0 | 553.0238 | 0 | 437.8066 | 0.50882 | 0 | 0.67874 | 0.61912
2018-08-20 13:00 | 8 | 13 | 2 | 1 | 1 | 0.65929 | 35.8152 | 35.8152 | 32.9643 | 16.5437 | 10.0333 | 12.9006 | 12.9006 | 592.5143 | 32.9643 | 0 | 47.1639 | 545.3504 | 0 | 425.2589 | 0 | 0.63637 | 2.8509 | 0.58546 | 0 | 37.4783 | 555.036 | 0 | 425.2589 | 0 | 0 | 0.65929 | 0.38272
2018-08-20 14:00 | 8 | 14 | 2 | 1 | 1 | 0.60118 | 36.7518 | 36.7518 | 30.0592 | 16.5437 | 10.0333 | 12.9006 | 12.9006 | 608.0102 | 30.0592 | 0 | 110.7217 | 497.2885 | 0 | 387.7807 | 0 | 0 | 6.6927 | 0 | 0 | 110.7217 | 497.2885 | 0 | 387.7807 | 0 | 0 | 0.60118 | 0.45309
2018-08-20 15:00 | 8 | 15 | 2 | 1 | 1 | 0.50117 | 39.7792 | 39.7792 | 25.0587 | 16.5437 | 10.0333 | 12.9006 | 12.9006 | 658.0945 | 25.0587 | 0 | 243.5326 | 414.5619 | 0 | 323.2713 | 0 | 0 | 14.7206 | 0 | 0 | 243.5326 | 414.5619 | 0 | 323.2713 | 0 | 0 | 0.50117 | 0.3054
2018-08-20 16:00 | 8 | 16 | 2 | 1 | 1 | 0.22332 | 44.4195 | 44.4195 | 11.1661 | 16.5437 | 10.0333 | 12.9006 | 12.9006 | 734.8608 | 11.1661 | 0 | 550.1334 | 184.7274 | 0 | 144.0486 | 0 | 0 | 33.2534 | 0 | 0 | 550.1334 | 184.7274 | 0 | 144.0486 | 0 | 0 | 0.22332 | 0.25631
2018-08-20 17:00 | 8 | 17 | 2 | 1 | 1 | 0.17009 | 47.482 | 47.482 | 8.5045 | 16.5437 | 10.0333 | 12.9006 | 12.9006 | 785.5262 | 8.5045 | 0 | 644.8315 | 140.6948 | 0 | 109.7124 | 0 | 0 | 38.9775 | 0 | 0 | 644.8315 | 140.6948 | 0 | 109.7124 | 0 | 0 | 0.17009 | 0.11295
2018-08-20 18:00 | 8 | 18 | 2 | 1 | 1 | 0.044895 | 45.8596 | 45.8596 | 2.2447 | 16.5437 | 10.0333 | 12.9006 | 12.9006 | 758.6866 | 2.2447 | 0 | 721.5506 | 37.1361 | 0 | 28.9583 | 0 | 0 | 43.6149 | 0 | 0 | 721.5506 | 37.1361 | 0 | 28.9583 | 0 | 0 | 0.044895 | 0.042502
2018-08-20 19:00 | 8 | 19 | 2 | 1 | 0 | 0 | 44.6034 | 44.6034 | 0 | 16.5437 | 10.0333 | 12.9006 | 12.9006 | 737.9036 | 0 | 0 | 737.9036 | 0 | 0 | 0 | 0 | 0 | 44.6034 | 0 | 0 | 737.9036 | 0 | 0 | 0 | 0 | 0 | 0 | 0
2018-08-20 20:00 | 8 | 20 | 2 | 1 | 0 | 0 | 43.3464 | 43.3464 | 0 | 16.5437 | 10.0333 | 12.9006 | 12.9006 | 717.1087 | 0 | 0 | 717.1087 | 0 | 0 | 0 | 0 | 0 | 43.3464 | 0 | 0 | 717.1087 | 0 | 0 | 0 | 0 | 0 | 0 | 0
2018-08-20 21:00 | 8 | 21 | 2 | 1 | 0 | 0 | 39.126 | 39.126 | 0 | 16.5437 | 10.0333 | 12.9006 | 12.9006 | 647.2867 | 0 | 0 | 647.2867 | 0 | 0 | 0 | 0 | 0 | 39.126 | 0 | 0 | 647.2867 | 0 | 0 | 0 | 0 | 0 | 0 | 0
2018-08-20 22:00 | 8 | 22 | 2 | 1 | 0 | 0 | 30.3412 | 30.3412 | 0 | 16.5437 | 10.0333 | 12.9006 | 12.9006 | 501.9554 | 0 | 0 | 501.9554 | 0 | 0 | 0 | 0 | 0 | 30.3412 | 0 | 0 | 501.9554 | 0 | 0 | 0 | 0 | 0 | 0 | 0
2018-08-20 23:00 | 8 | 23 | 2 | 1 | 0 | 0 | 25.256 | 25.256 | 0 | 16.5437 | 10.0333 | 12.9006 | 12.9006 | 417.8273 | 0 | 0 | 417.8273 | 0 | 0 | 0 | 0 | 0 | 25.256 | 0 | 0 | 417.8273 | 0 | 0 | 0 | 0 | 0 | 0 | 0
2018-08-21 | 8 | 0 | 3 | 1 | 0 | 0 | 21.5698 | 21.5698 | 0 | 16.5437 | 10.0333 | 12.9006 | 12.9006 | 356.843 | 0 | 0 | 356.843 | 0 | 0 | 0 | 0 | 0 | 21.5698 | 0 | 0 | 356.843 | 0 | 0 | 0 | 0 | 0 | 0 | 0
2018-08-21 01:00 | 8 | 1 | 3 | 1 | 0 | 0 | 20.139 | 20.139 | 0 | 16.5437 | 10.0333 | 12.9006 | 12.9006 | 333.1736 | 0 | 0 | 333.1736 | 0 | 0 | 0 | 0 | 0 | 20.139 | 0 | 0 | 333.1736 | 0 | 0 | 0 | 0 | 0 | 0 | 0
2018-08-21 02:00 | 8 | 2 | 3 | 1 | 0 | 0 | 18.8281 | 18.8281 | 0 | 16.5437 | 10.0333 | 12.9006 | 12.9006 | 311.4855 | 0 | 0 | 311.4855 | 0 | 0 | 0 | 0 | 0 | 18.8281 | 0 | 0 | 311.4855 | 0 | 0 | 0 | 0 | 0 | 0 | 0
2018-08-21 03:00 | 8 | 3 | 3 | 1 | 0 | 0 | 18.4825 | 18.4825 | 0 | 16.5437 | 10.0333 | 12.9006 | 12.9006 | 305.7685 | 0 | 0 | 305.7685 | 0 | 0 | 0 | 0 | 0 | 18.4825 | 0 | 0 | 305.7685 | 0 | 0 | 0 | 0 | 0 | 0 | 0
2018-08-21 04:00 | 8 | 4 | 3 | 1 | 0 | 0 | 19.3344 | 19.3344 | 0 | 16.5437 | 10.0333 | 12.9006 | 12.9006 | 319.8619 | 0 | 0 | 319.8619 | 0 | 0 | 0 | 0 | 0 | 19.3344 | 0 | 0 | 319.8619 | 0 | 0 | 0 | 0 | 0 | 0 | 0
2018-08-21 05:00 | 8 | 5 | 3 | 1 | 0 | 0 | 24.6759 | 24.6759 | 0 | 16.5437 | 10.0333 | 12.9006 | 12.9006 | 408.2296 | 0 | 0 | 408.2296 | 0 | 0 | 0 | 0 | 0 | 24.6759 | 0 | 0 | 408.2296 | 0 | 0 | 0 | 0 | 0 | 0 | 0
2018-08-21 06:00 | 8 | 6 | 3 | 1 | 0 | 0.014552 | 29.9472 | 29.9472 | 0.72761 | 16.5437 | 10.0333 | 12.9006 | 12.9006 | 495.4371 | 0.72761 | 0 | 483.3997 | 12.0373 | 0 | 9.3866 | 0 | 0 | 29.2196 | 0 | 0 | 483.3997 | 12.0373 | 0 | 9.3866 | 0 | 0 | 0.014552 | 0.022012
2018-08-21 07:00 | 8 | 7 | 3 | 1 | 0 | 0.059428 | 31.137 | 31.137 | 2.9714 | 16.5437 | 10.0333 | 12.9006 | 12.9006 | 515.1199 | 2.9714 | 0 | 465.9622 | 49.1578 | 0 | 38.3327 | 0 | 0 | 28.1656 | 0 | 0 | 465.9622 | 49.1578 | 0 | 38.3327 | 0 | 0 | 0.059428 | 0.13246
2018-08-21 08:00 | 8 | 8 | 3 | 1 | 0 | 0.21354 | 30.6198 | 30.6198 | 10.6771 | 16.5437 | 10.0333 | 12.9006 | 12.9006 | 506.5638 | 10.6771 | 0 | 329.9263 | 176.6375 | 0 | 137.7402 | 0 | 0 | 19.9428 | 0 | 0 | 329.9263 | 176.6375 | 0 | 137.7402 | 0 | 0 | 0.21354 | 0.33002
2018-08-21 09:00 | 8 | 9 | 3 | 1 | 0 | 0.32568 | 31.1388 | 31.1388 | 16.284 | 16.5437 | 10.0333 | 12.9006 | 12.9006 | 515.15 | 16.284 | 0 | 245.7538 | 269.3962 | 0 | 210.0725 | 0 | 0 | 14.8549 | 0 | 0 | 245.7538 | 269.3962 | 0 | 210.0725 | 0 | 0 | 0.32568 | 0.39505
2018-08-21 10:00 | 8 | 10 | 3 | 1 | 0 | 0.31403 | 33.6265 | 33.6265 | 15.7014 | 16.5437 | 10.0333 | 12.9006 | 12.9006 | 556.306 | 15.7014 | 0 | 296.5473 | 259.7587 | 0 | 202.5573 | 0 | 0 | 17.9251 | 0 | 0 | 296.5473 | 259.7587 | 0 | 202.5573 | 0 | 0 | 0.31403 | 0.54234
2018-08-21 11:00 | 8 | 11 | 3 | 1 | 1 | 0.41199 | 34.265 | 34.265 | 20.5997 | 16.5437 | 10.0333 | 12.9006 | 12.9006 | 566.8687 | 20.5997 | 0 | 226.075 | 340.7937 | 0 | 265.7476 | 0 | 0 | 13.6653 | 0 | 0 | 226.075 | 340.7937 | 0 | 265.7476 | 0 | 0 | 0.41199 | 0.72877
2018-08-21 12:00 | 8 | 12 | 3 | 1 | 1 | 0.39069 | 35.7388 | 35.7388 | 19.5346 | 16.5437 | 10.0333 | 12.9006 | 12.9006 | 591.2503 | 19.5346 | 0 | 268.0756 | 323.1747 | 0 | 252.0085 | 0 | 0 | 16.2041 | 0 | 0 | 268.0756 | 323.1747 | 0 | 252.0085 | 0 | 0 | 0.39069 | 0.75511
2018-08-21 13:00 | 8 | 13 | 3 | 1 | 1 | 0.23922 | 37.3099 | 37.3099 | 11.9609 | 16.5437 | 10.0333 | 12.9006 | 12.9006 | 617.2423 | 11.9609 | 0 | 419.366 | 197.8763 | 0 | 154.302 | 0 | 0 | 25.349 | 0 | 0 | 419.366 | 197.8763 | 0 | 154.302 | 0 | 0 | 0.23922 | 0.56763
2018-08-21 14:00 | 8 | 14 | 3 | 1 | 1 | 0.55236 | 39.975 | 39.975 | 27.6182 | 16.5437 | 10.0333 | 12.9006 | 12.9006 | 661.3329 | 27.6182 | 0 | 204.4266 | 456.9063 | 0 | 356.291 | 0 | 0 | 12.3568 | 0 | 0 | 204.4266 | 456.9063 | 0 | 356.291 | 0 | 0 | 0.55236 | 0.62939
2018-08-21 15:00 | 8 | 15 | 3 | 1 | 1 | 0.2773 | 44.2706 | 44.2706 | 13.8649 | 16.5437 | 10.0333 | 12.9006 | 12.9006 | 732.3976 | 13.8649 | 0 | 503.0214 | 229.3763 | 0 | 178.8654 | 0 | 0 | 30.4057 | 0 | 0 | 503.0214 | 229.3763 | 0 | 178.8654 | 0 | 0 | 0.2773 | 0.53811
2018-08-21 16:00 | 8 | 16 | 3 | 1 | 1 | 0.16023 | 48.8529 | 48.8529 | 8.0117 | 16.5437 | 10.0333 | 12.9006 | 12.9006 | 808.206 | 8.0117 | 0 | 675.6623 | 132.5437 | 0 | 103.3563 | 0 | 0 | 40.8411 | 0 | 0 | 675.6623 | 132.5437 | 0 | 103.3563 | 0 | 0 | 0.16023 | 0.37769
2018-08-21 17:00 | 8 | 17 | 3 | 1 | 1 | 0.18521 | 52.0374 | 52.0374 | 9.2607 | 16.5437 | 10.0333 | 12.9006 | 12.9006 | 860.8899 | 9.2607 | 0 | 707.684 | 153.2059 | 0 | 119.4685 | 0 | 0 | 42.7767 | 0 | 0 | 707.684 | 153.2059 | 0 | 119.4685 | 0 | 0 | 0.18521 | 0.23082
2018-08-21 18:00 | 8 | 18 | 3 | 1 | 1 | 0.043076 | 49.4071 | 49.4071 | 2.1538 | 16.5437 | 10.0333 | 12.9006 | 12.9006 | 817.375 | 2.1538 | 0 | 781.7428 | 35.6322 | 0 | 27.7856 | 0 | 0 | 47.2533 | 0 | 0 | 781.7428 | 35.6322 | 0 | 27.7856 | 0 | 0 | 0.043076 | 0.048555
2018-08-21 19:00 | 8 | 19 | 3 | 1 | 0 | 0 | 48.5886 | 48.5886 | 0 | 16.5437 | 10.0333 | 12.9006 | 12.9006 | 803.8327 | 0 | 0 | 803.8327 | 0 | 0 | 0 | 0 | 0 | 48.5886 | 0 | 0 | 803.8327 | 0 | 0 | 0 | 0 | 0 | 0 | 0
2018-08-21 20:00 | 8 | 20 | 3 | 1 | 0 | 0 | 46.7546 | 46.7546 | 0 | 16.5437 | 10.0333 | 12.9006 | 12.9006 | 773.4924 | 0 | 0 | 773.4924 | 0 | 0 | 0 | 0 | 0 | 46.7546 | 0 | 0 | 773.4924 | 0 | 0 | 0 | 0 | 0 | 0 | 0
2018-08-21 21:00 | 8 | 21 | 3 | 1 | 0 | 0 | 41.5159 | 41.5159 | 0 | 16.5437 | 10.0333 | 12.9006 | 12.9006 | 686.826 | 0 | 0 | 686.826 | 0 | 0 | 0 | 0 | 0 | 41.5159 | 0 | 0 | 686.826 | 0 | 0 | 0 | 0 | 0 | 0 | 0
2018-08-21 22:00 | 8 | 22 | 3 | 1 | 0 | 0 | 33.5031 | 33.5031 | 0 | 16.5437 | 10.0333 | 12.9006 | 12.9006 | 554.264 | 0 | 0 | 554.264 | 0 | 0 | 0 | 0 | 0 | 33.5031 | 0 | 0 | 554.264 | 0 | 0 | 0 | 0 | 0 | 0 | 0
2018-08-21 23:00 | 8 | 23 | 3 | 1 | 0 | 0 | 27.5341 | 27.5341 | 0 | 16.5437 | 10.0333 | 12.9006 | 12.9006 | 455.5153 | 0 | 0 | 455.5153 | 0 | 0 | 0 | 0 | 0 | 27.5341 | 0 | 0 | 455.5153 | 0 | 0 | 0 | 0 | 0 | 0 | 0
2018-08-22 | 8 | 0 | 4 | 1 | 0 | 0 | 24.4385 | 24.4385 | 0 | 16.5437 | 10.0333 | 12.9006 | 12.9006 | 404.3021 | 0 | 0 | 404.3021 | 0 | 0 | 0 | 0 | 0 | 24.4385 | 0 | 0 | 404.3021 | 0 | 0 | 0 | 0 | 0 | 0 | 0
2018-08-22 01:00 | 8 | 1 | 4 | 1 | 0 | 0 | 22.3196 | 22.3196 | 0 | 16.5437 | 10.0333 | 12.9006 | 12.9006 | 369.2473 | 0 | 0 | 369.2473 | 0 | 0 | 0 | 0 | 0 | 22.3196 | 0 | 0 | 369.2473 | 0 | 0 | 0 | 0 | 0 | 0 | 0
2018-08-22 02:00 | 8 | 2 | 4 | 1 | 0 | 0 | 20.5606 | 20.5606 | 0 | 16.5437 | 10.0333 | 12.9006 | 12.9006 | 340.1475 | 0 | 0 | 340.1475 | 0 | 0 | 0 | 0 | 0 | 20.5606 | 0 | 0 | 340.1475 | 0 | 0 | 0 | 0 | 0 | 0 | 0
2018-08-22 03:00 | 8 | 3 | 4 | 1 | 0 | 0 | 19.8736 | 19.8736 | 0 | 16.5437 | 10.0333 | 12.9006 | 12.9006 | 328.782 | 0 | 0 | 328.782 | 0 | 0 | 0 | 0 | 0 | 19.8736 | 0 | 0 | 328.782 | 0 | 0 | 0 | 0 | 0 | 0 | 0
2018-08-22 04:00 | 8 | 4 | 4 | 1 | 0 | 0 | 21.3616 | 21.3616 | 0 | 16.5437 | 10.0333 | 12.9006 | 12.9006 | 353.399 | 0 | 0 | 353.399 | 0 | 0 | 0 | 0 | 0 | 21.3616 | 0 | 0 | 353.399 | 0 | 0 | 0 | 0 | 0 | 0 | 0
2018-08-22 05:00 | 8 | 5 | 4 | 1 | 0 | 0 | 26.8144 | 26.8144 | 0 | 16.5437 | 10.0333 | 12.9006 | 12.9006 | 443.6091 | 0 | 0 | 443.6091 | 0 | 0 | 0 | 0 | 0 | 26.8144 | 0 | 0 | 443.6091 | 0 | 0 | 0 | 0 | 0 | 0 | 0
2018-08-22 06:00 | 8 | 6 | 4 | 1 | 0 | 0.012637 | 31.0211 | 31.0211 | 0.63187 | 16.5437 | 10.0333 | 12.9006 | 12.9006 | 513.2031 | 0.63187 | 0 | 502.7498 | 10.4534 | 0 | 8.1514 | 0 | 0 | 30.3893 | 0 | 0 | 502.7498 | 10.4534 | 0 | 8.1514 | 0 | 0 | 0.012637 | 0.023164
2018-08-22 07:00 | 8 | 7 | 4 | 1 | 0 | 0.15731 | 32.9184 | 32.9184 | 7.8656 | 16.5437 | 10.0333 | 12.9006 | 12.9006 | 544.591 | 7.8656 | 0 | 414.466 | 130.125 | 0 | 101.4702 | 0 | 0 | 25.0529 | 0 | 0 | 414.466 | 130.125 | 0 | 101.4702 | 0 | 0 | 0.15731 | 0.17702
2018-08-22 08:00 | 8 | 8 | 4 | 1 | 0 | 0.33839 | 33.0267 | 33.0267 | 16.9197 | 16.5437 | 10.0333 | 12.9006 | 12.9006 | 546.3825 | 16.9197 | 0 | 266.4694 | 279.913 | 0 | 218.2734 | 0 | 0 | 16.107 | 0 | 0 | 266.4694 | 279.913 | 0 | 218.2734 | 0 | 0 | 0.33839 | 0.30954
2018-08-22 09:00 | 8 | 9 | 4 | 1 | 0 | 0.4741 | 33.1058 | 33.1058 | 23.7051 | 16.5437 | 10.0333 | 12.9006 | 12.9006 | 547.6909 | 23.7051 | 0 | 155.5217 | 392.1692 | 0 | 305.8097 | 0 | 0 | 9.4007 | 0 | 0 | 155.5217 | 392.1692 | 0 | 305.8097 | 0 | 0 | 0.4741 | 0.52192
2018-08-22 10:00 | 8 | 10 | 4 | 1 | 0 | 0.56723 | 34.4701 | 34.4701 | 28.3615 | 16.5437 | 10.0333 | 12.9006 | 12.9006 | 570.2625 | 28.3615 | 0 | 101.0593 | 469.2032 | 0 | 365.88 | 0 | 0 | 6.1086 | 0 | 0 | 101.0593 | 469.2032 | 0 | 365.88 | 0 | 0 | 0.56723 | 0.63581
2018-08-22 11:00 | 8 | 11 | 4 | 1 | 1 | 0.61479 | 36.0929 | 36.0929 | 30.7393 | 16.5437 | 10.0333 | 12.9006 | 12.9006 | 597.1091 | 30.7393 | 0 | 88.5692 | 508.5399 | 0 | 396.5544 | 0 | 0 | 5.3537 | 0 | 0 | 88.5692 | 508.5399 | 0 | 396.5544 | 0 | 0 | 0.61479 | 0.63831
2018-08-22 12:00 | 8 | 12 | 4 | 1 | 1 | 0.62778 | 36.4029 | 36.4029 | 31.3889 | 16.5437 | 10.0333 | 12.9006 | 12.9006 | 602.2371 | 31.3889 | 0 | 82.9496 | 519.2875 | 0 | 404.9353 | 0 | 0 | 5.014 | 0 | 0 | 82.9496 | 519.2875 | 0 | 404.9353 | 0 | 0 | 0.62778 | 0.71158
2018-08-22 13:00 | 8 | 13 | 4 | 1 | 1 | 0.60321 | 37.1279 | 37.1279 | 30.1607 | 16.5437 | 10.0333 | 12.9006 | 12.9006 | 614.231 | 30.1607 | 0 | 115.2616 | 498.9694 | 0 | 389.0914 | 0 | 0 | 6.9671 | 0 | 0 | 115.2616 | 498.9694 | 0 | 389.0914 | 0 | 0 | 0.60321 | 0.71638
2018-08-22 14:00 | 8 | 14 | 4 | 1 | 1 | 0.54579 | 39.9411 | 39.9411 | 27.2896 | 16.5437 | 10.0333 | 12.9006 | 12.9006 | 660.7724 | 27.2896 | 0 | 209.3015 | 451.4708 | 0 | 352.0525 | 0 | 0 | 12.6515 | 0 | 0 | 209.3015 | 451.4708 | 0 | 352.0525 | 0 | 0 | 0.54579 | 0.58173
2018-08-22 15:00 | 8 | 15 | 4 | 1 | 1 | 0.41307 | 42.9851 | 42.9851 | 20.6533 | 16.5437 | 10.0333 | 12.9006 | 12.9006 | 711.1309 | 20.6533 | 0 | 369.4487 | 341.6821 | 0 | 266.4404 | 0 | 0 | 22.3317 | 0 | 0 | 369.4487 | 341.6821 | 0 | 266.4404 | 0 | 0 | 0.41307 | 0.3693
2018-08-22 16:00 | 8 | 16 | 4 | 1 | 1 | 0.35402 | 45.9004 | 45.9004 | 17.7011 | 16.5437 | 10.0333 | 12.9006 | 12.9006 | 759.3608 | 17.7011 | 0 | 466.5189 | 292.8419 | 0 | 228.3552 | 0 | 0 | 28.1992 | 0 | 0 | 466.5189 | 292.8419 | 0 | 228.3552 | 0 | 0 | 0.35402 | 0.28231
2018-08-22 17:00 | 8 | 17 | 4 | 1 | 1 | 0.19379 | 47.7205 | 47.7205 | 9.6893 | 16.5437 | 10.0333 | 12.9006 | 12.9006 | 789.4726 | 9.6893 | 0 | 629.1752 | 160.2974 | 0 | 124.9983 | 0 | 0 | 38.0312 | 0 | 0 | 629.1752 | 160.2974 | 0 | 124.9983 | 0 | 0 | 0.19379 | 0.21823
2018-08-22 18:00 | 8 | 18 | 4 | 1 | 1 | 0.04014 | 44.8711 | 44.8711 | 2.007 | 16.5437 | 10.0333 | 12.9006 | 12.9006 | 742.3331 | 2.007 | 0 | 709.1303 | 33.2028 | 0 | 25.8912 | 0 | 0 | 42.8642 | 0 | 0 | 709.1303 | 33.2028 | 0 | 25.8912 | 0 | 0 | 0.04014 | 0.048195
2018-08-22 19:00 | 8 | 19 | 4 | 1 | 0 | 0 | 42.8533 | 42.8533 | 0 | 16.5437 | 10.0333 | 12.9006 | 12.9006 | 708.9514 | 0 | 0 | 708.9514 | 0 | 0 | 0 | 0 | 0 | 42.8533 | 0 | 0 | 708.9514 | 0 | 0 | 0 | 0 | 0 | 0 | 0
2018-08-22 20:00 | 8 | 20 | 4 | 1 | 0 | 0 | 41.7293 | 41.7293 | 0 | 16.5437 | 10.0333 | 12.9006 | 12.9006 | 690.3555 | 0 | 0 | 690.3555 | 0 | 0 | 0 | 0 | 0 | 41.7293 | 0 | 0 | 690.3555 | 0 | 0 | 0 | 0 | 0 | 0 | 0
2018-08-22 21:00 | 8 | 21 | 4 | 1 | 0 | 0 | 36.6036 | 36.6036 | 0 | 16.5437 | 10.0333 | 12.9006 | 12.9006 | 605.5574 | 0 | 0 | 605.5574 | 0 | 0 | 0 | 0 | 0 | 36.6036 | 0 | 0 | 605.5574 | 0 | 0 | 0 | 0 | 0 | 0 | 0
2018-08-22 22:00 | 8 | 22 | 4 | 1 | 0 | 0 | 29.738 | 29.738 | 0 | 16.5437 | 10.0333 | 12.9006 | 12.9006 | 491.9752 | 0 | 0 | 491.9752 | 0 | 0 | 0 | 0 | 0 | 29.738 | 0 | 0 | 491.9752 | 0 | 0 | 0 | 0 | 0 | 0 | 0
2018-08-22 23:00 | 8 | 23 | 4 | 1 | 0 | 0 | 25.6231 | 25.6231 | 0 | 16.5437 | 10.0333 | 12.9006 | 12.9006 | 423.8997 | 0 | 0 | 423.8997 | 0 | 0 | 0 | 0 | 0 | 25.6231 | 0 | 0 | 423.8997 | 0 | 0 | 0 | 0 | 0 | 0 | 0
2018-08-23 | 8 | 0 | 5 | 1 | 0 | 0 | 21.4997 | 21.4997 | 0 | 16.5437 | 10.0333 | 12.9006 | 12.9006 | 355.6834 | 0 | 0 | 355.6834 | 0 | 0 | 0 | 0 | 0 | 21.4997 | 0 | 0 | 355.6834 | 0 | 0 | 0 | 0 | 0 | 0 | 0
2018-08-23 01:00 | 8 | 1 | 5 | 1 | 0 | 0 | 19.7488 | 19.7488 | 0 | 16.5437 | 10.0333 | 12.9006 | 12.9006 | 326.7178 | 0 | 0 | 326.7178 | 0 | 0 | 0 | 0 | 0 | 19.7488 | 0 | 0 | 326.7178 | 0 | 0 | 0 | 0 | 0 | 0 | 0
2018-08-23 02:00 | 8 | 2 | 5 | 1 | 0 | 0 | 18.7217 | 18.7217 | 0 | 16.5437 | 10.0333 | 12.9006 | 12.9006 | 309.7257 | 0 | 0 | 309.7257 | 0 | 0 | 0 | 0 | 0 | 18.7217 | 0 | 0 | 309.7257 | 0 | 0 | 0 | 0 | 0 | 0 | 0
2018-08-23 03:00 | 8 | 3 | 5 | 1 | 0 | 0 | 18.3698 | 18.3698 | 0 | 16.5437 | 10.0333 | 12.9006 | 12.9006 | 303.9041 | 0 | 0 | 303.9041 | 0 | 0 | 0 | 0 | 0 | 18.3698 | 0 | 0 | 303.9041 | 0 | 0 | 0 | 0 | 0 | 0 | 0
2018-08-23 04:00 | 8 | 4 | 5 | 1 | 0 | 0 | 20.0084 | 20.0084 | 0 | 16.5437 | 10.0333 | 12.9006 | 12.9006 | 331.0119 | 0 | 0 | 331.0119 | 0 | 0 | 0 | 0 | 0 | 20.0084 | 0 | 0 | 331.0119 | 0 | 0 | 0 | 0 | 0 | 0 | 0
2018-08-23 05:00 | 8 | 5 | 5 | 1 | 0 | 0 | 25.0378 | 25.0378 | 0 | 16.5437 | 10.0333 | 12.9006 | 12.9006 | 414.2175 | 0 | 0 | 414.2175 | 0 | 0 | 0 | 0 | 0 | 25.0378 | 0 | 0 | 414.2175 | 0 | 0 | 0 | 0 | 0 | 0 | 0
2018-08-23 06:00 | 8 | 6 | 5 | 1 | 0 | 0.019589 | 29.1514 | 29.1514 | 0.97945 | 16.5437 | 10.0333 | 12.9006 | 12.9006 | 482.2704 | 0.97945 | 0 | 466.0667 | 16.2037 | 0 | 12.6355 | 0 | 0 | 28.1719 | 0 | 0 | 466.0667 | 16.2037 | 0 | 12.6355 | 0 | 0 | 0.019589 | 0.021767
2018-08-23 07:00 | 8 | 7 | 5 | 1 | 0 | 0.15255 | 29.8462 | 29.8462 | 7.6273 | 16.5437 | 10.0333 | 12.9006 | 12.9006 | 493.7651 | 7.6273 | 0 | 367.5816 | 126.1835 | 0 | 98.3967 | 0 | 0 | 22.2189 | 0 | 0 | 367.5816 | 126.1835 | 0 | 98.3967 | 0 | 0 | 0.15255 | 0.17357
2018-08-23 08:00 | 8 | 8 | 5 | 1 | 0 | 0.32615 | 30.1108 | 30.1108 | 16.3073 | 16.5437 | 10.0333 | 12.9006 | 12.9006 | 498.1431 | 16.3073 | 0 | 228.3606 | 269.7825 | 0 | 210.3738 | 0 | 0 | 13.8035 | 0 | 0 | 228.3606 | 269.7825 | 0 | 210.3738 | 0 | 0 | 0.32615 | 0.34257
2018-08-23 09:00 | 8 | 9 | 5 | 1 | 0 | 0.46624 | 30.7834 | 30.7834 | 23.312 | 16.5437 | 10.0333 | 12.9006 | 12.9006 | 509.2701 | 23.312 | 0 | 123.6033 | 385.6668 | 0 | 300.7392 | 0 | 0 | 7.4713 | 0 | 0 | 123.6033 | 385.6668 | 0 | 300.7392 | 0 | 0 | 0.46624 | 0.49297
2018-08-23 10:00 | 8 | 10 | 5 | 1 | 0 | 0.57172 | 31.4992 | 31.4992 | 28.586 | 16.5437 | 10.0333 | 12.9006 | 12.9006 | 521.1128 | 28.586 | 0 | 48.1955 | 472.9172 | 0 | 368.7762 | 0 | 0 | 2.9132 | 0 | 0 | 48.1955 | 472.9172 | 0 | 368.7762 | 0 | 0 | 0.57172 | 0.58032
2018-08-23 11:00 | 8 | 11 | 5 | 1 | 1 | 0.63445 | 32.7759 | 32.7759 | 31.7227 | 16.5437 | 10.0333 | 12.9006 | 12.9006 | 542.2329 | 31.7227 | 0 | 17.424 | 524.8089 | 0 | 409.2408 | 0 | 0 | 1.0532 | 0 | 0 | 17.424 | 524.8089 | 0 | 409.2408 | 0 | 0 | 0.63445 | 0.67411
2018-08-23 12:00 | 8 | 12 | 5 | 1 | 1 | 0.43972 | 33.5248 | 33.5248 | 21.9859 | 16.5437 | 10.0333 | 12.9006 | 12.9006 | 554.6223 | 21.9859 | 0 | 190.8958 | 363.7266 | 0 | 283.6304 | 0 | 0 | 11.5389 | 0 | 0 | 190.8958 | 363.7266 | 0 | 283.6304 | 0 | 0 | 0.43972 | 0.66963
2018-08-23 13:00 | 8 | 13 | 5 | 1 | 1 | 0.64493 | 33.8702 | 33.8702 | 32.2465 | 16.5437 | 10.0333 | 12.9006 | 12.9006 | 560.337 | 32.2465 | 0 | 26.8617 | 533.4753 | 0 | 415.9988 | 0 | 0 | 1.6237 | 0 | 0 | 26.8617 | 533.4753 | 0 | 415.9988 | 0 | 0 | 0.64493 | 0.59033
2018-08-23 14:00 | 8 | 14 | 5 | 1 | 1 | 0.58866 | 37.1158 | 37.1158 | 29.4329 | 16.5437 | 10.0333 | 12.9006 | 12.9006 | 614.0318 | 29.4329 | 0 | 127.1037 | 486.9281 | 0 | 379.7017 | 0 | 0 | 7.6829 | 0 | 0 | 127.1037 | 486.9281 | 0 | 379.7017 | 0 | 0 | 0.58866 | 0.49313
2018-08-23 15:00 | 8 | 15 | 5 | 1 | 1 | 0.34435 | 41.4261 | 41.4261 | 17.2174 | 16.5437 | 10.0333 | 12.9006 | 12.9006 | 685.3391 | 17.2174 | 0 | 400.4993 | 284.8397 | 0 | 222.1152 | 0 | 0 | 24.2086 | 0 | 0 | 400.4993 | 284.8397 | 0 | 222.1152 | 0 | 0 | 0.34435 | 0.32888
2018-08-23 16:00 | 8 | 16 | 5 | 1 | 1 | 0.36157 | 45.4071 | 45.4071 | 18.0784 | 16.5437 | 10.0333 | 12.9006 | 12.9006 | 751.2003 | 18.0784 | 0 | 452.1181 | 299.0822 | 0 | 233.2213 | 0 | 0 | 27.3288 | 0 | 0 | 452.1181 | 299.0822 | 0 | 233.2213 | 0 | 0 | 0.36157 | 0.29377
2018-08-23 17:00 | 8 | 17 | 5 | 1 | 1 | 0.12974 | 47.7533 | 47.7533 | 6.487 | 16.5437 | 10.0333 | 12.9006 | 12.9006 | 790.0145 | 6.487 | 0 | 682.6949 | 107.3196 | 0 | 83.6868 | 0 | 0 | 41.2662 | 0 | 0 | 682.6949 | 107.3196 | 0 | 83.6868 | 0 | 0 | 0.12974 | 0.072582
2018-08-23 18:00 | 8 | 18 | 5 | 1 | 1 | 0.039908 | 45.8027 | 45.8027 | 1.9954 | 16.5437 | 10.0333 | 12.9006 | 12.9006 | 757.745 | 1.9954 | 0 | 724.7339 | 33.0111 | 0 | 25.7418 | 0 | 0 | 43.8073 | 0 | 0 | 724.7339 | 33.0111 | 0 | 25.7418 | 0 | 0 | 0.039908 | 0.025613
2018-08-23 19:00 | 8 | 19 | 5 | 1 | 0 | 0 | 44.1207 | 44.1207 | 0 | 16.5437 | 10.0333 | 12.9006 | 12.9006 | 729.9189 | 0 | 0 | 729.9189 | 0 | 0 | 0 | 0 | 0 | 44.1207 | 0 | 0 | 729.9189 | 0 | 0 | 0 | 0 | 0 | 0 | 0
2018-08-23 20:00 | 8 | 20 | 5 | 1 | 0 | 0 | 44.0339 | 44.0339 | 0 | 16.5437 | 10.0333 | 12.9006 | 12.9006 | 728.4817 | 0 | 0 | 728.4817 | 0 | 0 | 0 | 0 | 0 | 44.0339 | 0 | 0 | 728.4817 | 0 | 0 | 0 | 0 | 0 | 0 | 0
2018-08-23 21:00 | 8 | 21 | 5 | 1 | 0 | 0 | 38.6548 | 38.6548 | 0 | 16.5437 | 10.0333 | 12.9006 | 12.9006 | 639.4925 | 0 | 0 | 639.4925 | 0 | 0 | 0 | 0 | 0 | 38.6548 | 0 | 0 | 639.4925 | 0 | 0 | 0 | 0 | 0 | 0 | 0
2018-08-23 22:00 | 8 | 22 | 5 | 1 | 0 | 0 | 31.759 | 31.759 | 0 | 16.5437 | 10.0333 | 12.9006 | 12.9006 | 525.4095 | 0 | 0 | 525.4095 | 0 | 0 | 0 | 0 | 0 | 31.759 | 0 | 0 | 525.4095 | 0 | 0 | 0 | 0 | 0 | 0 | 0
2018-08-23 23:00 | 8 | 23 | 5 | 1 | 0 | 0 | 25.3567 | 25.3567 | 0 | 16.5437 | 10.0333 | 12.9006 | 12.9006 | 419.4925 | 0 | 0 | 419.4925 | 0 | 0 | 0 | 0 | 0 | 25.3567 | 0 | 0 | 419.4925 | 0 | 0 | 0 | 0 | 0 | 0 | 0
2018-08-24 | 8 | 0 | 6 | 1 | 0 | 0 | 22.4237 | 22.4237 | 0 | 16.5437 | 10.0333 | 12.9006 | 12.9006 | 370.97 | 0 | 0 | 370.97 | 0 | 0 | 0 | 0 | 0 | 22.4237 | 0 | 0 | 370.97 | 0 | 0 | 0 | 0 | 0 | 0 | 0
2018-08-24 01:00 | 8 | 1 | 6 | 1 | 0 | 0 | 20.692 | 20.692 | 0 | 16.5437 | 10.0333 | 12.9006 | 12.9006 | 342.3217 | 0 | 0 | 342.3217 | 0 | 0 | 0 | 0 | 0 | 20.692 | 0 | 0 | 342.3217 | 0 | 0 | 0 | 0 | 0 | 0 | 0
2018-08-24 02:00 | 8 | 2 | 6 | 1 | 0 | 0 | 19.1623 | 19.1623 | 0 | 16.5437 | 10.0333 | 12.9006 | 12.9006 | 317.0153 | 0 | 0 | 317.0153 | 0 | 0 | 0 | 0 | 0 | 19.1623 | 0 | 0 | 317.0153 | 0 | 0 | 0 | 0 | 0 | 0 | 0
2018-08-24 03:00 | 8 | 3 | 6 | 1 | 0 | 0 | 19.0663 | 19.0663 | 0 | 16.5437 | 10.0333 | 12.9006 | 12.9006 | 315.4261 | 0 | 0 | 315.4261 | 0 | 0 | 0 | 0 | 0 | 19.0663 | 0 | 0 | 315.4261 | 0 | 0 | 0 | 0 | 0 | 0 | 0
2018-08-24 04:00 | 8 | 4 | 6 | 1 | 0 | 0 | 20.583 | 20.583 | 0 | 16.5437 | 10.0333 | 12.9006 | 12.9006 | 340.5191 | 0 | 0 | 340.5191 | 0 | 0 | 0 | 0 | 0 | 20.583 | 0 | 0 | 340.5191 | 0 | 0 | 0 | 0 | 0 | 0 | 0
2018-08-24 05:00 | 8 | 5 | 6 | 1 | 0 | 0 | 25.5379 | 25.5379 | 0 | 16.5437 | 10.0333 | 12.9006 | 12.9006 | 422.4906 | 0 | 0 | 422.4906 | 0 | 0 | 0 | 0 | 0 | 25.5379 | 0 | 0 | 422.4906 | 0 | 0 | 0 | 0 | 0 | 0 | 0
2018-08-24 06:00 | 8 | 6 | 6 | 1 | 0 | 0.017453 | 30.1721 | 30.1721 | 0.87263 | 16.5437 | 10.0333 | 12.9006 | 12.9006 | 499.157 | 0.87263 | 0 | 484.7205 | 14.4365 | 0 | 11.2574 | 0 | 0 | 29.2995 | 0 | 0 | 484.7205 | 14.4365 | 0 | 11.2574 | 0 | 0 | 0.017453 | 0.01641
2018-08-24 07:00 | 8 | 7 | 6 | 1 | 0 | 0.10252 | 29.9563 | 29.9563 | 5.126 | 16.5437 | 10.0333 | 12.9006 | 12.9006 | 495.5871 | 5.126 | 0 | 410.7843 | 84.8028 | 0 | 66.1284 | 0 | 0 | 24.8303 | 0 | 0 | 410.7843 | 84.8028 | 0 | 66.1284 | 0 | 0 | 0.10252 | 0.12578
2018-08-24 08:00 | 8 | 8 | 6 | 1 | 0 | 0.33229 | 29.8646 | 29.8646 | 16.6147 | 16.5437 | 10.0333 | 12.9006 | 12.9006 | 494.0696 | 16.6147 | 0 | 219.2023 | 274.8672 | 0 | 214.3388 | 0 | 0 | 13.2499 | 0 | 0 | 219.2023 | 274.8672 | 0 | 214.3388 | 0 | 0 | 0.33229 | 0.2513
2018-08-24 09:00 | 8 | 9 | 6 | 1 | 0 | 0.33303 | 30.777 | 30.777 | 16.6516 | 16.5437 | 10.0333 | 12.9006 | 12.9006 | 509.1652 | 16.6516 | 0 | 233.6867 | 275.4785 | 0 | 214.8154 | 0 | 0 | 14.1254 | 0 | 0 | 233.6867 | 275.4785 | 0 | 214.8154 | 0 | 0 | 0.33303 | 0.34482
2018-08-24 10:00 | 8 | 10 | 6 | 1 | 0 | 0.572 | 32.4982 | 32.4982 | 28.6002 | 16.5437 | 10.0333 | 12.9006 | 12.9006 | 537.6391 | 28.6002 | 0 | 64.4878 | 473.1513 | 0 | 368.9588 | 0 | 0 | 3.898 | 0 | 0 | 64.4878 | 473.1513 | 0 | 368.9588 | 0 | 0 | 0.572 | 0.39264
2018-08-24 11:00 | 8 | 11 | 6 | 1 | 1 | 0.63589 | 34.112 | 34.112 | 31.7946 | 16.5437 | 10.0333 | 12.9006 | 12.9006 | 564.3376 | 31.7946 | 0 | 38.3384 | 525.9992 | 0 | 410.169 | 0 | 0 | 2.3174 | 0 | 0 | 38.3384 | 525.9992 | 0 | 410.169 | 0 | 0 | 0.63589 | 0.48881
2018-08-24 12:00 | 8 | 12 | 6 | 1 | 1 | 0.66065 | 34.6201 | 34.6201 | 33.0323 | 16.5437 | 10.0333 | 12.9006 | 12.9006 | 572.7426 | 33.0323 | 0 | 26.2681 | 546.4745 | 0 | 426.1354 | 0 | 0 | 1.5878 | 0 | 0 | 26.2681 | 546.4745 | 0 | 426.1354 | 0 | 0 | 0.66065 | 0.50301
2018-08-24 13:00 | 8 | 13 | 6 | 1 | 1 | 0.64396 | 34.9416 | 34.9416 | 32.1979 | 16.5437 | 10.0333 | 12.9006 | 12.9006 | 578.0627 | 32.1979 | 0 | 45.3906 | 532.6721 | 0 | 415.3725 | 0 | 0 | 2.7437 | 0 | 0 | 45.3906 | 532.6721 | 0 | 415.3725 | 0 | 0 | 0.64396 | 0.63853
2018-08-24 14:00 | 8 | 14 | 6 | 1 | 1 | 0.49705 | 36.6611 | 36.6611 | 24.8527 | 16.5437 | 10.0333 | 12.9006 | 12.9006 | 606.5092 | 24.8527 | 0 | 195.3545 | 411.1548 | 0 | 320.6144 | 0 | 0 | 11.8084 | 0 | 0 | 195.3545 | 411.1548 | 0 | 320.6144 | 0 | 0 | 0.49705 | 0.58599
2018-08-24 15:00 | 8 | 15 | 6 | 1 | 1 | 0.39588 | 41.4743 | 41.4743 | 19.7939 | 16.5437 | 10.0333 | 12.9006 | 12.9006 | 686.1375 | 19.7939 | 0 | 358.6739 | 327.4637 | 0 | 255.3529 | 0 | 0 | 21.6804 | 0 | 0 | 358.6739 | 327.4637 | 0 | 255.3529 | 0 | 0 | 0.39588 | 0.40989
2018-08-24 16:00 | 8 | 16 | 6 | 1 | 1 | 0.237 | 45.2975 | 45.2975 | 11.8502 | 16.5437 | 10.0333 | 12.9006 | 12.9006 | 749.3864 | 11.8502 | 0 | 553.3399 | 196.0466 | 0 | 152.8752 | 0 | 0 | 33.4472 | 0 | 0 | 553.3399 | 196.0466 | 0 | 152.8752 | 0 | 0 | 0.237 | 0.17802
2018-08-24 17:00 | 8 | 17 | 6 | 1 | 1 | 0.068171 | 47.5408 | 47.5408 | 3.4085 | 16.5437 | 10.0333 | 12.9006 | 12.9006 | 786.4991 | 3.4085 | 0 | 730.1095 | 56.3896 | 0 | 43.972 | 0 | 0 | 44.1323 | 0 | 0 | 730.1095 | 56.3896 | 0 | 43.972 | 0 | 0 | 0.068171 | 0.10687
2018-08-24 18:00 | 8 | 18 | 6 | 1 | 1 | 0.022056 | 47.5569 | 47.5569 | 1.1028 | 16.5437 | 10.0333 | 12.9006 | 12.9006 | 786.7647 | 1.1028 | 0 | 768.5202 | 18.2445 | 0 | 14.2269 | 0 | 0 | 46.454 | 0 | 0 | 768.5202 | 18.2445 | 0 | 14.2269 | 0 | 0 | 0.022056 | 0.027353
2018-08-24 19:00 | 8 | 19 | 6 | 1 | 0 | 0 | 45.5572 | 45.5572 | 0 | 16.5437 | 10.0333 | 12.9006 | 12.9006 | 753.6825 | 0 | 0 | 753.6825 | 0 | 0 | 0 | 0 | 0 | 45.5572 | 0 | 0 | 753.6825 | 0 | 0 | 0 | 0 | 0 | 0 | 0
2018-08-24 20:00 | 8 | 20 | 6 | 1 | 0 | 0 | 44.713 | 44.713 | 0 | 16.5437 | 10.0333 | 12.9006 | 12.9006 | 739.7176 | 0 | 0 | 739.7176 | 0 | 0 | 0 | 0 | 0 | 44.713 | 0 | 0 | 739.7176 | 0 | 0 | 0 | 0 | 0 | 0 | 0
2018-08-24 21:00 | 8 | 21 | 6 | 1 | 0 | 0 | 38.6063 | 38.6063 | 0 | 16.5437 | 10.0333 | 12.9006 | 12.9006 | 638.6893 | 0 | 0 | 638.6893 | 0 | 0 | 0 | 0 | 0 | 38.6063 | 0 | 0 | 638.6893 | 0 | 0 | 0 | 0 | 0 | 0 | 0
2018-08-24 22:00 | 8 | 22 | 6 | 1 | 0 | 0 | 31.2444 | 31.2444 | 0 | 16.5437 | 10.0333 | 12.9006 | 12.9006 | 516.8969 | 0 | 0 | 516.8969 | 0 | 0 | 0 | 0 | 0 | 31.2444 | 0 | 0 | 516.8969 | 0 | 0 | 0 | 0 | 0 | 0 | 0
2018-08-24 23:00 | 8 | 23 | 6 | 1 | 0 | 0 | 25.7954 | 25.7954 | 0 | 16.5437 | 10.0333 | 12.9006 | 12.9006 | 426.7497 | 0 | 0 | 426.7497 | 0 | 0 | 0 | 0 | 0 | 25.7954 | 0 | 0 | 426.7497 | 0 | 0 | 0 | 0 | 0 | 0 | 0
2018-08-25 | 8 | 0 | 7 | 1 | 0 | 0 | 22.3324 | 22.3324 | 0 | 16.5437 | 10.0333 | 12.9006 | 12.9006 | 369.4592 | 0 | 0 | 369.4592 | 0 | 0 | 0 | 0 | 0 | 22.3324 | 0 | 0 | 369.4592 | 0 | 0 | 0 | 0 | 0 | 0 | 0
2018-08-25 01:00 | 8 | 1 | 7 | 1 | 0 | 0 | 20.2827 | 20.2827 | 0 | 16.5437 | 10.0333 | 12.9006 | 12.9006 | 335.5506 | 0 | 0 | 335.5506 | 0 | 0 | 0 | 0 | 0 | 20.2827 | 0 | 0 | 335.5506 | 0 | 0 | 0 | 0 | 0 | 0 | 0
2018-08-25 02:00 | 8 | 2 | 7 | 1 | 0 | 0 | 18.7025 | 18.7025 | 0 | 16.5437 | 10.0333 | 12.9006 | 12.9006 | 309.408 | 0 | 0 | 309.408 | 0 | 0 | 0 | 0 | 0 | 18.7025 | 0 | 0 | 309.408 | 0 | 0 | 0 | 0 | 0 | 0 | 0
2018-08-25 03:00 | 8 | 3 | 7 | 1 | 0 | 0 | 18.1443 | 18.1443 | 0 | 16.5437 | 10.0333 | 12.9006 | 12.9006 | 300.1729 | 0 | 0 | 300.1729 | 0 | 0 | 0 | 0 | 0 | 18.1443 | 0 | 0 | 300.1729 | 0 | 0 | 0 | 0 | 0 | 0 | 0
2018-08-25 04:00 | 8 | 4 | 7 | 1 | 0 | 0 | 18.5848 | 18.5848 | 0 | 16.5437 | 10.0333 | 12.9006 | 12.9006 | 307.4607 | 0 | 0 | 307.4607 | 0 | 0 | 0 | 0 | 0 | 18.5848 | 0 | 0 | 307.4607 | 0 | 0 | 0 | 0 | 0 | 0 | 0
2018-08-25 05:00 | 8 | 5 | 7 | 1 | 0 | 0 | 20.1229 | 20.1229 | 0 | 16.5437 | 10.0333 | 12.9006 | 12.9006 | 332.907 | 0 | 0 | 332.907 | 0 | 0 | 0 | 0 | 0 | 20.1229 | 0 | 0 | 332.907 | 0 | 0 | 0 | 0 | 0 | 0 | 0
2018-08-25 06:00 | 8 | 6 | 7 | 1 | 0 | 0.010321 | 24.8707 | 24.8707 | 0.51604 | 16.5437 | 10.0333 | 12.9006 | 12.9006 | 411.4518 | 0.51604 | 0 | 402.9146 | 8.5372 | 0 | 6.6572 | 0 | 0 | 24.3546 | 0 | 0 | 402.9146 | 8.5372 | 0 | 6.6572 | 0 | 0 | 0.010321 | 0.013613
2018-08-25 07:00 | 8 | 7 | 7 | 1 | 0 | 0.048871 | 31.2366 | 31.2366 | 2.4436 | 16.5437 | 10.0333 | 12.9006 | 12.9006 | 516.7685 | 2.4436 | 0 | 476.3433 | 40.4253 | 0 | 31.5232 | 0 | 0 | 28.7931 | 0 | 0 | 476.3433 | 40.4253 | 0 | 31.5232 | 0 | 0 | 0.048871 | 0.10172
2018-08-25 08:00 | 8 | 8 | 7 | 1 | 0 | 0.051665 | 35.6668 | 35.6668 | 2.5832 | 16.5437 | 10.0333 | 12.9006 | 12.9006 | 590.0601 | 2.5832 | 0 | 547.3238 | 42.7363 | 0 | 33.3253 | 0 | 0 | 33.0836 | 0 | 0 | 547.3238 | 42.7363 | 0 | 33.3253 | 0 | 0 | 0.051665 | 0.2521
2018-08-25 09:00 | 8 | 9 | 7 | 1 | 0 | 0.20958 | 37.1274 | 37.1274 | 10.4787 | 16.5437 | 10.0333 | 12.9006 | 12.9006 | 614.2238 | 10.4787 | 0 | 440.8668 | 173.3569 | 0 | 135.182 | 0 | 0 | 26.6487 | 0 | 0 | 440.8668 | 173.3569 | 0 | 135.182 | 0 | 0 | 0.20958 | 0.25077
2018-08-25 10:00 | 8 | 10 | 7 | 1 | 0 | 0.22973 | 37.8921 | 37.8921 | 11.4864 | 16.5437 | 10.0333 | 12.9006 | 12.9006 | 626.8744 | 11.4864 | 0 | 436.8464 | 190.028 | 0 | 148.182 | 0 | 0 | 26.4057 | 0 | 0 | 436.8464 | 190.028 | 0 | 148.182 | 0 | 0 | 0.22973 | 0.27249
2018-08-25 11:00 | 8 | 11 | 7 | 1 | 1 | 0.3703 | 39.9998 | 39.9998 | 18.5152 | 16.5437 | 10.0333 | 12.9006 | 12.9006 | 661.7433 | 18.5152 | 0 | 355.434 | 306.3093 | 0 | 238.857 | 0 | 0 | 21.4846 | 0 | 0 | 355.434 | 306.3093 | 0 | 238.857 | 0 | 0 | 0.3703 | 0.36
2018-08-25 12:00 | 8 | 12 | 7 | 1 | 1 | 0.48402 | 42.423 | 42.423 | 24.2011 | 16.5437 | 10.0333 | 12.9006 | 12.9006 | 701.8322 | 24.2011 | 0 | 301.4573 | 400.3749 | 0 | 312.2084 | 0 | 0 | 18.2219 | 0 | 0 | 301.4573 | 400.3749 | 0 | 312.2084 | 0 | 0 | 0.48402 | 0.3528
2018-08-25 13:00 | 8 | 13 | 7 | 1 | 1 | 0.6408 | 43.6002 | 43.6002 | 32.0401 | 16.5437 | 10.0333 | 12.9006 | 12.9006 | 721.3075 | 32.0401 | 0 | 191.246 | 530.0615 | 0 | 413.3368 | 0 | 0 | 11.5601 | 0 | 0 | 191.246 | 530.0615 | 0 | 413.3368 | 0 | 0 | 0.6408 | 0.35011
2018-08-25 14:00 | 8 | 14 | 7 | 1 | 1 | 0.58797 | 43.6276 | 43.6276 | 29.3983 | 16.5437 | 10.0333 | 12.9006 | 12.9006 | 721.7601 | 29.3983 | 0 | 235.4045 | 486.3556 | 0 | 379.2554 | 0 | 0 | 14.2293 | 0 | 0 | 235.4045 | 486.3556 | 0 | 379.2554 | 0 | 0 | 0.58797 | 0.28525
2018-08-25 15:00 | 8 | 15 | 7 | 1 | 1 | 0.49347 | 45.3552 | 45.3552 | 24.6733 | 16.5437 | 10.0333 | 12.9006 | 12.9006 | 750.3414 | 24.6733 | 0 | 342.1546 | 408.1868 | 0 | 318.3001 | 0 | 0 | 20.6819 | 0 | 0 | 342.1546 | 408.1868 | 0 | 318.3001 | 0 | 0 | 0.49347 | 0.25205
2018-08-25 16:00 | 8 | 16 | 7 | 1 | 1 | 0.36086 | 47.6392 | 47.6392 | 18.0429 | 16.5437 | 10.0333 | 12.9006 | 12.9006 | 788.1264 | 18.0429 | 0 | 489.6298 | 298.4965 | 0 | 232.7647 | 0 | 0 | 29.5962 | 0 | 0 | 489.6298 | 298.4965 | 0 | 232.7647 | 0 | 0 | 0.36086 | 0.21413
2018-08-25 17:00 | 8 | 17 | 7 | 1 | 1 | 0.19099 | 48.5422 | 48.5422 | 9.5496 | 16.5437 | 10.0333 | 12.9006 | 12.9006 | 803.0651 | 9.5496 | 0 | 645.0797 | 157.9854 | 0 | 123.1955 | 0 | 0 | 38.9926 | 0 | 0 | 645.0797 | 157.9854 | 0 | 123.1955 | 0 | 0 | 0.19099 | 0.13547
2018-08-25 18:00 | 8 | 18 | 7 | 1 | 1 | 0.036246 | 47.2505 | 47.2505 | 1.8123 | 16.5437 | 10.0333 | 12.9006 | 12.9006 | 781.6965 | 1.8123 | 0 | 751.7145 | 29.9819 | 0 | 23.3796 | 0 | 0 | 45.4382 | 0 | 0 | 751.7145 | 29.9819 | 0 | 23.3796 | 0 | 0 | 0.036246 | 0.040477
2018-08-25 19:00 | 8 | 19 | 7 | 1 | 0 | 0 | 46.5414 | 46.5414 | 0 | 16.5437 | 10.0333 | 12.9006 | 12.9006 | 769.9662 | 0 | 0 | 769.9662 | 0 | 0 | 0 | 0 | 0 | 46.5414 | 0 | 0 | 769.9662 | 0 | 0 | 0 | 0 | 0 | 0 | 0
2018-08-25 20:00 | 8 | 20 | 7 | 1 | 0 | 0 | 45.17 | 45.17 | 0 | 16.5437 | 10.0333 | 12.9006 | 12.9006 | 747.2775 | 0 | 0 | 747.2775 | 0 | 0 | 0 | 0 | 0 | 45.17 | 0 | 0 | 747.2775 | 0 | 0 | 0 | 0 | 0 | 0 | 0
2018-08-25 21:00 | 8 | 21 | 7 | 1 | 0 | 0 | 39.5627 | 39.5627 | 0 | 16.5437 | 10.0333 | 12.9006 | 12.9006 | 654.5113 | 0 | 0 | 654.5113 | 0 | 0 | 0 | 0 | 0 | 39.5627 | 0 | 0 | 654.5113 | 0 | 0 | 0 | 0 | 0 | 0 | 0
2018-08-25 22:00 | 8 | 22 | 7 | 1 | 0 | 0 | 32.0341 | 32.0341 | 0 | 16.5437 | 10.0333 | 12.9006 | 12.9006 | 529.9611 | 0 | 0 | 529.9611 | 0 | 0 | 0 | 0 | 0 | 32.0341 | 0 | 0 | 529.9611 | 0 | 0 | 0 | 0 | 0 | 0 | 0
2018-08-25 23:00 | 8 | 23 | 7 | 1 | 0 | 0 | 26.3767 | 26.3767 | 0 | 16.5437 | 10.0333 | 12.9006 | 12.9006 | 436.3678 | 0 | 0 | 436.3678 | 0 | 0 | 0 | 0 | 0 | 26.3767 | 0 | 0 | 436.3678 | 0 | 0 | 0 | 0 | 0 | 0 | 0
2018-08-26 | 8 | 0 | 1 | 1 | 0 | 0 | 22.7403 | 22.7403 | 0 | 16.5437 | 10.0333 | 12.9006 | 12.9006 | 376.2072 | 0 | 0 | 376.2072 | 0 | 0 | 0 | 0 | 0 | 22.7403 | 0 | 0 | 376.2072 | 0 | 0 | 0 | 0 | 0 | 0 | 0
2018-08-26 01:00 | 8 | 1 | 1 | 1 | 0 | 0 | 21.0567 | 21.0567 | 0 | 16.5437 | 10.0333 | 12.9006 | 12.9006 | 348.355 | 0 | 0 | 348.355 | 0 | 0 | 0 | 0 | 0 | 21.0567 | 0 | 0 | 348.355 | 0 | 0 | 0 | 0 | 0 | 0 | 0
2018-08-26 02:00 | 8 | 2 | 1 | 1 | 0 | 0 | 20.3118 | 20.3118 | 0 | 16.5437 | 10.0333 | 12.9006 | 12.9006 | 336.0323 | 0 | 0 | 336.0323 | 0 | 0 | 0 | 0 | 0 | 20.3118 | 0 | 0 | 336.0323 | 0 | 0 | 0 | 0 | 0 | 0 | 0
2018-08-26 03:00 | 8 | 3 | 1 | 1 | 0 | 0 | 19.223 | 19.223 | 0 | 16.5437 | 10.0333 | 12.9006 | 12.9006 | 318.0185 | 0 | 0 | 318.0185 | 0 | 0 | 0 | 0 | 0 | 19.223 | 0 | 0 | 318.0185 | 0 | 0 | 0 | 0 | 0 | 0 | 0
2018-08-26 04:00 | 8 | 4 | 1 | 1 | 0 | 0 | 19.112 | 19.112 | 0 | 16.5437 | 10.0333 | 12.9006 | 12.9006 | 316.183 | 0 | 0 | 316.183 | 0 | 0 | 0 | 0 | 0 | 19.112 | 0 | 0 | 316.183 | 0 | 0 | 0 | 0 | 0 | 0 | 0
2018-08-26 05:00 | 8 | 5 | 1 | 1 | 0 | 0 | 20.5344 | 20.5344 | 0 | 16.5437 | 10.0333 | 12.9006 | 12.9006 | 339.7146 | 0 | 0 | 339.7146 | 0 | 0 | 0 | 0 | 0 | 20.5344 | 0 | 0 | 339.7146 | 0 | 0 | 0 | 0 | 0 | 0 | 0
2018-08-26 06:00 | 8 | 6 | 1 | 1 | 0 | 0.016111 | 25.136 | 25.136 | 0.80555 | 16.5437 | 10.0333 | 12.9006 | 12.9006 | 415.8413 | 0.80555 | 0 | 402.5146 | 13.3267 | 0 | 10.3921 | 0 | 0 | 24.3304 | 0 | 0 | 402.5146 | 13.3267 | 0 | 10.3921 | 0 | 0 | 0.016111 | 0.013821
2018-08-26 07:00 | 8 | 7 | 1 | 1 | 0 | 0.16021 | 30.3204 | 30.3204 | 8.0103 | 16.5437 | 10.0333 | 12.9006 | 12.9006 | 501.6113 | 8.0103 | 0 | 369.0916 | 132.5197 | 0 | 103.3376 | 0 | 0 | 22.3101 | 0 | 0 | 369.0916 | 132.5197 | 0 | 103.3376 | 0 | 0 | 0.16021 | 0.091434
2018-08-26 08:00 | 8 | 8 | 1 | 1 | 0 | 0.34586 | 34.5464 | 34.5464 | 17.2928 | 16.5437 | 10.0333 | 12.9006 | 12.9006 | 571.5246 | 17.2928 | 0 | 285.4392 | 286.0855 | 0 | 223.0866 | 0 | 0 | 17.2537 | 0 | 0 | 285.4392 | 286.0855 | 0 | 223.0866 | 0 | 0 | 0.34586 | 0.22845
2018-08-26 09:00 | 8 | 9 | 1 | 1 | 0 | 0.4852 | 36.7495 | 36.7495 | 24.2598 | 16.5437 | 10.0333 | 12.9006 | 12.9006 | 607.9716 | 24.2598 | 0 | 206.6256 | 401.346 | 0 | 312.9657 | 0 | 0 | 12.4897 | 0 | 0 | 206.6256 | 401.346 | 0 | 312.9657 | 0 | 0 | 0.4852 | 0.34612
2018-08-26 10:00 | 8 | 10 | 1 | 1 | 0 | 0.58505 | 38.2075 | 38.2075 | 29.2523 | 16.5437 | 10.0333 | 12.9006 | 12.9006 | 632.0916 | 29.2523 | 0 | 148.1506 | 483.9411 | 0 | 377.3725 | 0 | 0 | 8.9551 | 0 | 0 | 148.1506 | 483.9411 | 0 | 377.3725 | 0 | 0 | 0.58505 | 0.47587
2018-08-26 11:00 | 8 | 11 | 1 | 1 | 1 | 0.64336 | 39.1211 | 39.1211 | 32.1682 | 16.5437 | 10.0333 | 12.9006 | 12.9006 | 647.2058 | 32.1682 | 0 | 115.0267 | 532.1791 | 0 | 414.988 | 0 | 0 | 6.9529 | 0 | 0 | 115.0267 | 532.1791 | 0 | 414.988 | 0 | 0 | 0.64336 | 0.41153
2018-08-26 12:00 | 8 | 12 | 1 | 1 | 1 | 0.66052 | 40.4724 | 40.4724 | 33.0259 | 16.5437 | 10.0333 | 12.9006 | 12.9006 | 669.5615 | 33.0259 | 0 | 123.192 | 546.3694 | 0 | 426.0535 | 0 | 0 | 7.4465 | 0 | 0 | 123.192 | 546.3694 | 0 | 426.0535 | 0 | 0 | 0.66052 | 0.46916
2018-08-26 13:00 | 8 | 13 | 1 | 1 | 1 | 0.64165 | 39.9134 | 39.9134 | 32.0825 | 16.5437 | 10.0333 | 12.9006 | 12.9006 | 660.3138 | 32.0825 | 0 | 129.5508 | 530.763 | 0 | 413.8838 | 0 | 0 | 7.8308 | 0 | 0 | 129.5508 | 530.763 | 0 | 413.8838 | 0 | 0 | 0.64165 | 0.46029
2018-08-26 14:00 | 8 | 14 | 1 | 1 | 1 | 0.5868 | 41.1993 | 41.1993 | 29.3401 | 16.5437 | 10.0333 | 12.9006 | 12.9006 | 681.5874 | 29.3401 | 0 | 196.1938 | 485.3936 | 0 | 378.5052 | 0 | 0 | 11.8591 | 0 | 0 | 196.1938 | 485.3936 | 0 | 378.5052 | 0 | 0 | 0.5868 | 0.4054
2018-08-26 15:00 | 8 | 15 | 1 | 1 | 1 | 0.49368 | 42.5862 | 42.5862 | 24.6842 | 16.5437 | 10.0333 | 12.9006 | 12.9006 | 704.5317 | 24.6842 | 0 | 296.1637 | 408.368 | 0 | 318.4413 | 0 | 0 | 17.9019 | 0 | 0 | 296.1637 | 408.368 | 0 | 318.4413 | 0 | 0 | 0.49368 | 0.32306
2018-08-26 16:00 | 8 | 16 | 1 | 1 | 1 | 0.36696 | 46.2743 | 46.2743 | 18.3478 | 16.5437 | 10.0333 | 12.9006 | 12.9006 | 765.5471 | 18.3478 | 0 | 462.0065 | 303.5407 | 0 | 236.6981 | 0 | 0 | 27.9265 | 0 | 0 | 462.0065 | 303.5407 | 0 | 236.6981 | 0 | 0 | 0.36696 | 0.21142
2018-08-26 17:00 | 8 | 17 | 1 | 1 | 1 | 0.19352 | 47.0271 | 47.0271 | 9.676 | 16.5437 | 10.0333 | 12.9006 | 12.9006 | 778.0012 | 9.676 | 0 | 617.9247 | 160.0765 | 0 | 124.8261 | 0 | 0 | 37.3511 | 0 | 0 | 617.9247 | 160.0765 | 0 | 124.8261 | 0 | 0 | 0.19352 | 0.080492
2018-08-26 18:00 | 8 | 18 | 1 | 1 | 1 | 0.03354 | 45.3365 | 45.3365 | 1.677 | 16.5437 | 10.0333 | 12.9006 | 12.9006 | 750.0316 | 1.677 | 0 | 722.2878 | 27.7438 | 0 | 21.6344 | 0 | 0 | 43.6595 | 0 | 0 | 722.2878 | 27.7438 | 0 | 21.6344 | 0 | 0 | 0.03354 | 0.036045
2018-08-26 19:00 | 8 | 19 | 1 | 1 | 0 | 0 | 44.9057 | 44.9057 | 0 | 16.5437 | 10.0333 | 12.9006 | 12.9006 | 742.905 | 0 | 0 | 742.905 | 0 | 0 | 0 | 0 | 0 | 44.9057 | 0 | 0 | 742.905 | 0 | 0 | 0 | 0 | 0 | 0 | 0
2018-08-26 20:00 | 8 | 20 | 1 | 1 | 0 | 0 | 43.8998 | 43.8998 | 0 | 16.5437 | 10.0333 | 12.9006 | 12.9006 | 726.2629 | 0 | 0 | 726.2629 | 0 | 0 | 0 | 0 | 0 | 43.8998 | 0 | 0 | 726.2629 | 0 | 0 | 0 | 0 | 0 | 0 | 0
2018-08-26 21:00 | 8 | 21 | 1 | 1 | 0 | 0 | 38.5505 | 38.5505 | 0 | 16.5437 | 10.0333 | 12.9006 | 12.9006 | 637.7672 | 0 | 0 | 637.7672 | 0 | 0 | 0 | 0 | 0 | 38.5505 | 0 | 0 | 637.7672 | 0 | 0 | 0 | 0 | 0 | 0 | 0
2018-08-26 22:00 | 8 | 22 | 1 | 1 | 0 | 0 | 31.1148 | 31.1148 | 0 | 16.5437 | 10.0333 | 12.9006 | 12.9006 | 514.7522 | 0 | 0 | 514.7522 | 0 | 0 | 0 | 0 | 0 | 31.1148 | 0 | 0 | 514.7522 | 0 | 0 | 0 | 0 | 0 | 0 | 0
2018-08-26 23:00 | 8 | 23 | 1 | 1 | 0 | 0 | 25.658 | 25.658 | 0 | 16.5437 | 10.0333 | 12.9006 | 12.9006 | 424.4779 | 0 | 0 | 424.4779 | 0 | 0 | 0 | 0 | 0 | 25.658 | 0 | 0 | 424.4779 | 0 | 0 | 0 | 0 | 0 | 0 | 0
2018-08-27 | 8 | 0 | 2 | 1 | 0 | 0 | 21.7627 | 21.7627 | 0 | 16.5437 | 10.0333 | 12.9006 | 12.9006 | 360.0356 | 0 | 0 | 360.0356 | 0 | 0 | 0 | 0 | 0 | 21.7627 | 0 | 0 | 360.0356 | 0 | 0 | 0 | 0 | 0 | 0 | 0
2018-08-27 01:00 | 8 | 1 | 2 | 1 | 0 | 0 | 19.8999 | 19.8999 | 0 | 16.5437 | 10.0333 | 12.9006 | 12.9006 | 329.2178 | 0 | 0 | 329.2178 | 0 | 0 | 0 | 0 | 0 | 19.8999 | 0 | 0 | 329.2178 | 0 | 0 | 0 | 0 | 0 | 0 | 0
2018-08-27 02:00 | 8 | 2 | 2 | 1 | 0 | 0 | 18.726 | 18.726 | 0 | 16.5437 | 10.0333 | 12.9006 | 12.9006 | 309.7971 | 0 | 0 | 309.7971 | 0 | 0 | 0 | 0 | 0 | 18.726 | 0 | 0 | 309.7971 | 0 | 0 | 0 | 0 | 0 | 0 | 0
2018-08-27 03:00 | 8 | 3 | 2 | 1 | 0 | 0 | 18.377 | 18.377 | 0 | 16.5437 | 10.0333 | 12.9006 | 12.9006 | 304.0235 | 0 | 0 | 304.0235 | 0 | 0 | 0 | 0 | 0 | 18.377 | 0 | 0 | 304.0235 | 0 | 0 | 0 | 0 | 0 | 0 | 0
2018-08-27 04:00 | 8 | 4 | 2 | 1 | 0 | 0 | 19.7497 | 19.7497 | 0 | 16.5437 | 10.0333 | 12.9006 | 12.9006 | 326.7332 | 0 | 0 | 326.7332 | 0 | 0 | 0 | 0 | 0 | 19.7497 | 0 | 0 | 326.7332 | 0 | 0 | 0 | 0 | 0 | 0 | 0
2018-08-27 05:00 | 8 | 5 | 2 | 1 | 0 | 0 | 24.4096 | 24.4096 | 0 | 16.5437 | 10.0333 | 12.9006 | 12.9006 | 403.8241 | 0 | 0 | 403.8241 | 0 | 0 | 0 | 0 | 0 | 24.4096 | 0 | 0 | 403.8241 | 0 | 0 | 0 | 0 | 0 | 0 | 0
2018-08-27 06:00 | 8 | 6 | 2 | 1 | 0 | 0.01447 | 29.2712 | 29.2712 | 0.7235 | 16.5437 | 10.0333 | 12.9006 | 12.9006 | 484.2536 | 0.7235 | 0 | 472.2842 | 11.9693 | 0 | 9.3336 | 0 | 0 | 28.5477 | 0 | 0 | 472.2842 | 11.9693 | 0 | 9.3336 | 0 | 0 | 0.01447 | 0.012449
2018-08-27 07:00 | 8 | 7 | 2 | 1 | 0 | 0.15621 | 29.781 | 29.781 | 7.8105 | 16.5437 | 10.0333 | 12.9006 | 12.9006 | 492.6863 | 7.8105 | 0 | 363.472 | 129.2143 | 0 | 100.76 | 0 | 0 | 21.9705 | 0 | 0 | 363.472 | 129.2143 | 0 | 100.76 | 0 | 0 | 0.15621 | 0.14679
2018-08-27 08:00 | 8 | 8 | 2 | 1 | 0 | 0.33605 | 31.0435 | 31.0435 | 16.8026 | 16.5437 | 10.0333 | 12.9006 | 12.9006 | 513.5725 | 16.8026 | 0 | 235.5967 | 277.9758 | 0 | 216.7628 | 0 | 0 | 14.2409 | 0 | 0 | 235.5967 | 277.9758 | 0 | 216.7628 | 0 | 0 | 0.33605 | 0.26515
2018-08-27 09:00 | 8 | 9 | 2 | 1 | 0 | 0.47209 | 32.609 | 32.609 | 23.6045 | 16.5437 | 10.0333 | 12.9006 | 12.9006 | 539.4725 | 23.6045 | 0 | 148.9667 | 390.5058 | 0 | 304.5126 | 0 | 0 | 9.0045 | 0 | 0 | 148.9667 | 390.5058 | 0 | 304.5126 | 0 | 0 | 0.47209 | 0.30788
2018-08-27 10:00 | 8 | 10 | 2 | 1 | 0 | 0.57242 | 33.8639 | 33.8639 | 28.621 | 16.5437 | 10.0333 | 12.9006 | 12.9006 | 560.2335 | 28.621 | 0 | 86.738 | 473.4954 | 0 | 369.2271 | 0 | 0 | 5.243 | 0 | 0 | 86.738 | 473.4954 | 0 | 369.2271 | 0 | 0 | 0.57242 | 0.41439
2018-08-27 11:00 | 8 | 11 | 2 | 1 | 1 | 0.6334 | 35.7151 | 35.7151 | 31.67 | 16.5437 | 10.0333 | 12.9006 | 12.9006 | 590.858 | 31.67 | 0 | 66.921 | 523.9371 | 0 | 408.561 | 0 | 0 | 4.0451 | 0 | 0 | 66.921 | 523.9371 | 0 | 408.561 | 0 | 0 | 0.6334 | 0.41566
2018-08-27 12:00 | 8 | 12 | 2 | 1 | 1 | 0.64914 | 36.2423 | 36.2423 | 32.4573 | 16.5437 | 10.0333 | 12.9006 | 12.9006 | 599.5805 | 32.4573 | 0 | 62.6186 | 536.9619 | 0 | 418.7176 | 0 | 0 | 3.7851 | 0 | 0 | 62.6186 | 536.9619 | 0 | 418.7176 | 0 | 0 | 0.64914 | 0.54422
2018-08-27 13:00 | 8 | 13 | 2 | 1 | 1 | 0.62646 | 36.6858 | 36.6858 | 31.3231 | 16.5437 | 10.0333 | 12.9006 | 12.9006 | 606.9178 | 31.3231 | 0 | 88.7181 | 518.1997 | 0 | 404.0871 | 0 | 0 | 5.3627 | 0 | 0 | 88.7181 | 518.1997 | 0 | 404.0871 | 0 | 0 | 0.62646 | 0.46504
2018-08-27 14:00 | 8 | 14 | 2 | 1 | 1 | 0.57153 | 38.1758 | 38.1758 | 28.5764 | 16.5437 | 10.0333 | 12.9006 | 12.9006 | 631.5673 | 28.5764 | 0 | 158.8089 | 472.7584 | 0 | 368.6524 | 0 | 0 | 9.5994 | 0 | 0 | 158.8089 | 472.7584 | 0 | 368.6524 | 0 | 0 | 0.57153 | 0.32336
2018-08-27 15:00 | 8 | 15 | 2 | 1 | 1 | 0.48188 | 41.6214 | 41.6214 | 24.094 | 16.5437 | 10.0333 | 12.9006 | 12.9006 | 688.5703 | 24.094 | 0 | 289.9664 | 398.6039 | 0 | 310.8274 | 0 | 0 | 17.5273 | 0 | 0 | 289.9664 | 398.6039 | 0 | 310.8274 | 0 | 0 | 0.48188 | 0.13514
2018-08-27 16:00 | 8 | 16 | 2 | 1 | 1 | 0.35667 | 45.728 | 45.728 | 17.8336 | 16.5437 | 10.0333 | 12.9006 | 12.9006 | 756.5086 | 17.8336 | 0 | 461.4763 | 295.0323 | 0 | 230.0633 | 0 | 0 | 27.8944 | 0 | 0 | 461.4763 | 295.0323 | 0 | 230.0633 | 0 | 0 | 0.35667 | 0.24406
2018-08-27 17:00 | 8 | 17 | 2 | 1 | 1 | 0.18761 | 47.0113 | 47.0113 | 9.3806 | 16.5437 | 10.0333 | 12.9006 | 12.9006 | 777.7386 | 9.3806 | 0 | 622.5491 | 155.1895 | 0 | 121.0153 | 0 | 0 | 37.6307 | 0 | 0 | 622.5491 | 155.1895 | 0 | 121.0153 | 0 | 0 | 0.18761 | 0.11158
2018-08-27 18:00 | 8 | 18 | 2 | 1 | 1 | 0.032772 | 46.111 | 46.111 | 1.6386 | 16.5437 | 10.0333 | 12.9006 | 12.9006 | 762.8448 | 1.6386 | 0 | 735.7364 | 27.1085 | 0 | 21.1389 | 0 | 0 | 44.4724 | 0 | 0 | 735.7364 | 27.1085 | 0 | 21.1389 | 0 | 0 | 0.032772 | 0.031036
2018-08-27 19:00 | 8 | 19 | 2 | 1 | 0 | 0 | 44.1907 | 44.1907 | 0 | 16.5437 | 10.0333 | 12.9006 | 12.9006 | 731.0755 | 0 | 0 | 731.0755 | 0 | 0 | 0 | 0 | 0 | 44.1907 | 0 | 0 | 731.0755 | 0 | 0 | 0 | 0 | 0 | 0 | 0
2018-08-27 20:00 | 8 | 20 | 2 | 1 | 0 | 0 | 42.8263 | 42.8263 | 0 | 16.5437 | 10.0333 | 12.9006 | 12.9006 | 708.5047 | 0 | 0 | 708.5047 | 0 | 0 | 0 | 0 | 0 | 42.8263 | 0 | 0 | 708.5047 | 0 | 0 | 0 | 0 | 0 | 0 | 0
2018-08-27 21:00 | 8 | 21 | 2 | 1 | 0 | 0 | 38.8782 | 38.8782 | 0 | 16.5437 | 10.0333 | 12.9006 | 12.9006 | 643.1874 | 0 | 0 | 643.1874 | 0 | 0 | 0 | 0 | 0 | 38.8782 | 0 | 0 | 643.1874 | 0 | 0 | 0 | 0 | 0 | 0 | 0
2018-08-27 22:00 | 8 | 22 | 2 | 1 | 0 | 0 | 32.1719 | 32.1719 | 0 | 16.5437 | 10.0333 | 12.9006 | 12.9006 | 532.2418 | 0 | 0 | 532.2418 | 0 | 0 | 0 | 0 | 0 | 32.1719 | 0 | 0 | 532.2418 | 0 | 0 | 0 | 0 | 0 | 0 | 0
2018-08-27 23:00 | 8 | 23 | 2 | 1 | 0 | 0 | 26.5677 | 26.5677 | 0 | 16.5437 | 10.0333 | 12.9006 | 12.9006 | 439.5263 | 0 | 0 | 439.5263 | 0 | 0 | 0 | 0 | 0 | 26.5677 | 0 | 0 | 439.5263 | 0 | 0 | 0 | 0 | 0 | 0 | 0
2018-08-28 | 8 | 0 | 3 | 1 | 0 | 0 | 22.7052 | 22.7052 | 0 | 16.5437 | 10.0333 | 12.9006 | 12.9006 | 375.6277 | 0 | 0 | 375.6277 | 0 | 0 | 0 | 0 | 0 | 22.7052 | 0 | 0 | 375.6277 | 0 | 0 | 0 | 0 | 0 | 0 | 0
2018-08-28 01:00 | 8 | 1 | 3 | 1 | 0 | 0 | 21.3978 | 21.3978 | 0 | 16.5437 | 10.0333 | 12.9006 | 12.9006 | 353.9984 | 0 | 0 | 353.9984 | 0 | 0 | 0 | 0 | 0 | 21.3978 | 0 | 0 | 353.9984 | 0 | 0 | 0 | 0 | 0 | 0 | 0
2018-08-28 02:00 | 8 | 2 | 3 | 1 | 0 | 0 | 20.5311 | 20.5311 | 0 | 16.5437 | 10.0333 | 12.9006 | 12.9006 | 339.6599 | 0 | 0 | 339.6599 | 0 | 0 | 0 | 0 | 0 | 20.5311 | 0 | 0 | 339.6599 | 0 | 0 | 0 | 0 | 0 | 0 | 0
2018-08-28 03:00 | 8 | 3 | 3 | 1 | 0 | 0 | 19.6643 | 19.6643 | 0 | 16.5437 | 10.0333 | 12.9006 | 12.9006 | 325.3192 | 0 | 0 | 325.3192 | 0 | 0 | 0 | 0 | 0 | 19.6643 | 0 | 0 | 325.3192 | 0 | 0 | 0 | 0 | 0 | 0 | 0
2018-08-28 04:00 | 8 | 4 | 3 | 1 | 0 | 0 | 20.9471 | 20.9471 | 0 | 16.5437 | 10.0333 | 12.9006 | 12.9006 | 346.5419 | 0 | 0 | 346.5419 | 0 | 0 | 0 | 0 | 0 | 20.9471 | 0 | 0 | 346.5419 | 0 | 0 | 0 | 0 | 0 | 0 | 0
2018-08-28 05:00 | 8 | 5 | 3 | 1 | 0 | 0 | 25.4734 | 25.4734 | 0 | 16.5437 | 10.0333 | 12.9006 | 12.9006 | 421.424 | 0 | 0 | 421.424 | 0 | 0 | 0 | 0 | 0 | 25.4734 | 0 | 0 | 421.424 | 0 | 0 | 0 | 0 | 0 | 0 | 0
2018-08-28 06:00 | 8 | 6 | 3 | 1 | 0 | 0.0064881 | 30.0179 | 30.0179 | 0.32441 | 16.5437 | 10.0333 | 12.9006 | 12.9006 | 496.6068 | 0.32441 | 0 | 491.2399 | 5.3669 | 0 | 4.185 | 0 | 0 | 29.6935 | 0 | 0 | 491.2399 | 5.3669 | 0 | 4.185 | 0 | 0 | 0.0064881 | 0.014795
2018-08-28 07:00 | 8 | 7 | 3 | 1 | 0 | 0.047154 | 29.6463 | 29.6463 | 2.3577 | 16.5437 | 10.0333 | 12.9006 | 12.9006 | 490.4582 | 2.3577 | 0 | 451.4533 | 39.0049 | 0 | 30.4157 | 0 | 0 | 27.2886 | 0 | 0 | 451.4533 | 39.0049 | 0 | 30.4157 | 0 | 0 | 0.047154 | 0.11127
2018-08-28 08:00 | 8 | 8 | 3 | 1 | 0 | 0.048419 | 30.2643 | 30.2643 | 2.4209 | 16.5437 | 10.0333 | 12.9006 | 12.9006 | 500.6818 | 2.4209 | 0 | 460.6304 | 40.0514 | 0 | 31.2317 | 0 | 0 | 27.8433 | 0 | 0 | 460.6304 | 40.0514 | 0 | 31.2317 | 0 | 0 | 0.048419 | 0.22394
2018-08-28 09:00 | 8 | 9 | 3 | 1 | 0 | 0.13141 | 31.196 | 31.196 | 6.5705 | 16.5437 | 10.0333 | 12.9006 | 12.9006 | 516.0968 | 6.5705 | 0 | 407.3966 | 108.7002 | 0 | 84.7633 | 0 | 0 | 24.6255 | 0 | 0 | 407.3966 | 108.7002 | 0 | 84.7633 | 0 | 0 | 0.13141 | 0.3621
2018-08-28 10:00 | 8 | 10 | 3 | 1 | 0 | 0.40069 | 31.8314 | 31.8314 | 20.0344 | 16.5437 | 10.0333 | 12.9006 | 12.9006 | 526.6084 | 20.0344 | 0 | 195.1652 | 331.4432 | 0 | 258.4562 | 0 | 0 | 11.797 | 0 | 0 | 195.1652 | 331.4432 | 0 | 258.4562 | 0 | 0 | 0.40069 | 0.48378
2018-08-28 11:00 | 8 | 11 | 3 | 1 | 1 | 0.11209 | 34.0381 | 34.0381 | 5.6046 | 16.5437 | 10.0333 | 12.9006 | 12.9006 | 563.1149 | 5.6046 | 0 | 470.3943 | 92.7206 | 0 | 72.3026 | 0 | 0 | 28.4335 | 0 | 0 | 470.3943 | 92.7206 | 0 | 72.3026 | 0 | 0 | 0.11209 | 0.52788
2018-08-28 12:00 | 8 | 12 | 3 | 1 | 1 | 0.079566 | 32.5669 | 32.5669 | 3.9783 | 16.5437 | 10.0333 | 12.9006 | 12.9006 | 538.7765 | 3.9783 | 0 | 472.9606 | 65.8159 | 0 | 51.3226 | 0 | 0 | 28.5886 | 0 | 0 | 472.9606 | 65.8159 | 0 | 51.3226 | 0 | 0 | 0.079566 | 0.49765
2018-08-28 13:00 | 8 | 13 | 3 | 1 | 1 | 0.16305 | 32.9741 | 32.9741 | 8.1525 | 16.5437 | 10.0333 | 12.9006 | 12.9006 | 545.5122 | 8.1525 | 0 | 410.64 | 134.8722 | 0 | 105.172 | 0 | 0 | 24.8216 | 0 | 0 | 410.64 | 134.8722 | 0 | 105.172 | 0 | 0 | 0.16305 | 0.41984
2018-08-28 14:00 | 8 | 14 | 3 | 1 | 1 | 0.17886 | 35.4917 | 35.4917 | 8.9432 | 16.5437 | 10.0333 | 12.9006 | 12.9006 | 587.162 | 8.9432 | 0 | 439.2087 | 147.9533 | 0 | 115.3725 | 0 | 0 | 26.5485 | 0 | 0 | 439.2087 | 147.9533 | 0 | 115.3725 | 0 | 0 | 0.17886 | 0.41481
2018-08-28 15:00 | 8 | 15 | 3 | 1 | 1 | 0.32407 | 39.2156 | 39.2156 | 16.2036 | 16.5437 | 10.0333 | 12.9006 | 12.9006 | 648.7702 | 16.2036 | 0 | 380.7024 | 268.0678 | 0 | 209.0366 | 0 | 0 | 23.012 | 0 | 0 | 380.7024 | 268.0678 | 0 | 209.0366 | 0 | 0 | 0.32407 | 0.36042
2018-08-28 16:00 | 8 | 16 | 3 | 1 | 1 | 0.058677 | 43.0805 | 43.0805 | 2.9338 | 16.5437 | 10.0333 | 12.9006 | 12.9006 | 712.7087 | 2.9338 | 0 | 664.1723 | 48.5365 | 0 | 37.8483 | 0 | 0 | 40.1466 | 0 | 0 | 664.1723 | 48.5365 | 0 | 37.8483 | 0 | 0 | 0.058677 | 0.24494
2018-08-28 17:00 | 8 | 17 | 3 | 1 | 1 | 0.020795 | 45.0908 | 45.0908 | 1.0398 | 16.5437 | 10.0333 | 12.9006 | 12.9006 | 745.9667 | 1.0398 | 0 | 728.7651 | 17.2016 | 0 | 13.4136 | 0 | 0 | 44.051 | 0 | 0 | 728.7651 | 17.2016 | 0 | 13.4136 | 0 | 0 | 0.020795 | 0.13788
2018-08-28 18:00 | 8 | 18 | 3 | 1 | 1 | 0.0013946 | 44.5355 | 44.5355 | 0.069728 | 16.5437 | 10.0333 | 12.9006 | 12.9006 | 736.7799 | 0.069728 | 0 | 735.6264 | 1.1536 | 0 | 0.89953 | 0 | 0 | 44.4657 | 0 | 0 | 735.6264 | 1.1536 | 0 | 0.89953 | 0 | 0 | 0.0013946 | 0.027871
2018-08-28 19:00 | 8 | 19 | 3 | 1 | 0 | 0 | 43.9549 | 43.9549 | 0 | 16.5437 | 10.0333 | 12.9006 | 12.9006 | 727.1751 | 0 | 0 | 727.1751 | 0 | 0 | 0 | 0 | 0 | 43.9549 | 0 | 0 | 727.1751 | 0 | 0 | 0 | 0 | 0 | 0 | 0
2018-08-28 20:00 | 8 | 20 | 3 | 1 | 0 | 0 | 42.634 | 42.634 | 0 | 16.5437 | 10.0333 | 12.9006 | 12.9006 | 705.3228 | 0 | 0 | 705.3228 | 0 | 0 | 0 | 0 | 0 | 42.634 | 0 | 0 | 705.3228 | 0 | 0 | 0 | 0 | 0 | 0 | 0
2018-08-28 21:00 | 8 | 21 | 3 | 1 | 0 | 0 | 38.6278 | 38.6278 | 0 | 16.5437 | 10.0333 | 12.9006 | 12.9006 | 639.0457 | 0 | 0 | 639.0457 | 0 | 0 | 0 | 0 | 0 | 38.6278 | 0 | 0 | 639.0457 | 0 | 0 | 0 | 0 | 0 | 0 | 0
2018-08-28 22:00 | 8 | 22 | 3 | 1 | 0 | 0 | 30.4285 | 30.4285 | 0 | 16.5437 | 10.0333 | 12.9006 | 12.9006 | 503.3987 | 0 | 0 | 503.3987 | 0 | 0 | 0 | 0 | 0 | 30.4285 | 0 | 0 | 503.3987 | 0 | 0 | 0 | 0 | 0 | 0 | 0
2018-08-28 23:00 | 8 | 23 | 3 | 1 | 0 | 0 | 24.0739 | 24.0739 | 0 | 16.5437 | 10.0333 | 12.9006 | 12.9006 | 398.2706 | 0 | 0 | 398.2706 | 0 | 0 | 0 | 0 | 0 | 24.0739 | 0 | 0 | 398.2706 | 0 | 0 | 0 | 0 | 0 | 0 | 0
2018-08-29 | 8 | 0 | 4 | 1 | 0 | 0 | 21.1184 | 21.1184 | 0 | 16.5437 | 10.0333 | 12.9006 | 12.9006 | 349.3751 | 0 | 0 | 349.3751 | 0 | 0 | 0 | 0 | 0 | 21.1184 | 0 | 0 | 349.3751 | 0 | 0 | 0 | 0 | 0 | 0 | 0
2018-08-29 01:00 | 8 | 1 | 4 | 1 | 0 | 0 | 19.1562 | 19.1562 | 0 | 16.5437 | 10.0333 | 12.9006 | 12.9006 | 316.9145 | 0 | 0 | 316.9145 | 0 | 0 | 0 | 0 | 0 | 19.1562 | 0 | 0 | 316.9145 | 0 | 0 | 0 | 0 | 0 | 0 | 0
2018-08-29 02:00 | 8 | 2 | 4 | 1 | 0 | 0 | 18.3525 | 18.3525 | 0 | 16.5437 | 10.0333 | 12.9006 | 12.9006 | 303.6172 | 0 | 0 | 303.6172 | 0 | 0 | 0 | 0 | 0 | 18.3525 | 0 | 0 | 303.6172 | 0 | 0 | 0 | 0 | 0 | 0 | 0
2018-08-29 03:00 | 8 | 3 | 4 | 1 | 0 | 0 | 18.2067 | 18.2067 | 0 | 16.5437 | 10.0333 | 12.9006 | 12.9006 | 301.2052 | 0 | 0 | 301.2052 | 0 | 0 | 0 | 0 | 0 | 18.2067 | 0 | 0 | 301.2052 | 0 | 0 | 0 | 0 | 0 | 0 | 0
2018-08-29 04:00 | 8 | 4 | 4 | 1 | 0 | 0 | 19.3245 | 19.3245 | 0 | 16.5437 | 10.0333 | 12.9006 | 12.9006 | 319.6972 | 0 | 0 | 319.6972 | 0 | 0 | 0 | 0 | 0 | 19.3245 | 0 | 0 | 319.6972 | 0 | 0 | 0 | 0 | 0 | 0 | 0
2018-08-29 05:00 | 8 | 5 | 4 | 1 | 0 | 0 | 24.2747 | 24.2747 | 0 | 16.5437 | 10.0333 | 12.9006 | 12.9006 | 401.5924 | 0 | 0 | 401.5924 | 0 | 0 | 0 | 0 | 0 | 24.2747 | 0 | 0 | 401.5924 | 0 | 0 | 0 | 0 | 0 | 0 | 0
2018-08-29 06:00 | 8 | 6 | 4 | 1 | 0 | 0.014627 | 29.2976 | 29.2976 | 0.73135 | 16.5437 | 10.0333 | 12.9006 | 12.9006 | 484.6897 | 0.73135 | 0 | 472.5905 | 12.0992 | 0 | 9.4348 | 0 | 0 | 28.5662 | 0 | 0 | 472.5905 | 12.0992 | 0 | 9.4348 | 0 | 0 | 0.014627 | 0.0094623
2018-08-29 07:00 | 8 | 7 | 4 | 1 | 0 | 0.15048 | 29.6894 | 29.6894 | 7.5239 | 16.5437 | 10.0333 | 12.9006 | 12.9006 | 491.1711 | 7.5239 | 0 | 366.6982 | 124.4729 | 0 | 97.0627 | 0 | 0 | 22.1655 | 0 | 0 | 366.6982 | 124.4729 | 0 | 97.0627 | 0 | 0 | 0.15048 | 0.078765
2018-08-29 08:00 | 8 | 8 | 4 | 1 | 0 | 0.13375 | 29.5162 | 29.5162 | 6.6874 | 16.5437 | 10.0333 | 12.9006 | 12.9006 | 488.3069 | 6.6874 | 0 | 377.6736 | 110.6333 | 0 | 86.2707 | 0 | 0 | 22.8289 | 0 | 0 | 377.6736 | 110.6333 | 0 | 86.2707 | 0 | 0 | 0.13375 | 0.23058
2018-08-29 09:00 | 8 | 9 | 4 | 1 | 0 | 0.21551 | 30.1911 | 30.1911 | 10.7752 | 16.5437 | 10.0333 | 12.9006 | 12.9006 | 499.4709 | 10.7752 | 0 | 321.2088 | 178.2621 | 0 | 139.0071 | 0 | 0 | 19.4158 | 0 | 0 | 321.2088 | 178.2621 | 0 | 139.0071 | 0 | 0 | 0.21551 | 0.38941
2018-08-29 10:00 | 8 | 10 | 4 | 1 | 0 | 0.57077 | 32.5345 | 32.5345 | 28.5386 | 16.5437 | 10.0333 | 12.9006 | 12.9006 | 538.2397 | 28.5386 | 0 | 66.1075 | 472.1322 | 0 | 368.1641 | 0 | 0 | 3.9959 | 0 | 0 | 66.1075 | 472.1322 | 0 | 368.1641 | 0 | 0 | 0.57077 | 0.42623
2018-08-29 11:00 | 8 | 11 | 4 | 1 | 1 | 0.62991 | 34.2234 | 34.2234 | 31.4954 | 16.5437 | 10.0333 | 12.9006 | 12.9006 | 566.1802 | 31.4954 | 0 | 45.1309 | 521.0494 | 0 | 406.3092 | 0 | 0 | 2.728 | 0 | 0 | 45.1309 | 521.0494 | 0 | 406.3092 | 0 | 0 | 0.62991 | 0.37634
2018-08-29 12:00 | 8 | 12 | 4 | 1 | 1 | 0.65541 | 35.0247 | 35.0247 | 32.7707 | 16.5437 | 10.0333 | 12.9006 | 12.9006 | 579.4364 | 32.7707 | 0 | 37.2881 | 542.1483 | 0 | 422.7619 | 0 | 0 | 2.2539 | 0 | 0 | 37.2881 | 542.1483 | 0 | 422.7619 | 0 | 0 | 0.65541 | 0.32596
2018-08-29 13:00 | 8 | 13 | 4 | 1 | 1 | 0.63155 | 35.3451 | 35.3451 | 31.5774 | 16.5437 | 10.0333 | 12.9006 | 12.9006 | 584.738 | 31.5774 | 0 | 62.3321 | 522.4059 | 0 | 407.367 | 0 | 0 | 3.7677 | 0 | 0 | 62.3321 | 522.4059 | 0 | 407.367 | 0 | 0 | 0.63155 | 0.34981
2018-08-29 14:00 | 8 | 14 | 4 | 1 | 1 | 0.43518 | 38.8707 | 38.8707 | 21.7591 | 16.5437 | 10.0333 | 12.9006 | 12.9006 | 643.0635 | 21.7591 | 0 | 283.0874 | 359.9761 | 0 | 280.7058 | 0 | 0 | 17.1115 | 0 | 0 | 283.0874 | 359.9761 | 0 | 280.7058 | 0 | 0 | 0.43518 | 0.31385
2018-08-29 15:00 | 8 | 15 | 4 | 1 | 1 | 0.052528 | 41.6594 | 41.6594 | 2.6264 | 16.5437 | 10.0333 | 12.9006 | 12.9006 | 689.199 | 2.6264 | 0 | 645.7489 | 43.45 | 0 | 33.8819 | 0 | 0 | 39.033 | 0 | 0 | 645.7489 | 43.45 | 0 | 33.8819 | 0 | 0 | 0.052528 | 0.34788
2018-08-29 16:00 | 8 | 16 | 4 | 1 | 1 | 0.21635 | 44.7658 | 44.7658 | 10.8175 | 16.5437 | 10.0333 | 12.9006 | 12.9006 | 740.5901 | 10.8175 | 0 | 561.629 | 178.9611 | 0 | 139.5521 | 0 | 0 | 33.9483 | 0 | 0 | 561.629 | 178.9611 | 0 | 139.5521 | 0 | 0 | 0.21635 | 0.29171
2018-08-29 17:00 | 8 | 17 | 4 | 1 | 1 | 0.18138 | 48.0536 | 48.0536 | 9.0687 | 16.5437 | 10.0333 | 12.9006 | 12.9006 | 794.982 | 9.0687 | 0 | 644.9516 | 150.0304 | 0 | 116.9922 | 0 | 0 | 38.9848 | 0 | 0 | 644.9516 | 150.0304 | 0 | 116.9922 | 0 | 0 | 0.18138 | 0.13791
2018-08-29 18:00 | 8 | 18 | 4 | 1 | 1 | 0.028085 | 44.5784 | 44.5784 | 1.4043 | 16.5437 | 10.0333 | 12.9006 | 12.9006 | 737.4895 | 1.4043 | 0 | 714.2579 | 23.2316 | 0 | 18.1158 | 0 | 0 | 43.1741 | 0 | 0 | 714.2579 | 23.2316 | 0 | 18.1158 | 0 | 0 | 0.028085 | 0.030149
2018-08-29 19:00 | 8 | 19 | 4 | 1 | 0 | 0 | 42.3086 | 42.3086 | 0 | 16.5437 | 10.0333 | 12.9006 | 12.9006 | 699.94 | 0 | 0 | 699.94 | 0 | 0 | 0 | 0 | 0 | 42.3086 | 0 | 0 | 699.94 | 0 | 0 | 0 | 0 | 0 | 0 | 0
2018-08-29 20:00 | 8 | 20 | 4 | 1 | 0 | 0 | 42.3285 | 42.3285 | 0 | 16.5437 | 10.0333 | 12.9006 | 12.9006 | 700.2691 | 0 | 0 | 700.2691 | 0 | 0 | 0 | 0 | 0 | 42.3285 | 0 | 0 | 700.2691 | 0 | 0 | 0 | 0 | 0 | 0 | 0
2018-08-29 21:00 | 8 | 21 | 4 | 1 | 0 | 0 | 37.1017 | 37.1017 | 0 | 16.5437 | 10.0333 | 12.9006 | 12.9006 | 613.7973 | 0 | 0 | 613.7973 | 0 | 0 | 0 | 0 | 0 | 37.1017 | 0 | 0 | 613.7973 | 0 | 0 | 0 | 0 | 0 | 0 | 0
2018-08-29 22:00 | 8 | 22 | 4 | 1 | 0 | 0 | 28.9875 | 28.9875 | 0 | 16.5437 | 10.0333 | 12.9006 | 12.9006 | 479.5592 | 0 | 0 | 479.5592 | 0 | 0 | 0 | 0 | 0 | 28.9875 | 0 | 0 | 479.5592 | 0 | 0 | 0 | 0 | 0 | 0 | 0
2018-08-29 23:00 | 8 | 23 | 4 | 1 | 0 | 0 | 24.2382 | 24.2382 | 0 | 16.5437 | 10.0333 | 12.9006 | 12.9006 | 400.9882 | 0 | 0 | 400.9882 | 0 | 0 | 0 | 0 | 0 | 24.2382 | 0 | 0 | 400.9882 | 0 | 0 | 0 | 0 | 0 | 0 | 0
2018-08-30 | 8 | 0 | 5 | 1 | 0 | 0 | 20.8988 | 20.8988 | 0 | 16.5437 | 10.0333 | 12.9006 | 12.9006 | 345.7435 | 0 | 0 | 345.7435 | 0 | 0 | 0 | 0 | 0 | 20.8988 | 0 | 0 | 345.7435 | 0 | 0 | 0 | 0 | 0 | 0 | 0
2018-08-30 01:00 | 8 | 1 | 5 | 1 | 0 | 0 | 19.0836 | 19.0836 | 0 | 16.5437 | 10.0333 | 12.9006 | 12.9006 | 315.7128 | 0 | 0 | 315.7128 | 0 | 0 | 0 | 0 | 0 | 19.0836 | 0 | 0 | 315.7128 | 0 | 0 | 0 | 0 | 0 | 0 | 0
2018-08-30 02:00 | 8 | 2 | 5 | 1 | 0 | 0 | 18.0155 | 18.0155 | 0 | 16.5437 | 10.0333 | 12.9006 | 12.9006 | 298.0417 | 0 | 0 | 298.0417 | 0 | 0 | 0 | 0 | 0 | 18.0155 | 0 | 0 | 298.0417 | 0 | 0 | 0 | 0 | 0 | 0 | 0
2018-08-30 03:00 | 8 | 3 | 5 | 1 | 0 | 0 | 17.6851 | 17.6851 | 0 | 16.5437 | 10.0333 | 12.9006 | 12.9006 | 292.577 | 0 | 0 | 292.577 | 0 | 0 | 0 | 0 | 0 | 17.6851 | 0 | 0 | 292.577 | 0 | 0 | 0 | 0 | 0 | 0 | 0
2018-08-30 04:00 | 8 | 4 | 5 | 1 | 0 | 0 | 18.8814 | 18.8814 | 0 | 16.5437 | 10.0333 | 12.9006 | 12.9006 | 312.3676 | 0 | 0 | 312.3676 | 0 | 0 | 0 | 0 | 0 | 18.8814 | 0 | 0 | 312.3676 | 0 | 0 | 0 | 0 | 0 | 0 | 0
2018-08-30 05:00 | 8 | 5 | 5 | 1 | 0 | 0 | 23.7045 | 23.7045 | 0 | 16.5437 | 10.0333 | 12.9006 | 12.9006 | 392.1594 | 0 | 0 | 392.1594 | 0 | 0 | 0 | 0 | 0 | 23.7045 | 0 | 0 | 392.1594 | 0 | 0 | 0 | 0 | 0 | 0 | 0
2018-08-30 06:00 | 8 | 6 | 5 | 1 | 0 | 0.014095 | 28.5606 | 28.5606 | 0.70476 | 16.5437 | 10.0333 | 12.9006 | 12.9006 | 472.497 | 0.70476 | 0 | 460.8376 | 11.6594 | 0 | 9.0919 | 0 | 0 | 27.8558 | 0 | 0 | 460.8376 | 11.6594 | 0 | 9.0919 | 0 | 0 | 0.014095 | 0.010088
2018-08-30 07:00 | 8 | 7 | 5 | 1 | 0 | 0.04861 | 29.1645 | 29.1645 | 2.4305 | 16.5437 | 10.0333 | 12.9006 | 12.9006 | 482.4879 | 2.4305 | 0 | 442.2787 | 40.2092 | 0 | 31.3548 | 0 | 0 | 26.734 | 0 | 0 | 442.2787 | 40.2092 | 0 | 31.3548 | 0 | 0 | 0.04861 | 0.11967
2018-08-30 08:00 | 8 | 8 | 5 | 1 | 0 | 0.072702 | 28.7896 | 28.7896 | 3.6351 | 16.5437 | 10.0333 | 12.9006 | 12.9006 | 476.2848 | 3.6351 | 0 | 416.1469 | 60.138 | 0 | 46.895 | 0 | 0 | 25.1545 | 0 | 0 | 416.1469 | 60.138 | 0 | 46.895 | 0 | 0 | 0.072702 | 0.24295
2018-08-30 09:00 | 8 | 9 | 5 | 1 | 0 | 0.057426 | 31.3796 | 31.3796 | 2.8713 | 16.5437 | 10.0333 | 12.9006 | 12.9006 | 519.1339 | 2.8713 | 0 | 471.6317 | 47.5022 | 0 | 37.0418 | 0 | 0 | 28.5083 | 0 | 0 | 471.6317 | 47.5022 | 0 | 37.0418 | 0 | 0 | 0.057426 | 0.36603
2018-08-30 10:00 | 8 | 10 | 5 | 1 | 0 | 0.54681 | 33.0238 | 33.0238 | 27.3407 | 16.5437 | 10.0333 | 12.9006 | 12.9006 | 546.3348 | 27.3407 | 0 | 94.0202 | 452.3146 | 0 | 352.7105 | 0 | 0 | 5.6832 | 0 | 0 | 94.0202 | 452.3146 | 0 | 352.7105 | 0 | 0 | 0.54681 | 0.48522
2018-08-30 11:00 | 8 | 11 | 5 | 1 | 1 | 0.61311 | 35.1067 | 35.1067 | 30.6553 | 16.5437 | 10.0333 | 12.9006 | 12.9006 | 580.7928 | 30.6553 | 0 | 73.641 | 507.1519 | 0 | 395.472 | 0 | 0 | 4.4513 | 0 | 0 | 73.641 | 507.1519 | 0 | 395.472 | 0 | 0 | 0.61311 | 0.46836
2018-08-30 12:00 | 8 | 12 | 5 | 1 | 1 | 0.64201 | 36.7326 | 36.7326 | 32.1005 | 16.5437 | 10.0333 | 12.9006 | 12.9006 | 607.6911 | 32.1005 | 0 | 76.632 | 531.0591 | 0 | 414.1147 | 0 | 0 | 4.6321 | 0 | 0 | 76.632 | 531.0591 | 0 | 414.1147 | 0 | 0 | 0.64201 | 0.5343
2018-08-30 13:00 | 8 | 13 | 5 | 1 | 1 | 0.13181 | 38.2966 | 38.2966 | 6.5907 | 16.5437 | 10.0333 | 12.9006 | 12.9006 | 633.5659 | 6.5907 | 0 | 524.5324 | 109.0335 | 0 | 85.0233 | 0 | 0 | 31.7059 | 0 | 0 | 524.5324 | 109.0335 | 0 | 85.0233 | 0 | 0 | 0.13181 | 0.61146
2018-08-30 14:00 | 8 | 14 | 5 | 1 | 1 | 0.40114 | 40.6389 | 40.6389 | 20.0569 | 16.5437 | 10.0333 | 12.9006 | 12.9006 | 672.3166 | 20.0569 | 0 | 340.5019 | 331.8146 | 0 | 258.7458 | 0 | 0 | 20.582 | 0 | 0 | 340.5019 | 331.8146 | 0 | 258.7458 | 0 | 0 | 0.40114 | 0.39724
2018-08-30 15:00 | 8 | 15 | 5 | 1 | 1 | 0.36983 | 45.0299 | 45.0299 | 18.4917 | 16.5437 | 10.0333 | 12.9006 | 12.9006 | 744.9598 | 18.4917 | 0 | 439.0393 | 305.9205 | 0 | 238.5538 | 0 | 0 | 26.5382 | 0 | 0 | 439.0393 | 305.9205 | 0 | 238.5538 | 0 | 0 | 0.36983 | 0.4914
2018-08-30 16:00 | 8 | 16 | 5 | 1 | 1 | 0.26514 | 49.2462 | 49.2462 | 13.2572 | 16.5437 | 10.0333 | 12.9006 | 12.9006 | 814.7129 | 13.2572 | 0 | 595.3902 | 219.3227 | 0 | 171.0257 | 0 | 0 | 35.989 | 0 | 0 | 595.3902 | 219.3227 | 0 | 171.0257 | 0 | 0 | 0.26514 | 0.26774
2018-08-30 17:00 | 8 | 17 | 5 | 1 | 1 | 0.045724 | 51.0999 | 51.0999 | 2.2862 | 16.5437 | 10.0333 | 12.9006 | 12.9006 | 845.3796 | 2.2862 | 0 | 807.5577 | 37.8219 | 0 | 29.4931 | 0 | 0 | 48.8137 | 0 | 0 | 807.5577 | 37.8219 | 0 | 29.4931 | 0 | 0 | 0.045724 | 0.1342
2018-08-30 18:00 | 8 | 18 | 5 | 1 | 1 | 0.026953 | 49.3766 | 49.3766 | 1.3477 | 16.5437 | 10.0333 | 12.9006 | 12.9006 | 816.8705 | 1.3477 | 0 | 794.5754 | 22.2951 | 0 | 17.3855 | 0 | 0 | 48.029 | 0 | 0 | 794.5754 | 22.2951 | 0 | 17.3855 | 0 | 0 | 0.026953 | 0.026603
2018-08-30 19:00 | 8 | 19 | 5 | 1 | 0 | 0 | 46.5524 | 46.5524 | 0 | 16.5437 | 10.0333 | 12.9006 | 12.9006 | 770.1474 | 0 | 0 | 770.1474 | 0 | 0 | 0 | 0 | 0 | 46.5524 | 0 | 0 | 770.1474 | 0 | 0 | 0 | 0 | 0 | 0 | 0
2018-08-30 20:00 | 8 | 20 | 5 | 1 | 0 | 0 | 46.3907 | 46.3907 | 0 | 16.5437 | 10.0333 | 12.9006 | 12.9006 | 767.4722 | 0 | 0 | 767.4722 | 0 | 0 | 0 | 0 | 0 | 46.3907 | 0 | 0 | 767.4722 | 0 | 0 | 0 | 0 | 0 | 0 | 0
2018-08-30 21:00 | 8 | 21 | 5 | 1 | 0 | 0 | 41.4044 | 41.4044 | 0 | 16.5437 | 10.0333 | 12.9006 | 12.9006 | 684.9798 | 0 | 0 | 684.9798 | 0 | 0 | 0 | 0 | 0 | 41.4044 | 0 | 0 | 684.9798 | 0 | 0 | 0 | 0 | 0 | 0 | 0
2018-08-30 22:00 | 8 | 22 | 5 | 1 | 0 | 0 | 32.6727 | 32.6727 | 0 | 16.5437 | 10.0333 | 12.9006 | 12.9006 | 540.5261 | 0 | 0 | 540.5261 | 0 | 0 | 0 | 0 | 0 | 32.6727 | 0 | 0 | 540.5261 | 0 | 0 | 0 | 0 | 0 | 0 | 0
2018-08-30 23:00 | 8 | 23 | 5 | 1 | 0 | 0 | 26.8574 | 26.8574 | 0 | 16.5437 | 10.0333 | 12.9006 | 12.9006 | 444.3202 | 0 | 0 | 444.3202 | 0 | 0 | 0 | 0 | 0 | 26.8574 | 0 | 0 | 444.3202 | 0 | 0 | 0 | 0 | 0 | 0 | 0
2018-08-31 | 8 | 0 | 6 | 1 | 0 | 0 | 23.5736 | 23.5736 | 0 | 16.5437 | 10.0333 | 12.9006 | 12.9006 | 389.9945 | 0 | 0 | 389.9945 | 0 | 0 | 0 | 0 | 0 | 23.5736 | 0 | 0 | 389.9945 | 0 | 0 | 0 | 0 | 0 | 0 | 0
2018-08-31 01:00 | 8 | 1 | 6 | 1 | 0 | 0 | 21.0765 | 21.0765 | 0 | 16.5437 | 10.0333 | 12.9006 | 12.9006 | 348.6833 | 0 | 0 | 348.6833 | 0 | 0 | 0 | 0 | 0 | 21.0765 | 0 | 0 | 348.6833 | 0 | 0 | 0 | 0 | 0 | 0 | 0
2018-08-31 02:00 | 8 | 2 | 6 | 1 | 0 | 0 | 19.709 | 19.709 | 0 | 16.5437 | 10.0333 | 12.9006 | 12.9006 | 326.0594 | 0 | 0 | 326.0594 | 0 | 0 | 0 | 0 | 0 | 19.709 | 0 | 0 | 326.0594 | 0 | 0 | 0 | 0 | 0 | 0 | 0
2018-08-31 03:00 | 8 | 3 | 6 | 1 | 0 | 0 | 19.7164 | 19.7164 | 0 | 16.5437 | 10.0333 | 12.9006 | 12.9006 | 326.1823 | 0 | 0 | 326.1823 | 0 | 0 | 0 | 0 | 0 | 19.7164 | 0 | 0 | 326.1823 | 0 | 0 | 0 | 0 | 0 | 0 | 0
2018-08-31 04:00 | 8 | 4 | 6 | 1 | 0 | 0 | 20.4823 | 20.4823 | 0 | 16.5437 | 10.0333 | 12.9006 | 12.9006 | 338.8529 | 0 | 0 | 338.8529 | 0 | 0 | 0 | 0 | 0 | 20.4823 | 0 | 0 | 338.8529 | 0 | 0 | 0 | 0 | 0 | 0 | 0
2018-08-31 05:00 | 8 | 5 | 6 | 1 | 0 | 0 | 25.299 | 25.299 | 0 | 16.5437 | 10.0333 | 12.9006 | 12.9006 | 418.5386 | 0 | 0 | 418.5386 | 0 | 0 | 0 | 0 | 0 | 25.299 | 0 | 0 | 418.5386 | 0 | 0 | 0 | 0 | 0 | 0 | 0
2018-08-31 06:00 | 8 | 6 | 6 | 1 | 0 | 0.013393 | 29.8013 | 29.8013 | 0.66966 | 16.5437 | 10.0333 | 12.9006 | 12.9006 | 493.0228 | 0.66966 | 0 | 481.9442 | 11.0786 | 0 | 8.639 | 0 | 0 | 29.1316 | 0 | 0 | 481.9442 | 11.0786 | 0 | 8.639 | 0 | 0 | 0.013393 | 0.009092
2018-08-31 07:00 | 8 | 7 | 6 | 1 | 0 | 0.1492 | 30.4507 | 30.4507 | 7.4599 | 16.5437 | 10.0333 | 12.9006 | 12.9006 | 503.7655 | 7.4599 | 0 | 380.3515 | 123.4141 | 0 | 96.2371 | 0 | 0 | 22.9908 | 0 | 0 | 380.3515 | 123.4141 | 0 | 96.2371 | 0 | 0 | 0.1492 | 0.10096
2018-08-31 08:00 | 8 | 8 | 6 | 1 | 0 | 0.32985 | 31.219 | 31.219 | 16.4927 | 16.5437 | 10.0333 | 12.9006 | 12.9006 | 516.4774 | 16.4927 | 0 | 243.6277 | 272.8497 | 0 | 212.7655 | 0 | 0 | 14.7263 | 0 | 0 | 243.6277 | 272.8497 | 0 | 212.7655 | 0 | 0 | 0.32985 | 0.2666
2018-08-31 09:00 | 8 | 9 | 6 | 1 | 0 | 0.47157 | 32.9731 | 32.9731 | 23.5784 | 16.5437 | 10.0333 | 12.9006 | 12.9006 | 545.4959 | 23.5784 | 0 | 155.4227 | 390.0732 | 0 | 304.1752 | 0 | 0 | 9.3947 | 0 | 0 | 155.4227 | 390.0732 | 0 | 304.1752 | 0 | 0 | 0.47157 | 0.35441
2018-08-31 10:00 | 8 | 10 | 6 | 1 | 0 | 0.57762 | 33.0575 | 33.0575 | 28.8809 | 16.5437 | 10.0333 | 12.9006 | 12.9006 | 546.8926 | 28.8809 | 0 | 69.0967 | 477.796 | 0 | 372.5806 | 0 | 0 | 4.1766 | 0 | 0 | 69.0967 | 477.796 | 0 | 372.5806 | 0 | 0 | 0.57762 | 0.44878
2018-08-31 11:00 | 8 | 11 | 6 | 1 | 1 | 0.63924 | 34.5732 | 34.5732 | 31.962 | 16.5437 | 10.0333 | 12.9006 | 12.9006 | 571.9682 | 31.962 | 0 | 43.1987 | 528.7695 | 0 | 412.3292 | 0 | 0 | 2.6112 | 0 | 0 | 43.1987 | 528.7695 | 0 | 412.3292 | 0 | 0 | 0.63924 | 0.59853
2018-08-31 12:00 | 8 | 12 | 6 | 1 | 1 | 0.44302 | 35.9706 | 35.9706 | 22.1511 | 16.5437 | 10.0333 | 12.9006 | 12.9006 | 595.0848 | 22.1511 | 0 | 228.6244 | 366.4604 | 0 | 285.7622 | 0 | 0 | 13.8195 | 0 | 0 | 228.6244 | 366.4604 | 0 | 285.7622 | 0 | 0 | 0.44302 | 0.63078
2018-08-31 13:00 | 8 | 13 | 6 | 1 | 1 | 0.64393 | 36.024 | 36.024 | 32.1966 | 16.5437 | 10.0333 | 12.9006 | 12.9006 | 595.9688 | 32.1966 | 0 | 63.319 | 532.6498 | 0 | 415.3551 | 0 | 0 | 3.8274 | 0 | 0 | 63.319 | 532.6498 | 0 | 415.3551 | 0 | 0 | 0.64393 | 0.68017
2018-08-31 14:00 | 8 | 14 | 6 | 1 | 1 | 0.34959 | 38.0058 | 38.0058 | 17.4795 | 16.5437 | 10.0333 | 12.9006 | 12.9006 | 628.7552 | 17.4795 | 0 | 339.5802 | 289.175 | 0 | 225.4958 | 0 | 0 | 20.5263 | 0 | 0 | 339.5802 | 289.175 | 0 | 225.4958 | 0 | 0 | 0.34959 | 0.59854
2018-08-31 15:00 | 8 | 15 | 6 | 1 | 1 | 0.487 | 42.4379 | 42.4379 | 24.3498 | 16.5437 | 10.0333 | 12.9006 | 12.9006 | 702.0791 | 24.3498 | 0 | 299.2441 | 402.8349 | 0 | 314.1267 | 0 | 0 | 18.0881 | 0 | 0 | 299.2441 | 402.8349 | 0 | 314.1267 | 0 | 0 | 0.487 | 0.41268
2018-08-31 16:00 | 8 | 16 | 6 | 1 | 1 | 0.35155 | 45.2809 | 45.2809 | 17.5774 | 16.5437 | 10.0333 | 12.9006 | 12.9006 | 749.1121 | 17.5774 | 0 | 458.3174 | 290.7946 | 0 | 226.7588 | 0 | 0 | 27.7035 | 0 | 0 | 458.3174 | 290.7946 | 0 | 226.7588 | 0 | 0 | 0.35155 | 0.33846
2018-08-31 17:00 | 8 | 17 | 6 | 1 | 1 | 0.17537 | 47.2409 | 47.2409 | 8.7683 | 16.5437 | 10.0333 | 12.9006 | 12.9006 | 781.5372 | 8.7683 | 0 | 636.4774 | 145.0598 | 0 | 113.1162 | 0 | 0 | 38.4726 | 0 | 0 | 636.4774 | 145.0598 | 0 | 113.1162 | 0 | 0 | 0.17537 | 0.13623
2018-08-31 18:00 | 8 | 18 | 6 | 1 | 1 | 0.025962 | 43.1998 | 43.1998 | 1.2981 | 16.5437 | 10.0333 | 12.9006 | 12.9006 | 714.6826 | 1.2981 | 0 | 693.2068 | 21.4757 | 0 | 16.7466 | 0 | 0 | 41.9016 | 0 | 0 | 693.2068 | 21.4757 | 0 | 16.7466 | 0 | 0 | 0.025962 | 0.027228
2018-08-31 19:00 | 8 | 19 | 6 | 1 | 0 | 0 | 39.9321 | 39.9321 | 0 | 16.5437 | 10.0333 | 12.9006 | 12.9006 | 660.624 | 0 | 0 | 660.624 | 0 | 0 | 0 | 0 | 0 | 39.9321 | 0 | 0 | 660.624 | 0 | 0 | 0 | 0 | 0 | 0 | 0
2018-08-31 20:00 | 8 | 20 | 6 | 1 | 0 | 0 | 39.5246 | 39.5246 | 0 | 16.5437 | 10.0333 | 12.9006 | 12.9006 | 653.8812 | 0 | 0 | 653.8812 | 0 | 0 | 0 | 0 | 0 | 39.5246 | 0 | 0 | 653.8812 | 0 | 0 | 0 | 0 | 0 | 0 | 0
2018-08-31 21:00 | 8 | 21 | 6 | 1 | 0 | 0 | 35.6819 | 35.6819 | 0 | 16.5437 | 10.0333 | 12.9006 | 12.9006 | 590.3092 | 0 | 0 | 590.3092 | 0 | 0 | 0 | 0 | 0 | 35.6819 | 0 | 0 | 590.3092 | 0 | 0 | 0 | 0 | 0 | 0 | 0
2018-08-31 22:00 | 8 | 22 | 6 | 1 | 0 | 0 | 29.5427 | 29.5427 | 0 | 16.5437 | 10.0333 | 12.9006 | 12.9006 | 488.7438 | 0 | 0 | 488.7438 | 0 | 0 | 0 | 0 | 0 | 29.5427 | 0 | 0 | 488.7438 | 0 | 0 | 0 | 0 | 0 | 0 | 0
2018-08-31 23:00 | 8 | 23 | 6 | 1 | 0 | 0 | 23.4689 | 23.4689 | 0 | 16.5437 | 10.0333 | 12.9006 | 12.9006 | 388.2609 | 0 | 0 | 388.2609 | 0 | 0 | 0 | 0 | 0 | 23.4689 | 0 | 0 | 388.2609 | 0 | 0 | 0 | 0 | 0 | 0 | 0
2018-09-01 | 9 | 0 | 7 | 1 | 0 | 0 | 21.1435 | 21.1435 | 0 | 16.5437 | 10.0333 | 12.9006 | 12.9006 | 349.7911 | 0 | 0 | 349.7911 | 0 | 0 | 0 | 0 | 0 | 21.1435 | 0 | 0 | 349.7911 | 0 | 0 | 0 | 0 | 0 | 0 | 0
2018-09-01 01:00 | 9 | 1 | 7 | 1 | 0 | 0 | 19.3922 | 19.3922 | 0 | 16.5437 | 10.0333 | 12.9006 | 12.9006 | 320.8189 | 0 | 0 | 320.8189 | 0 | 0 | 0 | 0 | 0 | 19.3922 | 0 | 0 | 320.8189 | 0 | 0 | 0 | 0 | 0 | 0 | 0
2018-09-01 02:00 | 9 | 2 | 7 | 1 | 0 | 0 | 18.3646 | 18.3646 | 0 | 16.5437 | 10.0333 | 12.9006 | 12.9006 | 303.8177 | 0 | 0 | 303.8177 | 0 | 0 | 0 | 0 | 0 | 18.3646 | 0 | 0 | 303.8177 | 0 | 0 | 0 | 0 | 0 | 0 | 0
2018-09-01 03:00 | 9 | 3 | 7 | 1 | 0 | 0 | 18.1548 | 18.1548 | 0 | 16.5437 | 10.0333 | 12.9006 | 12.9006 | 300.3476 | 0 | 0 | 300.3476 | 0 | 0 | 0 | 0 | 0 | 18.1548 | 0 | 0 | 300.3476 | 0 | 0 | 0 | 0 | 0 | 0 | 0
2018-09-01 04:00 | 9 | 4 | 7 | 1 | 0 | 0 | 19.0759 | 19.0759 | 0 | 16.5437 | 10.0333 | 12.9006 | 12.9006 | 315.585 | 0 | 0 | 315.585 | 0 | 0 | 0 | 0 | 0 | 19.0759 | 0 | 0 | 315.585 | 0 | 0 | 0 | 0 | 0 | 0 | 0
2018-09-01 05:00 | 9 | 5 | 7 | 1 | 0 | 0 | 20.9842 | 20.9842 | 0 | 16.5437 | 10.0333 | 12.9006 | 12.9006 | 347.1548 | 0 | 0 | 347.1548 | 0 | 0 | 0 | 0 | 0 | 20.9842 | 0 | 0 | 347.1548 | 0 | 0 | 0 | 0 | 0 | 0 | 0
2018-09-01 06:00 | 9 | 6 | 7 | 1 | 0 | 0.011846 | 24.904 | 24.904 | 0.5923 | 16.5437 | 10.0333 | 12.9006 | 12.9006 | 412.0027 | 0.5923 | 0 | 402.2039 | 9.7988 | 0 | 7.641 | 0 | 0 | 24.3117 | 0 | 0 | 402.2039 | 9.7988 | 0 | 7.641 | 0 | 0 | 0.011846 | 0.013645
2018-09-01 07:00 | 9 | 7 | 7 | 1 | 0 | 0.13387 | 30.3773 | 30.3773 | 6.6933 | 16.5437 | 10.0333 | 12.9006 | 12.9006 | 502.5521 | 6.6933 | 0 | 391.8204 | 110.7317 | 0 | 86.3475 | 0 | 0 | 23.684 | 0 | 0 | 391.8204 | 110.7317 | 0 | 86.3475 | 0 | 0 | 0.13387 | 0.16313
2018-09-01 08:00 | 9 | 8 | 7 | 1 | 0 | 0.25618 | 33.4392 | 33.4392 | 12.809 | 16.5437 | 10.0333 | 12.9006 | 12.9006 | 553.2062 | 12.809 | 0 | 341.2984 | 211.9078 | 0 | 165.2436 | 0 | 0 | 20.6302 | 0 | 0 | 341.2984 | 211.9078 | 0 | 165.2436 | 0 | 0 | 0.25618 | 0.32943
2018-09-01 09:00 | 9 | 9 | 7 | 1 | 0 | 0.42778 | 35.6546 | 35.6546 | 21.389 | 16.5437 | 10.0333 | 12.9006 | 12.9006 | 589.8584 | 21.389 | 0 | 236.006 | 353.8525 | 0 | 275.9307 | 0 | 0 | 14.2656 | 0 | 0 | 236.006 | 353.8525 | 0 | 275.9307 | 0 | 0 | 0.42778 | 0.49727
2018-09-01 10:00 | 9 | 10 | 7 | 1 | 0 | 0.54249 | 37.7347 | 37.7347 | 27.1243 | 16.5437 | 10.0333 | 12.9006 | 12.9006 | 624.2707 | 27.1243 | 0 | 175.5353 | 448.7353 | 0 | 349.9194 | 0 | 0 | 10.6104 | 0 | 0 | 175.5353 | 448.7353 | 0 | 349.9194 | 0 | 0 | 0.54249 | 0.62074
2018-09-01 11:00 | 9 | 11 | 7 | 1 | 1 | 0.46275 | 39.9104 | 39.9104 | 23.1376 | 16.5437 | 10.0333 | 12.9006 | 12.9006 | 660.2649 | 23.1376 | 0 | 277.485 | 382.7799 | 0 | 298.488 | 0 | 0 | 16.7729 | 0 | 0 | 277.485 | 382.7799 | 0 | 298.488 | 0 | 0 | 0.46275 | 0.62602
2018-09-01 12:00 | 9 | 12 | 7 | 1 | 1 | 0.48857 | 42.7197 | 42.7197 | 24.4285 | 16.5437 | 10.0333 | 12.9006 | 12.9006 | 706.7396 | 24.4285 | 0 | 302.6027 | 404.1369 | 0 | 315.142 | 0 | 0 | 18.2912 | 0 | 0 | 302.6027 | 404.1369 | 0 | 315.142 | 0 | 0 | 0.48857 | 0.65441
2018-09-01 13:00 | 9 | 13 | 7 | 1 | 1 | 0.4025 | 44.4935 | 44.4935 | 20.1251 | 16.5437 | 10.0333 | 12.9006 | 12.9006 | 736.0858 | 20.1251 | 0 | 403.1437 | 332.9421 | 0 | 259.625 | 0 | 0 | 24.3685 | 0 | 0 | 403.1437 | 332.9421 | 0 | 259.625 | 0 | 0 | 0.4025 | 0.60492
2018-09-01 14:00 | 9 | 14 | 7 | 1 | 1 | 0.53397 | 45.4843 | 45.4843 | 26.6986 | 16.5437 | 10.0333 | 12.9006 | 12.9006 | 752.477 | 26.6986 | 0 | 310.7843 | 441.6927 | 0 | 344.4276 | 0 | 0 | 18.7857 | 0 | 0 | 310.7843 | 441.6927 | 0 | 344.4276 | 0 | 0 | 0.53397 | 0.61641
2018-09-01 15:00 | 9 | 15 | 7 | 1 | 1 | 0.17334 | 49.2882 | 49.2882 | 8.6671 | 16.5437 | 10.0333 | 12.9006 | 12.9006 | 815.4083 | 8.6671 | 0 | 672.0219 | 143.3864 | 0 | 111.8113 | 0 | 0 | 40.6211 | 0 | 0 | 672.0219 | 143.3864 | 0 | 111.8113 | 0 | 0 | 0.17334 | 0.43135
2018-09-01 16:00 | 9 | 16 | 7 | 1 | 1 | 0.07985 | 51.2624 | 51.2624 | 3.9925 | 16.5437 | 10.0333 | 12.9006 | 12.9006 | 848.0676 | 3.9925 | 0 | 782.0169 | 66.0507 | 0 | 51.5057 | 0 | 0 | 47.2699 | 0 | 0 | 782.0169 | 66.0507 | 0 | 51.5057 | 0 | 0 | 0.07985 | 0.29511
2018-09-01 17:00 | 9 | 17 | 7 | 1 | 1 | 0.021142 | 51.8939 | 51.8939 | 1.0571 | 16.5437 | 10.0333 | 12.9006 | 12.9006 | 858.5152 | 1.0571 | 0 | 841.0266 | 17.4886 | 0 | 13.6374 | 0 | 0 | 50.8368 | 0 | 0 | 841.0266 | 17.4886 | 0 | 13.6374 | 0 | 0 | 0.021142 | 0.13807
2018-09-01 18:00 | 9 | 18 | 7 | 1 | 1 | 0.0078302 | 50.3316 | 50.3316 | 0.39151 | 16.5437 | 10.0333 | 12.9006 | 12.9006 | 832.669 | 0.39151 | 0 | 826.192 | 6.477 | 0 | 5.0507 | 0 | 0 | 49.9401 | 0 | 0 | 826.192 | 6.477 | 0 | 5.0507 | 0 | 0 | 0.0078302 | 0.023068
2018-09-01 19:00 | 9 | 19 | 7 | 1 | 0 | 0 | 48.7194 | 48.7194 | 0 | 16.5437 | 10.0333 | 12.9006 | 12.9006 | 805.9976 | 0 | 0 | 805.9976 | 0 | 0 | 0 | 0 | 0 | 48.7194 | 0 | 0 | 805.9976 | 0 | 0 | 0 | 0 | 0 | 0 | 0
2018-09-01 20:00 | 9 | 20 | 7 | 1 | 0 | 0 | 48.7894 | 48.7894 | 0 | 16.5437 | 10.0333 | 12.9006 | 12.9006 | 807.156 | 0 | 0 | 807.156 | 0 | 0 | 0 | 0 | 0 | 48.7894 | 0 | 0 | 807.156 | 0 | 0 | 0 | 0 | 0 | 0 | 0
2018-09-01 21:00 | 9 | 21 | 7 | 1 | 0 | 0 | 41.081 | 41.081 | 0 | 16.5437 | 10.0333 | 12.9006 | 12.9006 | 679.6311 | 0 | 0 | 679.6311 | 0 | 0 | 0 | 0 | 0 | 41.081 | 0 | 0 | 679.6311 | 0 | 0 | 0 | 0 | 0 | 0 | 0
2018-09-01 22:00 | 9 | 22 | 7 | 1 | 0 | 0 | 31.2593 | 31.2593 | 0 | 16.5437 | 10.0333 | 12.9006 | 12.9006 | 517.143 | 0 | 0 | 517.143 | 0 | 0 | 0 | 0 | 0 | 31.2593 | 0 | 0 | 517.143 | 0 | 0 | 0 | 0 | 0 | 0 | 0
2018-09-01 23:00 | 9 | 23 | 7 | 1 | 0 | 0 | 25.4943 | 25.4943 | 0 | 16.5437 | 10.0333 | 12.9006 | 12.9006 | 421.77 | 0 | 0 | 421.77 | 0 | 0 | 0 | 0 | 0 | 25.4943 | 0 | 0 | 421.77 | 0 | 0 | 0 | 0 | 0 | 0 | 0
2018-09-02 | 9 | 0 | 1 | 1 | 0 | 0 | 22.6856 | 22.6856 | 0 | 16.5437 | 10.0333 | 12.9006 | 12.9006 | 375.3028 | 0 | 0 | 375.3028 | 0 | 0 | 0 | 0 | 0 | 22.6856 | 0 | 0 | 375.3028 | 0 | 0 | 0 | 0 | 0 | 0 | 0
2018-09-02 01:00 | 9 | 1 | 1 | 1 | 0 | 0 | 20.9409 | 20.9409 | 0 | 16.5437 | 10.0333 | 12.9006 | 12.9006 | 346.44 | 0 | 0 | 346.44 | 0 | 0 | 0 | 0 | 0 | 20.9409 | 0 | 0 | 346.44 | 0 | 0 | 0 | 0 | 0 | 0 | 0
2018-09-02 02:00 | 9 | 2 | 1 | 1 | 0 | 0 | 19.7059 | 19.7059 | 0 | 16.5437 | 10.0333 | 12.9006 | 12.9006 | 326.0075 | 0 | 0 | 326.0075 | 0 | 0 | 0 | 0 | 0 | 19.7059 | 0 | 0 | 326.0075 | 0 | 0 | 0 | 0 | 0 | 0 | 0
2018-09-02 03:00 | 9 | 3 | 1 | 1 | 0 | 0 | 19.1297 | 19.1297 | 0 | 16.5437 | 10.0333 | 12.9006 | 12.9006 | 316.4754 | 0 | 0 | 316.4754 | 0 | 0 | 0 | 0 | 0 | 19.1297 | 0 | 0 | 316.4754 | 0 | 0 | 0 | 0 | 0 | 0 | 0
2018-09-02 04:00 | 9 | 4 | 1 | 1 | 0 | 0 | 19.1224 | 19.1224 | 0 | 16.5437 | 10.0333 | 12.9006 | 12.9006 | 316.3546 | 0 | 0 | 316.3546 | 0 | 0 | 0 | 0 | 0 | 19.1224 | 0 | 0 | 316.3546 | 0 | 0 | 0 | 0 | 0 | 0 | 0
2018-09-02 05:00 | 9 | 5 | 1 | 1 | 0 | 0 | 21.2008 | 21.2008 | 0 | 16.5437 | 10.0333 | 12.9006 | 12.9006 | 350.7395 | 0 | 0 | 350.7395 | 0 | 0 | 0 | 0 | 0 | 21.2008 | 0 | 0 | 350.7395 | 0 | 0 | 0 | 0 | 0 | 0 | 0
2018-09-02 06:00 | 9 | 6 | 1 | 1 | 0 | 0.0076894 | 25.2786 | 25.2786 | 0.38447 | 16.5437 | 10.0333 | 12.9006 | 12.9006 | 418.2011 | 0.38447 | 0 | 411.8406 | 6.3605 | 0 | 4.9599 | 0 | 0 | 24.8942 | 0 | 0 | 411.8406 | 6.3605 | 0 | 4.9599 | 0 | 0 | 0.0076894 | 0.011468
2018-09-02 07:00 | 9 | 7 | 1 | 1 | 0 | 0.057904 | 29.9987 | 29.9987 | 2.8952 | 16.5437 | 10.0333 | 12.9006 | 12.9006 | 496.2886 | 2.8952 | 0 | 448.3914 | 47.8971 | 0 | 37.3497 | 0 | 0 | 27.1035 | 0 | 0 | 448.3914 | 47.8971 | 0 | 37.3497 | 0 | 0 | 0.057904 | 0.14306
2018-09-02 08:00 | 9 | 8 | 1 | 1 | 0 | 0.051227 | 33.9758 | 33.9758 | 2.5613 | 16.5437 | 10.0333 | 12.9006 | 12.9006 | 562.084 | 2.5613 | 0 | 519.7099 | 42.374 | 0 | 33.0429 | 0 | 0 | 31.4144 | 0 | 0 | 519.7099 | 42.374 | 0 | 33.0429 | 0 | 0 | 0.051227 | 0.27051
2018-09-02 09:00 | 9 | 9 | 1 | 1 | 0 | 0.15282 | 35.0548 | 35.0548 | 7.6408 | 16.5437 | 10.0333 | 12.9006 | 12.9006 | 579.9341 | 7.6408 | 0 | 453.5272 | 126.4068 | 0 | 98.5708 | 0 | 0 | 27.414 | 0 | 0 | 453.5272 | 126.4068 | 0 | 98.5708 | 0 | 0 | 0.15282 | 0.40486
2018-09-02 10:00 | 9 | 10 | 1 | 1 | 0 | 0.083663 | 36.693 | 36.693 | 4.1831 | 16.5437 | 10.0333 | 12.9006 | 12.9006 | 607.0364 | 4.1831 | 0 | 537.8322 | 69.2042 | 0 | 53.9648 | 0 | 0 | 32.5099 | 0 | 0 | 537.8322 | 69.2042 | 0 | 53.9648 | 0 | 0 | 0.083663 | 0.45703
2018-09-02 11:00 | 9 | 11 | 1 | 1 | 1 | 0.34141 | 38.9269 | 38.9269 | 17.0707 | 16.5437 | 10.0333 | 12.9006 | 12.9006 | 643.9941 | 17.0707 | 0 | 361.583 | 282.4111 | 0 | 220.2214 | 0 | 0 | 21.8563 | 0 | 0 | 361.583 | 282.4111 | 0 | 220.2214 | 0 | 0 | 0.34141 | 0.60623
2018-09-02 12:00 | 9 | 12 | 1 | 1 | 1 | 0.51992 | 41.52 | 41.52 | 25.996 | 16.5437 | 10.0333 | 12.9006 | 12.9006 | 686.8937 | 25.996 | 0 | 256.8253 | 430.0683 | 0 | 335.363 | 0 | 0 | 15.5241 | 0 | 0 | 256.8253 | 430.0683 | 0 | 335.363 | 0 | 0 | 0.51992 | 0.69616
2018-09-02 13:00 | 9 | 13 | 1 | 1 | 1 | 0.48411 | 42.936 | 42.936 | 24.2054 | 16.5437 | 10.0333 | 12.9006 | 12.9006 | 710.3187 | 24.2054 | 0 | 309.8727 | 400.446 | 0 | 312.2639 | 0 | 0 | 18.7306 | 0 | 0 | 309.8727 | 400.446 | 0 | 312.2639 | 0 | 0 | 0.48411 | 0.65301
2018-09-02 14:00 | 9 | 14 | 1 | 1 | 1 | 0.39914 | 42.8968 | 42.8968 | 19.9569 | 16.5437 | 10.0333 | 12.9006 | 12.9006 | 709.6706 | 19.9569 | 0 | 379.5103 | 330.1603 | 0 | 257.4557 | 0 | 0 | 22.9399 | 0 | 0 | 379.5103 | 330.1603 | 0 | 257.4557 | 0 | 0 | 0.39914 | 0.585
2018-09-02 15:00 | 9 | 15 | 1 | 1 | 1 | 0.31148 | 47.0939 | 47.0939 | 15.5742 | 16.5437 | 10.0333 | 12.9006 | 12.9006 | 779.1065 | 15.5742 | 0 | 521.453 | 257.6535 | 0 | 200.9157 | 0 | 0 | 31.5198 | 0 | 0 | 521.453 | 257.6535 | 0 | 200.9157 | 0 | 0 | 0.31148 | 0.47989
2018-09-02 16:00 | 9 | 16 | 1 | 1 | 1 | 0.19189 | 50.1277 | 50.1277 | 9.5944 | 16.5437 | 10.0333 | 12.9006 | 12.9006 | 829.2954 | 9.5944 | 0 | 670.5697 | 158.7257 | 0 | 123.7728 | 0 | 0 | 40.5333 | 0 | 0 | 670.5697 | 158.7257 | 0 | 123.7728 | 0 | 0 | 0.19189 | 0.34523
2018-09-02 17:00 | 9 | 17 | 1 | 1 | 1 | 0.12565 | 50.0038 | 50.0038 | 6.2827 | 16.5437 | 10.0333 | 12.9006 | 12.9006 | 827.2465 | 6.2827 | 0 | 723.3077 | 103.9389 | 0 | 81.0505 | 0 | 0 | 43.7211 | 0 | 0 | 723.3077 | 103.9389 | 0 | 81.0505 | 0 | 0 | 0.12565 | 0.17037
2018-09-02 18:00 | 9 | 18 | 1 | 1 | 1 | 0.019752 | 48.3173 | 48.3173 | 0.98761 | 16.5437 | 10.0333 | 12.9006 | 12.9006 | 799.3455 | 0.98761 | 0 | 783.0068 | 16.3387 | 0 | 12.7407 | 0 | 0 | 47.3297 | 0 | 0 | 783.0068 | 16.3387 | 0 | 12.7407 | 0 | 0 | 0.019752 | 0.02428
2018-09-02 19:00 | 9 | 19 | 1 | 1 | 0 | 0 | 47.2033 | 47.2033 | 0 | 16.5437 | 10.0333 | 12.9006 | 12.9006 | 780.916 | 0 | 0 | 780.916 | 0 | 0 | 0 | 0 | 0 | 47.2033 | 0 | 0 | 780.916 | 0 | 0 | 0 | 0 | 0 | 0 | 0
2018-09-02 20:00 | 9 | 20 | 1 | 1 | 0 | 0 | 46.3637 | 46.3637 | 0 | 16.5437 | 10.0333 | 12.9006 | 12.9006 | 767.0248 | 0 | 0 | 767.0248 | 0 | 0 | 0 | 0 | 0 | 46.3637 | 0 | 0 | 767.0248 | 0 | 0 | 0 | 0 | 0 | 0 | 0
2018-09-02 21:00 | 9 | 21 | 1 | 1 | 0 | 0 | 38.998 | 38.998 | 0 | 16.5437 | 10.0333 | 12.9006 | 12.9006 | 645.1699 | 0 | 0 | 645.1699 | 0 | 0 | 0 | 0 | 0 | 38.998 | 0 | 0 | 645.1699 | 0 | 0 | 0 | 0 | 0 | 0 | 0
2018-09-02 22:00 | 9 | 22 | 1 | 1 | 0 | 0 | 30.2792 | 30.2792 | 0 | 16.5437 | 10.0333 | 12.9006 | 12.9006 | 500.929 | 0 | 0 | 500.929 | 0 | 0 | 0 | 0 | 0 | 30.2792 | 0 | 0 | 500.929 | 0 | 0 | 0 | 0 | 0 | 0 | 0
2018-09-02 23:00 | 9 | 23 | 1 | 1 | 0 | 0 | 24.8374 | 24.8374 | 0 | 16.5437 | 10.0333 | 12.9006 | 12.9006 | 410.902 | 0 | 0 | 410.902 | 0 | 0 | 0 | 0 | 0 | 24.8374 | 0 | 0 | 410.902 | 0 | 0 | 0 | 0 | 0 | 0 | 0
2018-09-03 | 9 | 0 | 2 | 1 | 0 | 0 | 21.482 | 21.482 | 0 | 16.5437 | 10.0333 | 12.9006 | 12.9006 | 355.3907 | 0 | 0 | 355.3907 | 0 | 0 | 0 | 0 | 0 | 21.482 | 0 | 0 | 355.3907 | 0 | 0 | 0 | 0 | 0 | 0 | 0
2018-09-03 01:00 | 9 | 1 | 2 | 1 | 0 | 0 | 19.6854 | 19.6854 | 0 | 16.5437 | 10.0333 | 12.9006 | 12.9006 | 325.6692 | 0 | 0 | 325.6692 | 0 | 0 | 0 | 0 | 0 | 19.6854 | 0 | 0 | 325.6692 | 0 | 0 | 0 | 0 | 0 | 0 | 0
2018-09-03 02:00 | 9 | 2 | 2 | 1 | 0 | 0 | 18.6786 | 18.6786 | 0 | 16.5437 | 10.0333 | 12.9006 | 12.9006 | 309.0133 | 0 | 0 | 309.0133 | 0 | 0 | 0 | 0 | 0 | 18.6786 | 0 | 0 | 309.0133 | 0 | 0 | 0 | 0 | 0 | 0 | 0
2018-09-03 03:00 | 9 | 3 | 2 | 1 | 0 | 0 | 18.7634 | 18.7634 | 0 | 16.5437 | 10.0333 | 12.9006 | 12.9006 | 310.4153 | 0 | 0 | 310.4153 | 0 | 0 | 0 | 0 | 0 | 18.7634 | 0 | 0 | 310.4153 | 0 | 0 | 0 | 0 | 0 | 0 | 0
2018-09-03 04:00 | 9 | 4 | 2 | 1 | 0 | 0 | 20.0826 | 20.0826 | 0 | 16.5437 | 10.0333 | 12.9006 | 12.9006 | 332.2399 | 0 | 0 | 332.2399 | 0 | 0 | 0 | 0 | 0 | 20.0826 | 0 | 0 | 332.2399 | 0 | 0 | 0 | 0 | 0 | 0 | 0
2018-09-03 05:00 | 9 | 5 | 2 | 1 | 0 | 0 | 24.6268 | 24.6268 | 0 | 16.5437 | 10.0333 | 12.9006 | 12.9006 | 407.4173 | 0 | 0 | 407.4173 | 0 | 0 | 0 | 0 | 0 | 24.6268 | 0 | 0 | 407.4173 | 0 | 0 | 0 | 0 | 0 | 0 | 0
2018-09-03 06:00 | 9 | 6 | 2 | 1 | 0 | 0.010093 | 29.7472 | 29.7472 | 0.50466 | 16.5437 | 10.0333 | 12.9006 | 12.9006 | 492.1278 | 0.50466 | 0 | 483.7788 | 8.3489 | 0 | 6.5104 | 0 | 0 | 29.2425 | 0 | 0 | 483.7788 | 8.3489 | 0 | 6.5104 | 0 | 0 | 0.010093 | 0.010812
2018-09-03 07:00 | 9 | 7 | 2 | 1 | 0 | 0.14889 | 30.825 | 30.825 | 7.4444 | 16.5437 | 10.0333 | 12.9006 | 12.9006 | 509.9578 | 7.4444 | 0 | 386.7993 | 123.1585 | 0 | 96.0378 | 0 | 0 | 23.3805 | 0 | 0 | 386.7993 | 123.1585 | 0 | 96.0378 | 0 | 0 | 0.14889 | 0.164
2018-09-03 08:00 | 9 | 8 | 2 | 1 | 0 | 0.33853 | 30.9604 | 30.9604 | 16.9265 | 16.5437 | 10.0333 | 12.9006 | 12.9006 | 512.1989 | 16.9265 | 0 | 232.1733 | 280.0255 | 0 | 218.3612 | 0 | 0 | 14.034 | 0 | 0 | 232.1733 | 280.0255 | 0 | 218.3612 | 0 | 0 | 0.33853 | 0.36905
2018-09-03 09:00 | 9 | 9 | 2 | 1 | 0 | 0.48413 | 32.3971 | 32.3971 | 24.2064 | 16.5437 | 10.0333 | 12.9006 | 12.9006 | 535.9676 | 24.2064 | 0 | 135.5058 | 400.4618 | 0 | 312.2761 | 0 | 0 | 8.1908 | 0 | 0 | 135.5058 | 400.4618 | 0 | 312.2761 | 0 | 0 | 0.48413 | 0.52561
2018-09-03 10:00 | 9 | 10 | 2 | 1 | 0 | 0.59225 | 34.0017 | 34.0017 | 29.6125 | 16.5437 | 10.0333 | 12.9006 | 12.9006 | 562.5122 | 29.6125 | 0 | 72.6121 | 489.9001 | 0 | 382.0193 | 0 | 0 | 4.3891 | 0 | 0 | 72.6121 | 489.9001 | 0 | 382.0193 | 0 | 0 | 0.59225 | 0.64113
2018-09-03 11:00 | 9 | 11 | 2 | 1 | 1 | 0.65785 | 35.3681 | 35.3681 | 32.8925 | 16.5437 | 10.0333 | 12.9006 | 12.9006 | 585.1173 | 32.8925 | 0 | 40.9556 | 544.1617 | 0 | 424.3319 | 0 | 0 | 2.4756 | 0 | 0 | 40.9556 | 544.1617 | 0 | 424.3319 | 0 | 0 | 0.65785 | 0.70786
2018-09-03 12:00 | 9 | 12 | 2 | 1 | 1 | 0.67813 | 36.2721 | 36.2721 | 33.9066 | 16.5437 | 10.0333 | 12.9006 | 12.9006 | 600.0739 | 33.9066 | 0 | 39.1353 | 560.9386 | 0 | 437.4144 | 0 | 0 | 2.3656 | 0 | 0 | 39.1353 | 560.9386 | 0 | 437.4144 | 0 | 0 | 0.67813 | 0.72143
2018-09-03 13:00 | 9 | 13 | 2 | 1 | 1 | 0.65624 | 37.1926 | 37.1926 | 32.812 | 16.5437 | 10.0333 | 12.9006 | 12.9006 | 615.3014 | 32.812 | 0 | 72.4706 | 542.8308 | 0 | 423.2941 | 0 | 0 | 4.3806 | 0 | 0 | 72.4706 | 542.8308 | 0 | 423.2941 | 0 | 0 | 0.65624 | 0.70184
2018-09-03 14:00 | 9 | 14 | 2 | 1 | 1 | 0.58743 | 40.1391 | 40.1391 | 29.3714 | 16.5437 | 10.0333 | 12.9006 | 12.9006 | 664.0475 | 29.3714 | 0 | 178.1369 | 485.9106 | 0 | 378.9083 | 0 | 0 | 10.7677 | 0 | 0 | 178.1369 | 485.9106 | 0 | 378.9083 | 0 | 0 | 0.58743 | 0.63066
2018-09-03 15:00 | 9 | 15 | 2 | 1 | 1 | 0.47585 | 43.758 | 43.758 | 23.7927 | 16.5437 | 10.0333 | 12.9006 | 12.9006 | 723.9172 | 23.7927 | 0 | 330.2979 | 393.6193 | 0 | 306.9405 | 0 | 0 | 19.9652 | 0 | 0 | 330.2979 | 393.6193 | 0 | 306.9405 | 0 | 0 | 0.47585 | 0.49302
2018-09-03 16:00 | 9 | 16 | 2 | 1 | 1 | 0.08438 | 48.0449 | 48.0449 | 4.219 | 16.5437 | 10.0333 | 12.9006 | 12.9006 | 794.8383 | 4.219 | 0 | 725.0403 | 69.7981 | 0 | 54.4278 | 0 | 0 | 43.8259 | 0 | 0 | 725.0403 | 69.7981 | 0 | 54.4278 | 0 | 0 | 0.08438 | 0.26835
2018-09-03 17:00 | 9 | 17 | 2 | 1 | 1 | 0.063376 | 50.4094 | 50.4094 | 3.1688 | 16.5437 | 10.0333 | 12.9006 | 12.9006 | 833.9565 | 3.1688 | 0 | 781.5327 | 52.4238 | 0 | 40.8796 | 0 | 0 | 47.2406 | 0 | 0 | 781.5327 | 52.4238 | 0 | 40.8796 | 0 | 0 | 0.063376 | 0.14496
2018-09-03 18:00 | 9 | 18 | 2 | 1 | 1 | 0.0087457 | 49.4089 | 49.4089 | 0.43729 | 16.5437 | 10.0333 | 12.9006 | 12.9006 | 817.4042 | 0.43729 | 0 | 810.1699 | 7.2343 | 0 | 5.6412 | 0 | 0 | 48.9716 | 0 | 0 | 810.1699 | 7.2343 | 0 | 5.6412 | 0 | 0 | 0.0087457 | 0.020121
2018-09-03 19:00 | 9 | 19 | 2 | 1 | 0 | 0 | 46.7014 | 46.7014 | 0 | 16.5437 | 10.0333 | 12.9006 | 12.9006 | 772.613 | 0 | 0 | 772.613 | 0 | 0 | 0 | 0 | 0 | 46.7014 | 0 | 0 | 772.613 | 0 | 0 | 0 | 0 | 0 | 0 | 0
2018-09-03 20:00 | 9 | 20 | 2 | 1 | 0 | 0 | 45.8494 | 45.8494 | 0 | 16.5437 | 10.0333 | 12.9006 | 12.9006 | 758.5177 | 0 | 0 | 758.5177 | 0 | 0 | 0 | 0 | 0 | 45.8494 | 0 | 0 | 758.5177 | 0 | 0 | 0 | 0 | 0 | 0 | 0
2018-09-03 21:00 | 9 | 21 | 2 | 1 | 0 | 0 | 39.913 | 39.913 | 0 | 16.5437 | 10.0333 | 12.9006 | 12.9006 | 660.3067 | 0 | 0 | 660.3067 | 0 | 0 | 0 | 0 | 0 | 39.913 | 0 | 0 | 660.3067 | 0 | 0 | 0 | 0 | 0 | 0 | 0
2018-09-03 22:00 | 9 | 22 | 2 | 1 | 0 | 0 | 30.5311 | 30.5311 | 0 | 16.5437 | 10.0333 | 12.9006 | 12.9006 | 505.0961 | 0 | 0 | 505.0961 | 0 | 0 | 0 | 0 | 0 | 30.5311 | 0 | 0 | 505.0961 | 0 | 0 | 0 | 0 | 0 | 0 | 0
2018-09-03 23:00 | 9 | 23 | 2 | 1 | 0 | 0 | 25.3984 | 25.3984 | 0 | 16.5437 | 10.0333 | 12.9006 | 12.9006 | 420.1822 | 0 | 0 | 420.1822 | 0 | 0 | 0 | 0 | 0 | 25.3984 | 0 | 0 | 420.1822 | 0 | 0 | 0 | 0 | 0 | 0 | 0
2018-09-04 | 9 | 0 | 3 | 1 | 0 | 0 | 22.0424 | 22.0424 | 0 | 16.5437 | 10.0333 | 12.9006 | 12.9006 | 364.6615 | 0 | 0 | 364.6615 | 0 | 0 | 0 | 0 | 0 | 22.0424 | 0 | 0 | 364.6615 | 0 | 0 | 0 | 0 | 0 | 0 | 0
2018-09-04 01:00 | 9 | 1 | 3 | 1 | 0 | 0 | 20.0283 | 20.0283 | 0 | 16.5437 | 10.0333 | 12.9006 | 12.9006 | 331.341 | 0 | 0 | 331.341 | 0 | 0 | 0 | 0 | 0 | 20.0283 | 0 | 0 | 331.341 | 0 | 0 | 0 | 0 | 0 | 0 | 0
2018-09-04 02:00 | 9 | 2 | 3 | 1 | 0 | 0 | 18.8616 | 18.8616 | 0 | 16.5437 | 10.0333 | 12.9006 | 12.9006 | 312.0405 | 0 | 0 | 312.0405 | 0 | 0 | 0 | 0 | 0 | 18.8616 | 0 | 0 | 312.0405 | 0 | 0 | 0 | 0 | 0 | 0 | 0
2018-09-04 03:00 | 9 | 3 | 3 | 1 | 0 | 0 | 18.3872 | 18.3872 | 0 | 16.5437 | 10.0333 | 12.9006 | 12.9006 | 304.1919 | 0 | 0 | 304.1919 | 0 | 0 | 0 | 0 | 0 | 18.3872 | 0 | 0 | 304.1919 | 0 | 0 | 0 | 0 | 0 | 0 | 0
2018-09-04 04:00 | 9 | 4 | 3 | 1 | 0 | 0 | 19.5806 | 19.5806 | 0 | 16.5437 | 10.0333 | 12.9006 | 12.9006 | 323.9348 | 0 | 0 | 323.9348 | 0 | 0 | 0 | 0 | 0 | 19.5806 | 0 | 0 | 323.9348 | 0 | 0 | 0 | 0 | 0 | 0 | 0
2018-09-04 05:00 | 9 | 5 | 3 | 1 | 0 | 0 | 24.0441 | 24.0441 | 0 | 16.5437 | 10.0333 | 12.9006 | 12.9006 | 397.7773 | 0 | 0 | 397.7773 | 0 | 0 | 0 | 0 | 0 | 24.0441 | 0 | 0 | 397.7773 | 0 | 0 | 0 | 0 | 0 | 0 | 0
2018-09-04 06:00 | 9 | 6 | 3 | 1 | 0 | 0.0084673 | 29.209 | 29.209 | 0.42337 | 16.5437 | 10.0333 | 12.9006 | 12.9006 | 483.2232 | 0.42337 | 0 | 476.2192 | 7.004 | 0 | 5.4617 | 0 | 0 | 28.7856 | 0 | 0 | 476.2192 | 7.004 | 0 | 5.4617 | 0 | 0 | 0.0084673 | 0.0099487
2018-09-04 07:00 | 9 | 7 | 3 | 1 | 0 | 0.15603 | 30.0231 | 30.0231 | 7.8017 | 16.5437 | 10.0333 | 12.9006 | 12.9006 | 496.6915 | 7.8017 | 0 | 367.6236 | 129.0679 | 0 | 100.6459 | 0 | 0 | 22.2214 | 0 | 0 | 367.6236 | 129.0679 | 0 | 100.6459 | 0 | 0 | 0.15603 | 0.1628
2018-09-04 08:00 | 9 | 8 | 3 | 1 | 0 | 0.35085 | 29.5609 | 29.5609 | 17.5424 | 16.5437 | 10.0333 | 12.9006 | 12.9006 | 489.0458 | 17.5424 | 0 | 198.831 | 290.2148 | 0 | 226.3066 | 0 | 0 | 12.0186 | 0 | 0 | 198.831 | 290.2148 | 0 | 226.3066 | 0 | 0 | 0.35085 | 0.36461
2018-09-04 09:00 | 9 | 9 | 3 | 1 | 0 | 0.50227 | 29.8184 | 29.8184 | 25.1133 | 16.5437 | 10.0333 | 12.9006 | 12.9006 | 493.3059 | 25.1133 | 0 | 77.8399 | 415.466 | 0 | 323.9763 | 0 | 0 | 4.7051 | 0 | 0 | 77.8399 | 415.466 | 0 | 323.9763 | 0 | 0 | 0.50227 | 0.5205
2018-09-04 10:00 | 9 | 10 | 3 | 1 | 0 | 0.6144 | 32.8265 | 32.8265 | 30.72 | 16.5437 | 10.0333 | 12.9006 | 12.9006 | 543.0712 | 30.72 | 0 | 34.8498 | 508.2214 | 0 | 396.3061 | 0 | 0 | 2.1065 | 0 | 0 | 34.8498 | 508.2214 | 0 | 396.3061 | 0 | 0 | 0.6144 | 0.63655
2018-09-04 11:00 | 9 | 11 | 3 | 1 | 1 | 0.6819 | 34.407 | 34.407 | 34.0953 | 16.5437 | 10.0333 | 12.9006 | 12.9006 | 569.2184 | 34.0953 | 0 | 5.158 | 564.0604 | 0 | 439.8488 | 0 | 0 | 0.31178 | 0 | 0 | 5.158 | 564.0604 | 0 | 439.8488 | 0 | 0 | 0.6819 | 0.70638
2018-09-04 12:00 | 9 | 12 | 3 | 1 | 1 | 0.70431 | 34.2957 | 34.2957 | 35.2157 | 16.5437 | 10.0333 | 12.9006 | 12.9006 | 567.3761 | 34.2957 | 0.92003 | 0 | 567.3761 | 9.231 | 454.3032 | 0.92003 | 0.92003 | 0 | 0 | 0 | 0 | 567.3761 | 0 | 454.3032 | 0.92003 | 0 | 0.70431 | 0.72896
2018-09-04 13:00 | 9 | 13 | 3 | 1 | 1 | 0.68306 | 34.7636 | 34.7636 | 34.153 | 16.5437 | 10.0333 | 12.9006 | 12.9006 | 575.1166 | 34.153 | 0 | 10.1007 | 565.0158 | 0 | 440.5938 | 0 | 0.92003 | 0.61055 | 0.61055 | 0 | 0 | 575.1166 | 0 | 440.5938 | 0 | 0 | 0.68306 | 0.65864
2018-09-04 14:00 | 9 | 14 | 3 | 1 | 1 | 0.61772 | 37.8755 | 37.8755 | 30.886 | 16.5437 | 10.0333 | 12.9006 | 12.9006 | 626.599 | 30.886 | 0 | 115.6313 | 510.9677 | 0 | 398.4476 | 0 | 0.25639 | 6.9895 | 0.23588 | 0 | 111.729 | 514.87 | 0 | 398.4476 | 0 | 0 | 0.61772 | 0.59407
2018-09-04 15:00 | 9 | 15 | 3 | 1 | 1 | 0.5103 | 42.2673 | 42.2673 | 25.5149 | 16.5437 | 10.0333 | 12.9006 | 12.9006 | 699.2554 | 25.5149 | 0 | 277.1454 | 422.11 | 0 | 329.1572 | 0 | 0 | 16.7524 | 0 | 0 | 277.1454 | 422.11 | 0 | 329.1572 | 0 | 0 | 0.5103 | 0.53363
2018-09-04 16:00 | 9 | 16 | 3 | 1 | 1 | 0.3665 | 47.2528 | 47.2528 | 18.3252 | 16.5437 | 10.0333 | 12.9006 | 12.9006 | 781.7338 | 18.3252 | 0 | 478.5687 | 303.1652 | 0 | 236.4052 | 0 | 0 | 28.9276 | 0 | 0 | 478.5687 | 303.1652 | 0 | 236.4052 | 0 | 0 | 0.3665 | 0.37981
2018-09-04 17:00 | 9 | 17 | 3 | 1 | 1 | 0.17421 | 50.0752 | 50.0752 | 8.7104 | 16.5437 | 10.0333 | 12.9006 | 12.9006 | 828.4276 | 8.7104 | 0 | 684.3265 | 144.1011 | 0 | 112.3686 | 0 | 0 | 41.3649 | 0 | 0 | 684.3265 | 144.1011 | 0 | 112.3686 | 0 | 0 | 0.17421 | 0.18107
2018-09-04 18:00 | 9 | 18 | 3 | 1 | 1 | 0.018103 | 48.2448 | 48.2448 | 0.90516 | 16.5437 | 10.0333 | 12.9006 | 12.9006 | 798.1456 | 0.90516 | 0 | 783.1709 | 14.9747 | 0 | 11.6771 | 0 | 0 | 47.3396 | 0 | 0 | 783.1709 | 14.9747 | 0 | 11.6771 | 0 | 0 | 0.018103 | 0.020809
2018-09-04 19:00 | 9 | 19 | 3 | 1 | 0 | 0 | 46.5784 | 46.5784 | 0 | 16.5437 | 10.0333 | 12.9006 | 12.9006 | 770.5773 | 0 | 0 | 770.5773 | 0 | 0 | 0 | 0 | 0 | 46.5784 | 0 | 0 | 770.5773 | 0 | 0 | 0 | 0 | 0 | 0 | 0
2018-09-04 20:00 | 9 | 20 | 3 | 1 | 0 | 0 | 46.4994 | 46.4994 | 0 | 16.5437 | 10.0333 | 12.9006 | 12.9006 | 769.2701 | 0 | 0 | 769.2701 | 0 | 0 | 0 | 0 | 0 | 46.4994 | 0 | 0 | 769.2701 | 0 | 0 | 0 | 0 | 0 | 0 | 0
2018-09-04 21:00 | 9 | 21 | 3 | 1 | 0 | 0 | 39.7728 | 39.7728 | 0 | 16.5437 | 10.0333 | 12.9006 | 12.9006 | 657.9873 | 0 | 0 | 657.9873 | 0 | 0 | 0 | 0 | 0 | 39.7728 | 0 | 0 | 657.9873 | 0 | 0 | 0 | 0 | 0 | 0 | 0
2018-09-04 22:00 | 9 | 22 | 3 | 1 | 0 | 0 | 30.4115 | 30.4115 | 0 | 16.5437 | 10.0333 | 12.9006 | 12.9006 | 503.1184 | 0 | 0 | 503.1184 | 0 | 0 | 0 | 0 | 0 | 30.4115 | 0 | 0 | 503.1184 | 0 | 0 | 0 | 0 | 0 | 0 | 0
2018-09-04 23:00 | 9 | 23 | 3 | 1 | 0 | 0 | 25.268 | 25.268 | 0 | 16.5437 | 10.0333 | 12.9006 | 12.9006 | 418.0256 | 0 | 0 | 418.0256 | 0 | 0 | 0 | 0 | 0 | 25.268 | 0 | 0 | 418.0256 | 0 | 0 | 0 | 0 | 0 | 0 | 0
2018-09-05 | 9 | 0 | 4 | 1 | 0 | 0 | 22.0576 | 22.0576 | 0 | 16.5437 | 10.0333 | 12.9006 | 12.9006 | 364.9141 | 0 | 0 | 364.9141 | 0 | 0 | 0 | 0 | 0 | 22.0576 | 0 | 0 | 364.9141 | 0 | 0 | 0 | 0 | 0 | 0 | 0
2018-09-05 01:00 | 9 | 1 | 4 | 1 | 0 | 0 | 19.8141 | 19.8141 | 0 | 16.5437 | 10.0333 | 12.9006 | 12.9006 | 327.7987 | 0 | 0 | 327.7987 | 0 | 0 | 0 | 0 | 0 | 19.8141 | 0 | 0 | 327.7987 | 0 | 0 | 0 | 0 | 0 | 0 | 0
2018-09-05 02:00 | 9 | 2 | 4 | 1 | 0 | 0 | 19.0754 | 19.0754 | 0 | 16.5437 | 10.0333 | 12.9006 | 12.9006 | 315.5765 | 0 | 0 | 315.5765 | 0 | 0 | 0 | 0 | 0 | 19.0754 | 0 | 0 | 315.5765 | 0 | 0 | 0 | 0 | 0 | 0 | 0
2018-09-05 03:00 | 9 | 3 | 4 | 1 | 0 | 0 | 18.7757 | 18.7757 | 0 | 16.5437 | 10.0333 | 12.9006 | 12.9006 | 310.6195 | 0 | 0 | 310.6195 | 0 | 0 | 0 | 0 | 0 | 18.7757 | 0 | 0 | 310.6195 | 0 | 0 | 0 | 0 | 0 | 0 | 0
2018-09-05 04:00 | 9 | 4 | 4 | 1 | 0 | 0 | 19.8789 | 19.8789 | 0 | 16.5437 | 10.0333 | 12.9006 | 12.9006 | 328.8703 | 0 | 0 | 328.8703 | 0 | 0 | 0 | 0 | 0 | 19.8789 | 0 | 0 | 328.8703 | 0 | 0 | 0 | 0 | 0 | 0 | 0
2018-09-05 05:00 | 9 | 5 | 4 | 1 | 0 | 0 | 24.7307 | 24.7307 | 0 | 16.5437 | 10.0333 | 12.9006 | 12.9006 | 409.1367 | 0 | 0 | 409.1367 | 0 | 0 | 0 | 0 | 0 | 24.7307 | 0 | 0 | 409.1367 | 0 | 0 | 0 | 0 | 0 | 0 | 0
2018-09-05 06:00 | 9 | 6 | 4 | 1 | 0 | 0 | 29.6444 | 29.6444 | 0 | 16.5437 | 10.0333 | 12.9006 | 12.9006 | 490.4267 | 0 | 0 | 490.4267 | 0 | 0 | 0 | 0 | 0 | 29.6444 | 0 | 0 | 490.4267 | 0 | 0 | 0 | 0 | 0 | 0 | 0.0065233
2018-09-05 07:00 | 9 | 7 | 4 | 1 | 0 | 0.064198 | 30.1809 | 30.1809 | 3.2099 | 16.5437 | 10.0333 | 12.9006 | 12.9006 | 499.3034 | 3.2099 | 0 | 446.2003 | 53.1031 | 0 | 41.4093 | 0 | 0 | 26.9711 | 0 | 0 | 446.2003 | 53.1031 | 0 | 41.4093 | 0 | 0 | 0.064198 | 0.12434
2018-09-05 08:00 | 9 | 8 | 4 | 1 | 0 | 0.11467 | 30.7484 | 30.7484 | 5.7334 | 16.5437 | 10.0333 | 12.9006 | 12.9006 | 508.6915 | 5.7334 | 0 | 413.8401 | 94.8515 | 0 | 73.9642 | 0 | 0 | 25.015 | 0 | 0 | 413.8401 | 94.8515 | 0 | 73.9642 | 0 | 0 | 0.11467 | 0.28959
2018-09-05 09:00 | 9 | 9 | 4 | 1 | 0 | 0.15651 | 31.2434 | 31.2434 | 7.8257 | 16.5437 | 10.0333 | 12.9006 | 12.9006 | 516.8804 | 7.8257 | 0 | 387.4154 | 129.4649 | 0 | 100.9555 | 0 | 0 | 23.4178 | 0 | 0 | 387.4154 | 129.4649 | 0 | 100.9555 | 0 | 0 | 0.15651 | 0.39242
2018-09-05 10:00 | 9 | 10 | 4 | 1 | 0 | 0.23832 | 33.2023 | 33.2023 | 11.9161 | 16.5437 | 10.0333 | 12.9006 | 12.9006 | 549.2881 | 11.9161 | 0 | 352.1521 | 197.136 | 0 | 153.7247 | 0 | 0 | 21.2862 | 0 | 0 | 352.1521 | 197.136 | 0 | 153.7247 | 0 | 0 | 0.23832 | 0.50827
2018-09-05 11:00 | 9 | 11 | 4 | 1 | 1 | 0.61862 | 35.8093 | 35.8093 | 30.9307 | 16.5437 | 10.0333 | 12.9006 | 12.9006 | 592.4165 | 30.9307 | 0 | 80.7086 | 511.708 | 0 | 399.0249 | 0 | 0 | 4.8785 | 0 | 0 | 80.7086 | 511.708 | 0 | 399.0249 | 0 | 0 | 0.61862 | 0.62294
2018-09-05 12:00 | 9 | 12 | 4 | 1 | 1 | 0.23491 | 36.6704 | 36.6704 | 11.7454 | 16.5437 | 10.0333 | 12.9006 | 12.9006 | 606.6621 | 11.7454 | 0 | 412.3493 | 194.3128 | 0 | 151.5232 | 0 | 0 | 24.9249 | 0 | 0 | 412.3493 | 194.3128 | 0 | 151.5232 | 0 | 0 | 0.23491 | 0.55713
2018-09-05 13:00 | 9 | 13 | 4 | 1 | 1 | 0.26197 | 38.4715 | 38.4715 | 13.0983 | 16.5437 | 10.0333 | 12.9006 | 12.9006 | 636.4602 | 13.0983 | 0 | 419.7663 | 216.6939 | 0 | 168.9758 | 0 | 0 | 25.3732 | 0 | 0 | 419.7663 | 216.6939 | 0 | 168.9758 | 0 | 0 | 0.26197 | 0.56296
2018-09-05 14:00 | 9 | 14 | 4 | 1 | 1 | 0.12551 | 41.0285 | 41.0285 | 6.2756 | 16.5437 | 10.0333 | 12.9006 | 12.9006 | 678.7624 | 6.2756 | 0 | 574.9418 | 103.8206 | 0 | 80.9583 | 0 | 0 | 34.753 | 0 | 0 | 574.9418 | 103.8206 | 0 | 80.9583 | 0 | 0 | 0.12551 | 0.47469
2018-09-05 15:00 | 9 | 15 | 4 | 1 | 1 | 0.25059 | 44.2354 | 44.2354 | 12.5292 | 16.5437 | 10.0333 | 12.9006 | 12.9006 | 731.8149 | 12.5292 | 0 | 524.5352 | 207.2797 | 0 | 161.6347 | 0 | 0 | 31.7061 | 0 | 0 | 524.5352 | 207.2797 | 0 | 161.6347 | 0 | 0 | 0.25059 | 0.43332
2018-09-05 16:00 | 9 | 16 | 4 | 1 | 1 | 0.21552 | 48.7775 | 48.7775 | 10.7761 | 16.5437 | 10.0333 | 12.9006 | 12.9006 | 806.9594 | 10.7761 | 0 | 628.6832 | 178.2762 | 0 | 139.018 | 0 | 0 | 38.0014 | 0 | 0 | 628.6832 | 178.2762 | 0 | 139.018 | 0 | 0 | 0.21552 | 0.31192
2018-09-05 17:00 | 9 | 17 | 4 | 1 | 1 | 0.15687 | 50.5085 | 50.5085 | 7.8437 | 16.5437 | 10.0333 | 12.9006 | 12.9006 | 835.5964 | 7.8437 | 0 | 705.8337 | 129.7627 | 0 | 101.1877 | 0 | 0 | 42.6649 | 0 | 0 | 705.8337 | 129.7627 | 0 | 101.1877 | 0 | 0 | 0.15687 | 0.17352
2018-09-05 18:00 | 9 | 18 | 4 | 1 | 1 | 0.016912 | 49.6661 | 49.6661 | 0.84559 | 16.5437 | 10.0333 | 12.9006 | 12.9006 | 821.6594 | 0.84559 | 0 | 807.6701 | 13.9892 | 0 | 10.9087 | 0 | 0 | 48.8205 | 0 | 0 | 807.6701 | 13.9892 | 0 | 10.9087 | 0 | 0 | 0.016912 | 0.018495
2018-09-05 19:00 | 9 | 19 | 4 | 1 | 0 | 0 | 47.5539 | 47.5539 | 0 | 16.5437 | 10.0333 | 12.9006 | 12.9006 | 786.7155 | 0 | 0 | 786.7155 | 0 | 0 | 0 | 0 | 0 | 47.5539 | 0 | 0 | 786.7155 | 0 | 0 | 0 | 0 | 0 | 0 | 0
2018-09-05 20:00 | 9 | 20 | 4 | 1 | 0 | 0 | 45.6133 | 45.6133 | 0 | 16.5437 | 10.0333 | 12.9006 | 12.9006 | 754.6114 | 0 | 0 | 754.6114 | 0 | 0 | 0 | 0 | 0 | 45.6133 | 0 | 0 | 754.6114 | 0 | 0 | 0 | 0 | 0 | 0 | 0
2018-09-05 21:00 | 9 | 21 | 4 | 1 | 0 | 0 | 40.3132 | 40.3132 | 0 | 16.5437 | 10.0333 | 12.9006 | 12.9006 | 666.9282 | 0 | 0 | 666.9282 | 0 | 0 | 0 | 0 | 0 | 40.3132 | 0 | 0 | 666.9282 | 0 | 0 | 0 | 0 | 0 | 0 | 0
2018-09-05 22:00 | 9 | 22 | 4 | 1 | 0 | 0 | 31.6144 | 31.6144 | 0 | 16.5437 | 10.0333 | 12.9006 | 12.9006 | 523.0186 | 0 | 0 | 523.0186 | 0 | 0 | 0 | 0 | 0 | 31.6144 | 0 | 0 | 523.0186 | 0 | 0 | 0 | 0 | 0 | 0 | 0
2018-09-05 23:00 | 9 | 23 | 4 | 1 | 0 | 0 | 26.6209 | 26.6209 | 0 | 16.5437 | 10.0333 | 12.9006 | 12.9006 | 440.4073 | 0 | 0 | 440.4073 | 0 | 0 | 0 | 0 | 0 | 26.6209 | 0 | 0 | 440.4073 | 0 | 0 | 0 | 0 | 0 | 0 | 0
2018-09-06 | 9 | 0 | 5 | 1 | 0 | 0 | 23.0425 | 23.0425 | 0 | 16.5437 | 10.0333 | 12.9006 | 12.9006 | 381.207 | 0 | 0 | 381.207 | 0 | 0 | 0 | 0 | 0 | 23.0425 | 0 | 0 | 381.207 | 0 | 0 | 0 | 0 | 0 | 0 | 0
2018-09-06 01:00 | 9 | 1 | 5 | 1 | 0 | 0 | 21.4653 | 21.4653 | 0 | 16.5437 | 10.0333 | 12.9006 | 12.9006 | 355.1139 | 0 | 0 | 355.1139 | 0 | 0 | 0 | 0 | 0 | 21.4653 | 0 | 0 | 355.1139 | 0 | 0 | 0 | 0 | 0 | 0 | 0
2018-09-06 02:00 | 9 | 2 | 5 | 1 | 0 | 0 | 20.2499 | 20.2499 | 0 | 16.5437 | 10.0333 | 12.9006 | 12.9006 | 335.0068 | 0 | 0 | 335.0068 | 0 | 0 | 0 | 0 | 0 | 20.2499 | 0 | 0 | 335.0068 | 0 | 0 | 0 | 0 | 0 | 0 | 0
2018-09-06 03:00 | 9 | 3 | 5 | 1 | 0 | 0 | 19.6042 | 19.6042 | 0 | 16.5437 | 10.0333 | 12.9006 | 12.9006 | 324.3248 | 0 | 0 | 324.3248 | 0 | 0 | 0 | 0 | 0 | 19.6042 | 0 | 0 | 324.3248 | 0 | 0 | 0 | 0 | 0 | 0 | 0
2018-09-06 04:00 | 9 | 4 | 5 | 1 | 0 | 0 | 20.804 | 20.804 | 0 | 16.5437 | 10.0333 | 12.9006 | 12.9006 | 344.1739 | 0 | 0 | 344.1739 | 0 | 0 | 0 | 0 | 0 | 20.804 | 0 | 0 | 344.1739 | 0 | 0 | 0 | 0 | 0 | 0 | 0
2018-09-06 05:00 | 9 | 5 | 5 | 1 | 0 | 0 | 25.8128 | 25.8128 | 0 | 16.5437 | 10.0333 | 12.9006 | 12.9006 | 427.0387 | 0 | 0 | 427.0387 | 0 | 0 | 0 | 0 | 0 | 25.8128 | 0 | 0 | 427.0387 | 0 | 0 | 0 | 0 | 0 | 0 | 0
2018-09-06 06:00 | 9 | 6 | 5 | 1 | 0 | 0.0052909 | 30.222 | 30.222 | 0.26454 | 16.5437 | 10.0333 | 12.9006 | 12.9006 | 499.9824 | 0.26454 | 0 | 495.6059 | 4.3765 | 0 | 3.4128 | 0 | 0 | 29.9574 | 0 | 0 | 495.6059 | 4.3765 | 0 | 3.4128 | 0 | 0 | 0.0052909 | 0.00737
2018-09-06 07:00 | 9 | 7 | 5 | 1 | 0 | 0.060522 | 30.7563 | 30.7563 | 3.0261 | 16.5437 | 10.0333 | 12.9006 | 12.9006 | 508.8219 | 3.0261 | 0 | 458.7591 | 50.0628 | 0 | 39.0385 | 0 | 0 | 27.7302 | 0 | 0 | 458.7591 | 50.0628 | 0 | 39.0385 | 0 | 0 | 0.060522 | 0.11579
2018-09-06 08:00 | 9 | 8 | 5 | 1 | 0 | 0.078081 | 30.9969 | 30.9969 | 3.904 | 16.5437 | 10.0333 | 12.9006 | 12.9006 | 512.8022 | 3.904 | 0 | 448.2152 | 64.587 | 0 | 50.3643 | 0 | 0 | 27.0929 | 0 | 0 | 448.2152 | 64.587 | 0 | 50.3643 | 0 | 0 | 0.078081 | 0.23487
2018-09-06 09:00 | 9 | 9 | 5 | 1 | 0 | 0.18368 | 33.3156 | 33.3156 | 9.1842 | 16.5437 | 10.0333 | 12.9006 | 12.9006 | 551.1625 | 9.1842 | 0 | 399.2222 | 151.9403 | 0 | 118.4816 | 0 | 0 | 24.1314 | 0 | 0 | 399.2222 | 151.9403 | 0 | 118.4816 | 0 | 0 | 0.18368 | 0.40177
2018-09-06 10:00 | 9 | 10 | 5 | 1 | 0 | 0.28052 | 34.9412 | 34.9412 | 14.0261 | 16.5437 | 10.0333 | 12.9006 | 12.9006 | 578.0559 | 14.0261 | 0 | 346.0136 | 232.0423 | 0 | 180.9443 | 0 | 0 | 20.9152 | 0 | 0 | 346.0136 | 232.0423 | 0 | 180.9443 | 0 | 0 | 0.28052 | 0.52601
2018-09-06 11:00 | 9 | 11 | 5 | 1 | 1 | 0.28525 | 36.3613 | 36.3613 | 14.2623 | 16.5437 | 10.0333 | 12.9006 | 12.9006 | 601.549 | 14.2623 | 0 | 365.5983 | 235.9507 | 0 | 183.9921 | 0 | 0 | 22.099 | 0 | 0 | 365.5983 | 235.9507 | 0 | 183.9921 | 0 | 0 | 0.28525 | 0.47055
2018-09-06 12:00 | 9 | 12 | 5 | 1 | 1 | 0.053578 | 38.6846 | 38.6846 | 2.6789 | 16.5437 | 10.0333 | 12.9006 | 12.9006 | 639.9859 | 2.6789 | 0 | 595.6675 | 44.3184 | 0 | 34.5591 | 0 | 0 | 36.0058 | 0 | 0 | 595.6675 | 44.3184 | 0 | 34.5591 | 0 | 0 | 0.053578 | 0.40863
2018-09-06 13:00 | 9 | 13 | 5 | 1 | 1 | 0.08484 | 40.1367 | 40.1367 | 4.242 | 16.5437 | 10.0333 | 12.9006 | 12.9006 | 664.008 | 4.242 | 0 | 593.8296 | 70.1783 | 0 | 54.7244 | 0 | 0 | 35.8947 | 0 | 0 | 593.8296 | 70.1783 | 0 | 54.7244 | 0 | 0 | 0.08484 | 0.42235
2018-09-06 14:00 | 9 | 14 | 5 | 1 | 1 | 0.1691 | 41.811 | 41.811 | 8.455 | 16.5437 | 10.0333 | 12.9006 | 12.9006 | 691.707 | 8.455 | 0 | 551.8303 | 139.8767 | 0 | 109.0745 | 0 | 0 | 33.356 | 0 | 0 | 551.8303 | 139.8767 | 0 | 109.0745 | 0 | 0 | 0.1691 | 0.41022
2018-09-06 15:00 | 9 | 15 | 5 | 1 | 1 | 0.43201 | 45.7791 | 45.7791 | 21.6006 | 16.5437 | 10.0333 | 12.9006 | 12.9006 | 757.3538 | 21.6006 | 0 | 399.9998 | 357.3539 | 0 | 278.6611 | 0 | 0 | 24.1784 | 0 | 0 | 399.9998 | 357.3539 | 0 | 278.6611 | 0 | 0 | 0.43201 | 0.50012
2018-09-06 16:00 | 9 | 16 | 5 | 1 | 1 | 0.32712 | 50.4247 | 50.4247 | 16.3558 | 16.5437 | 10.0333 | 12.9006 | 12.9006 | 834.2089 | 16.3558 | 0 | 563.624 | 270.5849 | 0 | 210.9994 | 0 | 0 | 34.0689 | 0 | 0 | 563.624 | 270.5849 | 0 | 210.9994 | 0 | 0 | 0.32712 | 0.34488
2018-09-06 17:00 | 9 | 17 | 5 | 1 | 1 | 0.1171 | 52.0543 | 52.0543 | 5.8549 | 16.5437 | 10.0333 | 12.9006 | 12.9006 | 861.169 | 5.8549 | 0 | 764.3083 | 96.8607 | 0 | 75.531 | 0 | 0 | 46.1995 | 0 | 0 | 764.3083 | 96.8607 | 0 | 75.531 | 0 | 0 | 0.1171 | 0.14741
2018-09-06 18:00 | 9 | 18 | 5 | 1 | 1 | 0.014066 | 49.9496 | 49.9496 | 0.70332 | 16.5437 | 10.0333 | 12.9006 | 12.9006 | 826.35 | 0.70332 | 0 | 814.7145 | 11.6355 | 0 | 9.0732 | 0 | 0 | 49.2463 | 0 | 0 | 814.7145 | 11.6355 | 0 | 9.0732 | 0 | 0 | 0.014066 | 0.014524
2018-09-06 19:00 | 9 | 19 | 5 | 1 | 0 | 0 | 48.3939 | 48.3939 | 0 | 16.5437 | 10.0333 | 12.9006 | 12.9006 | 800.6131 | 0 | 0 | 800.6131 | 0 | 0 | 0 | 0 | 0 | 48.3939 | 0 | 0 | 800.6131 | 0 | 0 | 0 | 0 | 0 | 0 | 0
2018-09-06 20:00 | 9 | 20 | 5 | 1 | 0 | 0 | 47.4535 | 47.4535 | 0 | 16.5437 | 10.0333 | 12.9006 | 12.9006 | 785.0549 | 0 | 0 | 785.0549 | 0 | 0 | 0 | 0 | 0 | 47.4535 | 0 | 0 | 785.0549 | 0 | 0 | 0 | 0 | 0 | 0 | 0
2018-09-06 21:00 | 9 | 21 | 5 | 1 | 0 | 0 | 40.0625 | 40.0625 | 0 | 16.5437 | 10.0333 | 12.9006 | 12.9006 | 662.7813 | 0 | 0 | 662.7813 | 0 | 0 | 0 | 0 | 0 | 40.0625 | 0 | 0 | 662.7813 | 0 | 0 | 0 | 0 | 0 | 0 | 0
2018-09-06 22:00 | 9 | 22 | 5 | 1 | 0 | 0 | 31.8348 | 31.8348 | 0 | 16.5437 | 10.0333 | 12.9006 | 12.9006 | 526.665 | 0 | 0 | 526.665 | 0 | 0 | 0 | 0 | 0 | 31.8348 | 0 | 0 | 526.665 | 0 | 0 | 0 | 0 | 0 | 0 | 0
2018-09-06 23:00 | 9 | 23 | 5 | 1 | 0 | 0 | 26.569 | 26.569 | 0 | 16.5437 | 10.0333 | 12.9006 | 12.9006 | 439.5495 | 0 | 0 | 439.5495 | 0 | 0 | 0 | 0 | 0 | 26.569 | 0 | 0 | 439.5495 | 0 | 0 | 0 | 0 | 0 | 0 | 0
2018-09-07 | 9 | 0 | 6 | 1 | 0 | 0 | 23.1114 | 23.1114 | 0 | 16.5437 | 10.0333 | 12.9006 | 12.9006 | 382.3474 | 0 | 0 | 382.3474 | 0 | 0 | 0 | 0 | 0 | 23.1114 | 0 | 0 | 382.3474 | 0 | 0 | 0 | 0 | 0 | 0 | 0
2018-09-07 01:00 | 9 | 1 | 6 | 1 | 0 | 0 | 21.7949 | 21.7949 | 0 | 16.5437 | 10.0333 | 12.9006 | 12.9006 | 360.5668 | 0 | 0 | 360.5668 | 0 | 0 | 0 | 0 | 0 | 21.7949 | 0 | 0 | 360.5668 | 0 | 0 | 0 | 0 | 0 | 0 | 0
2018-09-07 02:00 | 9 | 2 | 6 | 1 | 0 | 0 | 20.023 | 20.023 | 0 | 16.5437 | 10.0333 | 12.9006 | 12.9006 | 331.2546 | 0 | 0 | 331.2546 | 0 | 0 | 0 | 0 | 0 | 20.023 | 0 | 0 | 331.2546 | 0 | 0 | 0 | 0 | 0 | 0 | 0
2018-09-07 03:00 | 9 | 3 | 6 | 1 | 0 | 0 | 19.9283 | 19.9283 | 0 | 16.5437 | 10.0333 | 12.9006 | 12.9006 | 329.6874 | 0 | 0 | 329.6874 | 0 | 0 | 0 | 0 | 0 | 19.9283 | 0 | 0 | 329.6874 | 0 | 0 | 0 | 0 | 0 | 0 | 0
2018-09-07 04:00 | 9 | 4 | 6 | 1 | 0 | 0 | 21.5378 | 21.5378 | 0 | 16.5437 | 10.0333 | 12.9006 | 12.9006 | 356.3136 | 0 | 0 | 356.3136 | 0 | 0 | 0 | 0 | 0 | 21.5378 | 0 | 0 | 356.3136 | 0 | 0 | 0 | 0 | 0 | 0 | 0
2018-09-07 05:00 | 9 | 5 | 6 | 1 | 0 | 0 | 26.5822 | 26.5822 | 0 | 16.5437 | 10.0333 | 12.9006 | 12.9006 | 439.7667 | 0 | 0 | 439.7667 | 0 | 0 | 0 | 0 | 0 | 26.5822 | 0 | 0 | 439.7667 | 0 | 0 | 0 | 0 | 0 | 0 | 0
2018-09-07 06:00 | 9 | 6 | 6 | 1 | 0 | 0.0056226 | 30.508 | 30.508 | 0.28113 | 16.5437 | 10.0333 | 12.9006 | 12.9006 | 504.7139 | 0.28113 | 0 | 500.063 | 4.6509 | 0 | 3.6267 | 0 | 0 | 30.2269 | 0 | 0 | 500.063 | 4.6509 | 0 | 3.6267 | 0 | 0 | 0.0056226 | 0.0023017
2018-09-07 07:00 | 9 | 7 | 6 | 1 | 0 | 0.12091 | 30.5419 | 30.5419 | 6.0454 | 16.5437 | 10.0333 | 12.9006 | 12.9006 | 505.275 | 6.0454 | 0 | 405.2611 | 100.0139 | 0 | 77.9899 | 0 | 0 | 24.4965 | 0 | 0 | 405.2611 | 100.0139 | 0 | 77.9899 | 0 | 0 | 0.12091 | 0.064418
2018-09-07 08:00 | 9 | 8 | 6 | 1 | 0 | 0.28868 | 30.2469 | 30.2469 | 14.434 | 16.5437 | 10.0333 | 12.9006 | 12.9006 | 500.3947 | 14.434 | 0 | 261.6043 | 238.7904 | 0 | 186.2064 | 0 | 0 | 15.813 | 0 | 0 | 261.6043 | 238.7904 | 0 | 186.2064 | 0 | 0 | 0.28868 | 0.19734
2018-09-07 09:00 | 9 | 9 | 6 | 1 | 0 | 0.29713 | 30.4992 | 30.4992 | 14.8567 | 16.5437 | 10.0333 | 12.9006 | 12.9006 | 504.5686 | 14.8567 | 0 | 258.7835 | 245.7851 | 0 | 191.6608 | 0 | 0 | 15.6425 | 0 | 0 | 258.7835 | 245.7851 | 0 | 191.6608 | 0 | 0 | 0.29713 | 0.21755
2018-09-07 10:00 | 9 | 10 | 6 | 1 | 0 | 0.55158 | 31.7822 | 31.7822 | 27.5792 | 16.5437 | 10.0333 | 12.9006 | 12.9006 | 525.7938 | 27.5792 | 0 | 69.5335 | 456.2602 | 0 | 355.7873 | 0 | 0 | 4.203 | 0 | 0 | 69.5335 | 456.2602 | 0 | 355.7873 | 0 | 0 | 0.55158 | 0.3386
2018-09-07 11:00 | 9 | 11 | 6 | 1 | 1 | 0.47209 | 34.3637 | 34.3637 | 23.6044 | 16.5437 | 10.0333 | 12.9006 | 12.9006 | 568.5017 | 23.6044 | 0 | 177.9993 | 390.5025 | 0 | 304.51 | 0 | 0 | 10.7594 | 0 | 0 | 177.9993 | 390.5025 | 0 | 304.51 | 0 | 0 | 0.47209 | 0.27664
2018-09-07 12:00 | 9 | 12 | 6 | 1 | 1 | 0.55633 | 33.6043 | 33.6043 | 27.8165 | 16.5437 | 10.0333 | 12.9006 | 12.9006 | 555.9391 | 27.8165 | 0 | 95.7522 | 460.1869 | 0 | 358.8492 | 0 | 0 | 5.7878 | 0 | 0 | 95.7522 | 460.1869 | 0 | 358.8492 | 0 | 0 | 0.55633 | 0.43021
2018-09-07 13:00 | 9 | 13 | 6 | 1 | 1 | 0.59164 | 34.4209 | 34.4209 | 29.5819 | 16.5437 | 10.0333 | 12.9006 | 12.9006 | 569.4479 | 29.5819 | 0 | 80.0548 | 489.3931 | 0 | 381.6239 | 0 | 0 | 4.839 | 0 | 0 | 80.0548 | 489.3931 | 0 | 381.6239 | 0 | 0 | 0.59164 | 0.35093
2018-09-07 14:00 | 9 | 14 | 6 | 1 | 1 | 0.4325 | 36.4331 | 36.4331 | 21.6248 | 16.5437 | 10.0333 | 12.9006 | 12.9006 | 602.7366 | 21.6248 | 0 | 244.984 | 357.7526 | 0 | 278.972 | 0 | 0 | 14.8083 | 0 | 0 | 244.984 | 357.7526 | 0 | 278.972 | 0 | 0 | 0.4325 | 0.25578
2018-09-07 15:00 | 9 | 15 | 6 | 1 | 1 | 0.33423 | 39.7429 | 39.7429 | 16.7114 | 16.5437 | 10.0333 | 12.9006 | 12.9006 | 657.4927 | 16.7114 | 0 | 381.0249 | 276.4678 | 0 | 215.5869 | 0 | 0 | 23.0315 | 0 | 0 | 381.0249 | 276.4678 | 0 | 215.5869 | 0 | 0 | 0.33423 | 0.20383
2018-09-07 16:00 | 9 | 16 | 6 | 1 | 1 | 0.21579 | 43.968 | 43.968 | 10.7893 | 16.5437 | 10.0333 | 12.9006 | 12.9006 | 727.3915 | 10.7893 | 0 | 548.8977 | 178.4937 | 0 | 139.1877 | 0 | 0 | 33.1787 | 0 | 0 | 548.8977 | 178.4937 | 0 | 139.1877 | 0 | 0 | 0.21579 | 0.18438
2018-09-07 17:00 | 9 | 17 | 6 | 1 | 1 | 0.098597 | 45.8124 | 45.8124 | 4.9298 | 16.5437 | 10.0333 | 12.9006 | 12.9006 | 757.9042 | 4.9298 | 0 | 676.3467 | 81.5575 | 0 | 63.5977 | 0 | 0 | 40.8825 | 0 | 0 | 676.3467 | 81.5575 | 0 | 63.5977 | 0 | 0 | 0.098597 | 0.062007
2018-09-07 18:00 | 9 | 18 | 6 | 1 | 1 | 0.0096691 | 45.2986 | 45.2986 | 0.48346 | 16.5437 | 10.0333 | 12.9006 | 12.9006 | 749.4046 | 0.48346 | 0 | 741.4064 | 7.9981 | 0 | 6.2369 | 0 | 0 | 44.8151 | 0 | 0 | 741.4064 | 7.9981 | 0 | 6.2369 | 0 | 0 | 0.0096691 | 0.0042153
2018-09-07 19:00 | 9 | 19 | 6 | 1 | 0 | 0 | 45.2018 | 45.2018 | 0 | 16.5437 | 10.0333 | 12.9006 | 12.9006 | 747.8031 | 0 | 0 | 747.8031 | 0 | 0 | 0 | 0 | 0 | 45.2018 | 0 | 0 | 747.8031 | 0 | 0 | 0 | 0 | 0 | 0 | 0
2018-09-07 20:00 | 9 | 20 | 6 | 1 | 0 | 0 | 44.2545 | 44.2545 | 0 | 16.5437 | 10.0333 | 12.9006 | 12.9006 | 732.132 | 0 | 0 | 732.132 | 0 | 0 | 0 | 0 | 0 | 44.2545 | 0 | 0 | 732.132 | 0 | 0 | 0 | 0 | 0 | 0 | 0
2018-09-07 21:00 | 9 | 21 | 6 | 1 | 0 | 0 | 37.6131 | 37.6131 | 0 | 16.5437 | 10.0333 | 12.9006 | 12.9006 | 622.2586 | 0 | 0 | 622.2586 | 0 | 0 | 0 | 0 | 0 | 37.6131 | 0 | 0 | 622.2586 | 0 | 0 | 0 | 0 | 0 | 0 | 0
2018-09-07 22:00 | 9 | 22 | 6 | 1 | 0 | 0 | 29.2452 | 29.2452 | 0 | 16.5437 | 10.0333 | 12.9006 | 12.9006 | 483.823 | 0 | 0 | 483.823 | 0 | 0 | 0 | 0 | 0 | 29.2452 | 0 | 0 | 483.823 | 0 | 0 | 0 | 0 | 0 | 0 | 0
2018-09-07 23:00 | 9 | 23 | 6 | 1 | 0 | 0 | 23.7334 | 23.7334 | 0 | 16.5437 | 10.0333 | 12.9006 | 12.9006 | 392.6377 | 0 | 0 | 392.6377 | 0 | 0 | 0 | 0 | 0 | 23.7334 | 0 | 0 | 392.6377 | 0 | 0 | 0 | 0 | 0 | 0 | 0
2018-09-08 | 9 | 0 | 7 | 1 | 0 | 0 | 21.7252 | 21.7252 | 0 | 16.5437 | 10.0333 | 12.9006 | 12.9006 | 359.4152 | 0 | 0 | 359.4152 | 0 | 0 | 0 | 0 | 0 | 21.7252 | 0 | 0 | 359.4152 | 0 | 0 | 0 | 0 | 0 | 0 | 0
2018-09-08 01:00 | 9 | 1 | 7 | 1 | 0 | 0 | 19.0176 | 19.0176 | 0 | 16.5437 | 10.0333 | 12.9006 | 12.9006 | 314.6211 | 0 | 0 | 314.6211 | 0 | 0 | 0 | 0 | 0 | 19.0176 | 0 | 0 | 314.6211 | 0 | 0 | 0 | 0 | 0 | 0 | 0
2018-09-08 02:00 | 9 | 2 | 7 | 1 | 0 | 0 | 18.2334 | 18.2334 | 0 | 16.5437 | 10.0333 | 12.9006 | 12.9006 | 301.6476 | 0 | 0 | 301.6476 | 0 | 0 | 0 | 0 | 0 | 18.2334 | 0 | 0 | 301.6476 | 0 | 0 | 0 | 0 | 0 | 0 | 0
2018-09-08 03:00 | 9 | 3 | 7 | 1 | 0 | 0 | 17.6752 | 17.6752 | 0 | 16.5437 | 10.0333 | 12.9006 | 12.9006 | 292.4133 | 0 | 0 | 292.4133 | 0 | 0 | 0 | 0 | 0 | 17.6752 | 0 | 0 | 292.4133 | 0 | 0 | 0 | 0 | 0 | 0 | 0
2018-09-08 04:00 | 9 | 4 | 7 | 1 | 0 | 0 | 17.8843 | 17.8843 | 0 | 16.5437 | 10.0333 | 12.9006 | 12.9006 | 295.8711 | 0 | 0 | 295.8711 | 0 | 0 | 0 | 0 | 0 | 17.8843 | 0 | 0 | 295.8711 | 0 | 0 | 0 | 0 | 0 | 0 | 0
2018-09-08 05:00 | 9 | 5 | 7 | 1 | 0 | 0 | 19.9847 | 19.9847 | 0 | 16.5437 | 10.0333 | 12.9006 | 12.9006 | 330.6207 | 0 | 0 | 330.6207 | 0 | 0 | 0 | 0 | 0 | 19.9847 | 0 | 0 | 330.6207 | 0 | 0 | 0 | 0 | 0 | 0 | 0
2018-09-08 06:00 | 9 | 6 | 7 | 1 | 0 | 0 | 24.4818 | 24.4818 | 0 | 16.5437 | 10.0333 | 12.9006 | 12.9006 | 405.0185 | 0 | 0 | 405.0185 | 0 | 0 | 0 | 0 | 0 | 24.4818 | 0 | 0 | 405.0185 | 0 | 0 | 0 | 0 | 0 | 0 | 0.00031533
2018-09-08 07:00 | 9 | 7 | 7 | 1 | 0 | 0 | 28.9528 | 28.9528 | 0 | 16.5437 | 10.0333 | 12.9006 | 12.9006 | 478.9852 | 0 | 0 | 478.9852 | 0 | 0 | 0 | 0 | 0 | 28.9528 | 0 | 0 | 478.9852 | 0 | 0 | 0 | 0 | 0 | 0 | 0.011682
2018-09-08 08:00 | 9 | 8 | 7 | 1 | 0 | 0.018016 | 32.7073 | 32.7073 | 0.9008 | 16.5437 | 10.0333 | 12.9006 | 12.9006 | 541.0979 | 0.9008 | 0 | 526.1953 | 14.9025 | 0 | 11.6208 | 0 | 0 | 31.8065 | 0 | 0 | 526.1953 | 14.9025 | 0 | 11.6208 | 0 | 0 | 0.018016 | 0.005759
2018-09-08 09:00 | 9 | 9 | 7 | 1 | 0 | 0.060859 | 35.199 | 35.199 | 3.043 | 16.5437 | 10.0333 | 12.9006 | 12.9006 | 582.3209 | 3.043 | 0 | 531.9792 | 50.3418 | 0 | 39.256 | 0 | 0 | 32.1561 | 0 | 0 | 531.9792 | 50.3418 | 0 | 39.256 | 0 | 0 | 0.060859 | 0.027864
2018-09-08 10:00 | 9 | 10 | 7 | 1 | 0 | 0.14478 | 34.8998 | 34.8998 | 7.239 | 16.5437 | 10.0333 | 12.9006 | 12.9006 | 577.3698 | 7.239 | 0 | 457.6102 | 119.7596 | 0 | 93.3874 | 0 | 0 | 27.6608 | 0 | 0 | 457.6102 | 119.7596 | 0 | 93.3874 | 0 | 0 | 0.14478 | 0.072121
2018-09-08 11:00 | 9 | 11 | 7 | 1 | 1 | 0.11507 | 36.4037 | 36.4037 | 5.7535 | 16.5437 | 10.0333 | 12.9006 | 12.9006 | 602.2508 | 5.7535 | 0 | 507.0668 | 95.184 | 0 | 74.2235 | 0 | 0 | 30.6502 | 0 | 0 | 507.0668 | 95.184 | 0 | 74.2235 | 0 | 0 | 0.11507 | 0.10224
2018-09-08 12:00 | 9 | 12 | 7 | 1 | 1 | 0.10586 | 37.2893 | 37.2893 | 5.2929 | 16.5437 | 10.0333 | 12.9006 | 12.9006 | 616.9019 | 5.2929 | 0 | 529.3371 | 87.5648 | 0 | 68.2822 | 0 | 0 | 31.9964 | 0 | 0 | 529.3371 | 87.5648 | 0 | 68.2822 | 0 | 0 | 0.10586 | 0.086333
2018-09-08 13:00 | 9 | 13 | 7 | 1 | 1 | 0.10271 | 38.7235 | 38.7235 | 5.1354 | 16.5437 | 10.0333 | 12.9006 | 12.9006 | 640.628 | 5.1354 | 0 | 555.6696 | 84.9583 | 0 | 66.2497 | 0 | 0 | 33.5881 | 0 | 0 | 555.6696 | 84.9583 | 0 | 66.2497 | 0 | 0 | 0.10271 | 0.32465
2018-09-08 14:00 | 9 | 14 | 7 | 1 | 1 | 0.12952 | 39.2022 | 39.2022 | 6.476 | 16.5437 | 10.0333 | 12.9006 | 12.9006 | 648.5479 | 6.476 | 0 | 541.4111 | 107.1368 | 0 | 83.5442 | 0 | 0 | 32.7262 | 0 | 0 | 541.4111 | 107.1368 | 0 | 83.5442 | 0 | 0 | 0.12952 | 0.20626
2018-09-08 15:00 | 9 | 15 | 7 | 1 | 1 | 0.083871 | 41.7201 | 41.7201 | 4.1935 | 16.5437 | 10.0333 | 12.9006 | 12.9006 | 690.2041 | 4.1935 | 0 | 620.8278 | 69.3764 | 0 | 54.099 | 0 | 0 | 37.5266 | 0 | 0 | 620.8278 | 69.3764 | 0 | 54.099 | 0 | 0 | 0.083871 | 0.1908
2018-09-08 16:00 | 9 | 16 | 7 | 1 | 1 | 0.092834 | 44.8427 | 44.8427 | 4.6417 | 16.5437 | 10.0333 | 12.9006 | 12.9006 | 741.8627 | 4.6417 | 0 | 665.0723 | 76.7904 | 0 | 59.8804 | 0 | 0 | 40.201 | 0 | 0 | 665.0723 | 76.7904 | 0 | 59.8804 | 0 | 0 | 0.092834 | 0.1177
2018-09-08 17:00 | 9 | 17 | 7 | 1 | 1 | 0.0492 | 44.9941 | 44.9941 | 2.46 | 16.5437 | 10.0333 | 12.9006 | 12.9006 | 744.3671 | 2.46 | 0 | 703.6693 | 40.6977 | 0 | 31.7357 | 0 | 0 | 42.5341 | 0 | 0 | 703.6693 | 40.6977 | 0 | 31.7357 | 0 | 0 | 0.0492 | 0.085869
2018-09-08 18:00 | 9 | 18 | 7 | 1 | 1 | 0.0093375 | 44.4939 | 44.4939 | 0.46688 | 16.5437 | 10.0333 | 12.9006 | 12.9006 | 736.0923 | 0.46688 | 0 | 728.3684 | 7.7239 | 0 | 6.023 | 0 | 0 | 44.027 | 0 | 0 | 728.3684 | 7.7239 | 0 | 6.023 | 0 | 0 | 0.0093375 | 0.0092263
2018-09-08 19:00 | 9 | 19 | 7 | 1 | 0 | 0 | 44.6451 | 44.6451 | 0 | 16.5437 | 10.0333 | 12.9006 | 12.9006 | 738.5937 | 0 | 0 | 738.5937 | 0 | 0 | 0 | 0 | 0 | 44.6451 | 0 | 0 | 738.5937 | 0 | 0 | 0 | 0 | 0 | 0 | 0
2018-09-08 20:00 | 9 | 20 | 7 | 1 | 0 | 0 | 46.2747 | 46.2747 | 0 | 16.5437 | 10.0333 | 12.9006 | 12.9006 | 765.5537 | 0 | 0 | 765.5537 | 0 | 0 | 0 | 0 | 0 | 46.2747 | 0 | 0 | 765.5537 | 0 | 0 | 0 | 0 | 0 | 0 | 0
2018-09-08 21:00 | 9 | 21 | 7 | 1 | 0 | 0 | 37.7439 | 37.7439 | 0 | 16.5437 | 10.0333 | 12.9006 | 12.9006 | 624.4225 | 0 | 0 | 624.4225 | 0 | 0 | 0 | 0 | 0 | 37.7439 | 0 | 0 | 624.4225 | 0 | 0 | 0 | 0 | 0 | 0 | 0
2018-09-08 22:00 | 9 | 22 | 7 | 1 | 0 | 0 | 29.1116 | 29.1116 | 0 | 16.5437 | 10.0333 | 12.9006 | 12.9006 | 481.6118 | 0 | 0 | 481.6118 | 0 | 0 | 0 | 0 | 0 | 29.1116 | 0 | 0 | 481.6118 | 0 | 0 | 0 | 0 | 0 | 0 | 0
2018-09-08 23:00 | 9 | 23 | 7 | 1 | 0 | 0 | 24.0809 | 24.0809 | 0 | 16.5437 | 10.0333 | 12.9006 | 12.9006 | 398.3864 | 0 | 0 | 398.3864 | 0 | 0 | 0 | 0 | 0 | 24.0809 | 0 | 0 | 398.3864 | 0 | 0 | 0 | 0 | 0 | 0 | 0
2018-09-09 | 9 | 0 | 1 | 1 | 0 | 0 | 20.2586 | 20.2586 | 0 | 16.5437 | 10.0333 | 12.9006 | 12.9006 | 335.1518 | 0 | 0 | 335.1518 | 0 | 0 | 0 | 0 | 0 | 20.2586 | 0 | 0 | 335.1518 | 0 | 0 | 0 | 0 | 0 | 0 | 0
2018-09-09 01:00 | 9 | 1 | 1 | 1 | 0 | 0 | 18.93 | 18.93 | 0 | 16.5437 | 10.0333 | 12.9006 | 12.9006 | 313.1709 | 0 | 0 | 313.1709 | 0 | 0 | 0 | 0 | 0 | 18.93 | 0 | 0 | 313.1709 | 0 | 0 | 0 | 0 | 0 | 0 | 0
2018-09-09 02:00 | 9 | 2 | 1 | 1 | 0 | 0 | 18.1155 | 18.1155 | 0 | 16.5437 | 10.0333 | 12.9006 | 12.9006 | 299.6969 | 0 | 0 | 299.6969 | 0 | 0 | 0 | 0 | 0 | 18.1155 | 0 | 0 | 299.6969 | 0 | 0 | 0 | 0 | 0 | 0 | 0
2018-09-09 03:00 | 9 | 3 | 1 | 1 | 0 | 0 | 17.9448 | 17.9448 | 0 | 16.5437 | 10.0333 | 12.9006 | 12.9006 | 296.8722 | 0 | 0 | 296.8722 | 0 | 0 | 0 | 0 | 0 | 17.9448 | 0 | 0 | 296.8722 | 0 | 0 | 0 | 0 | 0 | 0 | 0
2018-09-09 04:00 | 9 | 4 | 1 | 1 | 0 | 0 | 17.8961 | 17.8961 | 0 | 16.5437 | 10.0333 | 12.9006 | 12.9006 | 296.0669 | 0 | 0 | 296.0669 | 0 | 0 | 0 | 0 | 0 | 17.8961 | 0 | 0 | 296.0669 | 0 | 0 | 0 | 0 | 0 | 0 | 0
2018-09-09 05:00 | 9 | 5 | 1 | 1 | 0 | 0 | 20.0986 | 20.0986 | 0 | 16.5437 | 10.0333 | 12.9006 | 12.9006 | 332.5049 | 0 | 0 | 332.5049 | 0 | 0 | 0 | 0 | 0 | 20.0986 | 0 | 0 | 332.5049 | 0 | 0 | 0 | 0 | 0 | 0 | 0
2018-09-09 06:00 | 9 | 6 | 1 | 1 | 0 | 0.0044854 | 24.306 | 24.306 | 0.22427 | 16.5437 | 10.0333 | 12.9006 | 12.9006 | 402.1107 | 0.22427 | 0 | 398.4005 | 3.7102 | 0 | 2.8932 | 0 | 0 | 24.0818 | 0 | 0 | 398.4005 | 3.7102 | 0 | 2.8932 | 0 | 0 | 0.0044854 | 0.004458
2018-09-09 07:00 | 9 | 7 | 1 | 1 | 0 | 0.111 | 28.3341 | 28.3341 | 5.5501 | 16.5437 | 10.0333 | 12.9006 | 12.9006 | 468.7493 | 5.5501 | 0 | 376.9303 | 91.819 | 0 | 71.5996 | 0 | 0 | 22.784 | 0 | 0 | 376.9303 | 91.819 | 0 | 71.5996 | 0 | 0 | 0.111 | 0.083611
2018-09-09 08:00 | 9 | 8 | 1 | 1 | 0 | 0.055846 | 30.8947 | 30.8947 | 2.7923 | 16.5437 | 10.0333 | 12.9006 | 12.9006 | 511.1115 | 2.7923 | 0 | 464.9164 | 46.1951 | 0 | 36.0225 | 0 | 0 | 28.1024 | 0 | 0 | 464.9164 | 46.1951 | 0 | 36.0225 | 0 | 0 | 0.055846 | 0.16266
2018-09-09 09:00 | 9 | 9 | 1 | 1 | 0 | 0.12425 | 33.1585 | 33.1585 | 6.2124 | 16.5437 | 10.0333 | 12.9006 | 12.9006 | 548.5638 | 6.2124 | 0 | 445.7871 | 102.7767 | 0 | 80.1443 | 0 | 0 | 26.9461 | 0 | 0 | 445.7871 | 102.7767 | 0 | 80.1443 | 0 | 0 | 0.12425 | 0.36474
2018-09-09 10:00 | 9 | 10 | 1 | 1 | 0 | 0.10859 | 33.8854 | 33.8854 | 5.4297 | 16.5437 | 10.0333 | 12.9006 | 12.9006 | 560.5881 | 5.4297 | 0 | 470.761 | 89.8271 | 0 | 70.0463 | 0 | 0 | 28.4557 | 0 | 0 | 470.761 | 89.8271 | 0 | 70.0463 | 0 | 0 | 0.10859 | 0.44204
2018-09-09 11:00 | 9 | 11 | 1 | 1 | 1 | 0.12642 | 36.3584 | 36.3584 | 6.3211 | 16.5437 | 10.0333 | 12.9006 | 12.9006 | 601.5017 | 6.3211 | 0 | 496.9283 | 104.5733 | 0 | 81.5453 | 0 | 0 | 30.0374 | 0 | 0 | 496.9283 | 104.5733 | 0 | 81.5453 | 0 | 0 | 0.12642 | 0.46484
2018-09-09 12:00 | 9 | 12 | 1 | 1 | 1 | 0.15918 | 37.9897 | 37.9897 | 7.9588 | 16.5437 | 10.0333 | 12.9006 | 12.9006 | 628.4891 | 7.9588 | 0 | 496.8213 | 131.6677 | 0 | 102.6732 | 0 | 0 | 30.0309 | 0 | 0 | 496.8213 | 131.6677 | 0 | 102.6732 | 0 | 0 | 0.15918 | 0.42906
2018-09-09 13:00 | 9 | 13 | 1 | 1 | 1 | 0.18302 | 37.3383 | 37.3383 | 9.151 | 16.5437 | 10.0333 | 12.9006 | 12.9006 | 617.7123 | 9.151 | 0 | 466.3204 | 151.3919 | 0 | 118.0539 | 0 | 0 | 28.1872 | 0 | 0 | 466.3204 | 151.3919 | 0 | 118.0539 | 0 | 0 | 0.18302 | 0.4365
2018-09-09 14:00 | 9 | 14 | 1 | 1 | 1 | 0.16991 | 37.6414 | 37.6414 | 8.4955 | 16.5437 | 10.0333 | 12.9006 | 12.9006 | 622.7266 | 8.4955 | 0 | 482.1791 | 140.5475 | 0 | 109.5976 | 0 | 0 | 29.1458 | 0 | 0 | 482.1791 | 140.5475 | 0 | 109.5976 | 0 | 0 | 0.16991 | 0.35139
2018-09-09 15:00 | 9 | 15 | 1 | 1 | 1 | 0.11442 | 41.6792 | 41.6792 | 5.721 | 16.5437 | 10.0333 | 12.9006 | 12.9006 | 689.5265 | 5.721 | 0 | 594.881 | 94.6455 | 0 | 73.8036 | 0 | 0 | 35.9582 | 0 | 0 | 594.881 | 94.6455 | 0 | 73.8036 | 0 | 0 | 0.11442 | 0.29834
2018-09-09 16:00 | 9 | 16 | 1 | 1 | 1 | 0.10229 | 46.8368 | 46.8368 | 5.1147 | 16.5437 | 10.0333 | 12.9006 | 12.9006 | 774.853 | 5.1147 | 0 | 690.2363 | 84.6167 | 0 | 65.9833 | 0 | 0 | 41.7221 | 0 | 0 | 690.2363 | 84.6167 | 0 | 65.9833 | 0 | 0 | 0.10229 | 0.16048
2018-09-09 17:00 | 9 | 17 | 1 | 1 | 1 | 0.12814 | 48.3369 | 48.3369 | 6.4069 | 16.5437 | 10.0333 | 12.9006 | 12.9006 | 799.6696 | 6.4069 | 0 | 693.6768 | 105.9928 | 0 | 82.6521 | 0 | 0 | 41.9301 | 0 | 0 | 693.6768 | 105.9928 | 0 | 82.6521 | 0 | 0 | 0.12814 | 0.12442
2018-09-09 18:00 | 9 | 18 | 1 | 1 | 1 | 0.0068792 | 46.0236 | 46.0236 | 0.34396 | 16.5437 | 10.0333 | 12.9006 | 12.9006 | 761.3988 | 0.34396 | 0 | 755.7084 | 5.6903 | 0 | 4.4373 | 0 | 0 | 45.6796 | 0 | 0 | 755.7084 | 5.6903 | 0 | 4.4373 | 0 | 0 | 0.0068792 | 0.0074157
2018-09-09 19:00 | 9 | 19 | 1 | 1 | 0 | 0 | 43.5307 | 43.5307 | 0 | 16.5437 | 10.0333 | 12.9006 | 12.9006 | 720.1567 | 0 | 0 | 720.1567 | 0 | 0 | 0 | 0 | 0 | 43.5307 | 0 | 0 | 720.1567 | 0 | 0 | 0 | 0 | 0 | 0 | 0
2018-09-09 20:00 | 9 | 20 | 1 | 1 | 0 | 0 | 42.556 | 42.556 | 0 | 16.5437 | 10.0333 | 12.9006 | 12.9006 | 704.0315 | 0 | 0 | 704.0315 | 0 | 0 | 0 | 0 | 0 | 42.556 | 0 | 0 | 704.0315 | 0 | 0 | 0 | 0 | 0 | 0 | 0
2018-09-09 21:00 | 9 | 21 | 1 | 1 | 0 | 0 | 36.4317 | 36.4317 | 0 | 16.5437 | 10.0333 | 12.9006 | 12.9006 | 602.7143 | 0 | 0 | 602.7143 | 0 | 0 | 0 | 0 | 0 | 36.4317 | 0 | 0 | 602.7143 | 0 | 0 | 0 | 0 | 0 | 0 | 0
2018-09-09 22:00 | 9 | 22 | 1 | 1 | 0 | 0 | 27.2554 | 27.2554 | 0 | 16.5437 | 10.0333 | 12.9006 | 12.9006 | 450.9043 | 0 | 0 | 450.9043 | 0 | 0 | 0 | 0 | 0 | 27.2554 | 0 | 0 | 450.9043 | 0 | 0 | 0 | 0 | 0 | 0 | 0
2018-09-09 23:00 | 9 | 23 | 1 | 1 | 0 | 0 | 21.8331 | 21.8331 | 0 | 16.5437 | 10.0333 | 12.9006 | 12.9006 | 361.1993 | 0 | 0 | 361.1993 | 0 | 0 | 0 | 0 | 0 | 21.8331 | 0 | 0 | 361.1993 | 0 | 0 | 0 | 0 | 0 | 0 | 0
2018-09-10 | 9 | 0 | 2 | 1 | 0 | 0 | 18.3231 | 18.3231 | 0 | 16.5437 | 10.0333 | 12.9006 | 12.9006 | 303.1315 | 0 | 0 | 303.1315 | 0 | 0 | 0 | 0 | 0 | 18.3231 | 0 | 0 | 303.1315 | 0 | 0 | 0 | 0 | 0 | 0 | 0
2018-09-10 01:00 | 9 | 1 | 2 | 1 | 0 | 0 | 17.41 | 17.41 | 0 | 16.5437 | 10.0333 | 12.9006 | 12.9006 | 288.0256 | 0 | 0 | 288.0256 | 0 | 0 | 0 | 0 | 0 | 17.41 | 0 | 0 | 288.0256 | 0 | 0 | 0 | 0 | 0 | 0 | 0
2018-09-10 02:00 | 9 | 2 | 2 | 1 | 0 | 0 | 16.9011 | 16.9011 | 0 | 16.5437 | 10.0333 | 12.9006 | 12.9006 | 279.6065 | 0 | 0 | 279.6065 | 0 | 0 | 0 | 0 | 0 | 16.9011 | 0 | 0 | 279.6065 | 0 | 0 | 0 | 0 | 0 | 0 | 0
2018-09-10 03:00 | 9 | 3 | 2 | 1 | 0 | 0 | 16.9754 | 16.9754 | 0 | 16.5437 | 10.0333 | 12.9006 | 12.9006 | 280.8356 | 0 | 0 | 280.8356 | 0 | 0 | 0 | 0 | 0 | 16.9754 | 0 | 0 | 280.8356 | 0 | 0 | 0 | 0 | 0 | 0 | 0
2018-09-10 04:00 | 9 | 4 | 2 | 1 | 0 | 0 | 18.6872 | 18.6872 | 0 | 16.5437 | 10.0333 | 12.9006 | 12.9006 | 309.1541 | 0 | 0 | 309.1541 | 0 | 0 | 0 | 0 | 0 | 18.6872 | 0 | 0 | 309.1541 | 0 | 0 | 0 | 0 | 0 | 0 | 0
2018-09-10 05:00 | 9 | 5 | 2 | 1 | 0 | 0 | 24.0833 | 24.0833 | 0 | 16.5437 | 10.0333 | 12.9006 | 12.9006 | 398.4266 | 0 | 0 | 398.4266 | 0 | 0 | 0 | 0 | 0 | 24.0833 | 0 | 0 | 398.4266 | 0 | 0 | 0 | 0 | 0 | 0 | 0
2018-09-10 06:00 | 9 | 6 | 2 | 1 | 0 | 0.0048662 | 29.508 | 29.508 | 0.24331 | 16.5437 | 10.0333 | 12.9006 | 12.9006 | 488.1704 | 0.24331 | 0 | 484.1451 | 4.0253 | 0 | 3.1389 | 0 | 0 | 29.2647 | 0 | 0 | 484.1451 | 4.0253 | 0 | 3.1389 | 0 | 0 | 0.0048662 | 0.005122
2018-09-10 07:00 | 9 | 7 | 2 | 1 | 0 | 0.090825 | 29.4978 | 29.4978 | 4.5412 | 16.5437 | 10.0333 | 12.9006 | 12.9006 | 488.0012 | 4.5412 | 0 | 412.8726 | 75.1286 | 0 | 58.5845 | 0 | 0 | 24.9565 | 0 | 0 | 412.8726 | 75.1286 | 0 | 58.5845 | 0 | 0 | 0.090825 | 0.10065
2018-09-10 08:00 | 9 | 8 | 2 | 1 | 0 | 0.053761 | 28.1639 | 28.1639 | 2.6881 | 16.5437 | 10.0333 | 12.9006 | 12.9006 | 465.9333 | 2.6881 | 0 | 421.4631 | 44.4702 | 0 | 34.6774 | 0 | 0 | 25.4758 | 0 | 0 | 421.4631 | 44.4702 | 0 | 34.6774 | 0 | 0 | 0.053761 | 0.25028
2018-09-10 09:00 | 9 | 9 | 2 | 1 | 0 | 0.10191 | 27.8428 | 27.8428 | 5.0954 | 16.5437 | 10.0333 | 12.9006 | 12.9006 | 460.6216 | 5.0954 | 0 | 376.325 | 84.2966 | 0 | 65.7337 | 0 | 0 | 22.7474 | 0 | 0 | 376.325 | 84.2966 | 0 | 65.7337 | 0 | 0 | 0.10191 | 0.37318
2018-09-10 10:00 | 9 | 10 | 2 | 1 | 0 | 0.080649 | 29.4014 | 29.4014 | 4.0324 | 16.5437 | 10.0333 | 12.9006 | 12.9006 | 486.4062 | 4.0324 | 0 | 419.6949 | 66.7113 | 0 | 52.0208 | 0 | 0 | 25.3689 | 0 | 0 | 419.6949 | 66.7113 | 0 | 52.0208 | 0 | 0 | 0.080649 | 0.44221
2018-09-10 11:00 | 9 | 11 | 2 | 1 | 1 | 0.14394 | 30.5716 | 30.5716 | 7.1972 | 16.5437 | 10.0333 | 12.9006 | 12.9006 | 505.7668 | 7.1972 | 0 | 386.6987 | 119.0681 | 0 | 92.8481 | 0 | 0 | 23.3744 | 0 | 0 | 386.6987 | 119.0681 | 0 | 92.8481 | 0 | 0 | 0.14394 | 0.50972
2018-09-10 12:00 | 9 | 12 | 2 | 1 | 1 | 0.13057 | 31.2121 | 31.2121 | 6.5287 | 16.5437 | 10.0333 | 12.9006 | 12.9006 | 516.3625 | 6.5287 | 0 | 408.3531 | 108.0095 | 0 | 84.2247 | 0 | 0 | 24.6833 | 0 | 0 | 408.3531 | 108.0095 | 0 | 84.2247 | 0 | 0 | 0.13057 | 0.22264
2018-09-10 13:00 | 9 | 13 | 2 | 1 | 1 | 0.12967 | 31.8054 | 31.8054 | 6.4836 | 16.5437 | 10.0333 | 12.9006 | 12.9006 | 526.1776 | 6.4836 | 0 | 418.916 | 107.2617 | 0 | 83.6416 | 0 | 0 | 25.3218 | 0 | 0 | 418.916 | 107.2617 | 0 | 83.6416 | 0 | 0 | 0.12967 | 0.090201
2018-09-10 14:00 | 9 | 14 | 2 | 1 | 1 | 0.09371 | 33.4133 | 33.4133 | 4.6855 | 16.5437 | 10.0333 | 12.9006 | 12.9006 | 552.7784 | 4.6855 | 0 | 475.2631 | 77.5153 | 0 | 60.4456 | 0 | 0 | 28.7278 | 0 | 0 | 475.2631 | 77.5153 | 0 | 60.4456 | 0 | 0 | 0.09371 | 0.21449
2018-09-10 15:00 | 9 | 15 | 2 | 1 | 1 | 0.13306 | 36.0973 | 36.0973 | 6.6529 | 16.5437 | 10.0333 | 12.9006 | 12.9006 | 597.1816 | 6.6529 | 0 | 487.1182 | 110.0634 | 0 | 85.8263 | 0 | 0 | 29.4444 | 0 | 0 | 487.1182 | 110.0634 | 0 | 85.8263 | 0 | 0 | 0.13306 | 0.3239
2018-09-10 16:00 | 9 | 16 | 2 | 1 | 1 | 0.055876 | 40.9342 | 40.9342 | 2.7938 | 16.5437 | 10.0333 | 12.9006 | 12.9006 | 677.2019 | 2.7938 | 0 | 630.9824 | 46.2195 | 0 | 36.0415 | 0 | 0 | 38.1404 | 0 | 0 | 630.9824 | 46.2195 | 0 | 36.0415 | 0 | 0 | 0.055876 | 0.2316
2018-09-10 17:00 | 9 | 17 | 2 | 1 | 1 | 0.028141 | 43.9928 | 43.9928 | 1.407 | 16.5437 | 10.0333 | 12.9006 | 12.9006 | 727.8022 | 1.407 | 0 | 704.5245 | 23.2778 | 0 | 18.1518 | 0 | 0 | 42.5858 | 0 | 0 | 704.5245 | 23.2778 | 0 | 18.1518 | 0 | 0 | 0.028141 | 0.10218
2018-09-10 18:00 | 9 | 18 | 2 | 1 | 1 | 0 | 43.0612 | 43.0612 | 0 | 16.5437 | 10.0333 | 12.9006 | 12.9006 | 712.3898 | 0 | 0 | 712.3898 | 0 | 0 | 0 | 0 | 0 | 43.0612 | 0 | 0 | 712.3898 | 0 | 0 | 0 | 0 | 0 | 0 | 0.0044887
2018-09-10 19:00 | 9 | 19 | 2 | 1 | 0 | 0 | 41.6918 | 41.6918 | 0 | 16.5437 | 10.0333 | 12.9006 | 12.9006 | 689.7359 | 0 | 0 | 689.7359 | 0 | 0 | 0 | 0 | 0 | 41.6918 | 0 | 0 | 689.7359 | 0 | 0 | 0 | 0 | 0 | 0 | 0
2018-09-10 20:00 | 9 | 20 | 2 | 1 | 0 | 0 | 41.9049 | 41.9049 | 0 | 16.5437 | 10.0333 | 12.9006 | 12.9006 | 693.2601 | 0 | 0 | 693.2601 | 0 | 0 | 0 | 0 | 0 | 41.9049 | 0 | 0 | 693.2601 | 0 | 0 | 0 | 0 | 0 | 0 | 0
2018-09-10 21:00 | 9 | 21 | 2 | 1 | 0 | 0 | 37.4931 | 37.4931 | 0 | 16.5437 | 10.0333 | 12.9006 | 12.9006 | 620.2741 | 0 | 0 | 620.2741 | 0 | 0 | 0 | 0 | 0 | 37.4931 | 0 | 0 | 620.2741 | 0 | 0 | 0 | 0 | 0 | 0 | 0
2018-09-10 22:00 | 9 | 22 | 2 | 1 | 0 | 0 | 27.6942 | 27.6942 | 0 | 16.5437 | 10.0333 | 12.9006 | 12.9006 | 458.1632 | 0 | 0 | 458.1632 | 0 | 0 | 0 | 0 | 0 | 27.6942 | 0 | 0 | 458.1632 | 0 | 0 | 0 | 0 | 0 | 0 | 0
2018-09-10 23:00 | 9 | 23 | 2 | 1 | 0 | 0 | 22.7654 | 22.7654 | 0 | 16.5437 | 10.0333 | 12.9006 | 12.9006 | 376.6235 | 0 | 0 | 376.6235 | 0 | 0 | 0 | 0 | 0 | 22.7654 | 0 | 0 | 376.6235 | 0 | 0 | 0 | 0 | 0 | 0 | 0
2018-09-11 | 9 | 0 | 3 | 1 | 0 | 0 | 19.6682 | 19.6682 | 0 | 16.5437 | 10.0333 | 12.9006 | 12.9006 | 325.3837 | 0 | 0 | 325.3837 | 0 | 0 | 0 | 0 | 0 | 19.6682 | 0 | 0 | 325.3837 | 0 | 0 | 0 | 0 | 0 | 0 | 0
2018-09-11 01:00 | 9 | 1 | 3 | 1 | 0 | 0 | 17.9343 | 17.9343 | 0 | 16.5437 | 10.0333 | 12.9006 | 12.9006 | 296.6998 | 0 | 0 | 296.6998 | 0 | 0 | 0 | 0 | 0 | 17.9343 | 0 | 0 | 296.6998 | 0 | 0 | 0 | 0 | 0 | 0 | 0
2018-09-11 02:00 | 9 | 2 | 3 | 1 | 0 | 0 | 17.4525 | 17.4525 | 0 | 16.5437 | 10.0333 | 12.9006 | 12.9006 | 288.7279 | 0 | 0 | 288.7279 | 0 | 0 | 0 | 0 | 0 | 17.4525 | 0 | 0 | 288.7279 | 0 | 0 | 0 | 0 | 0 | 0 | 0
2018-09-11 03:00 | 9 | 3 | 3 | 1 | 0 | 0 | 17.6689 | 17.6689 | 0 | 16.5437 | 10.0333 | 12.9006 | 12.9006 | 292.3079 | 0 | 0 | 292.3079 | 0 | 0 | 0 | 0 | 0 | 17.6689 | 0 | 0 | 292.3079 | 0 | 0 | 0 | 0 | 0 | 0 | 0
2018-09-11 04:00 | 9 | 4 | 3 | 1 | 0 | 0 | 19.3575 | 19.3575 | 0 | 16.5437 | 10.0333 | 12.9006 | 12.9006 | 320.244 | 0 | 0 | 320.244 | 0 | 0 | 0 | 0 | 0 | 19.3575 | 0 | 0 | 320.244 | 0 | 0 | 0 | 0 | 0 | 0 | 0
2018-09-11 05:00 | 9 | 5 | 3 | 1 | 0 | 0 | 23.5299 | 23.5299 | 0 | 16.5437 | 10.0333 | 12.9006 | 12.9006 | 389.2716 | 0 | 0 | 389.2716 | 0 | 0 | 0 | 0 | 0 | 23.5299 | 0 | 0 | 389.2716 | 0 | 0 | 0 | 0 | 0 | 0 | 0
2018-09-11 06:00 | 9 | 6 | 3 | 1 | 0 | 0.004018 | 28.6933 | 28.6933 | 0.2009 | 16.5437 | 10.0333 | 12.9006 | 12.9006 | 474.6924 | 0.2009 | 0 | 471.3688 | 3.3236 | 0 | 2.5917 | 0 | 0 | 28.4924 | 0 | 0 | 471.3688 | 3.3236 | 0 | 2.5917 | 0 | 0 | 0.004018 | 0.005518
2018-09-11 07:00 | 9 | 7 | 3 | 1 | 0 | 0.13215 | 29.1627 | 29.1627 | 6.6074 | 16.5437 | 10.0333 | 12.9006 | 12.9006 | 482.4572 | 6.6074 | 0 | 373.1466 | 109.3106 | 0 | 85.2393 | 0 | 0 | 22.5553 | 0 | 0 | 373.1466 | 109.3106 | 0 | 85.2393 | 0 | 0 | 0.13215 | 0.13879
2018-09-11 08:00 | 9 | 8 | 3 | 1 | 0 | 0.31295 | 28.1496 | 28.1496 | 15.6474 | 16.5437 | 10.0333 | 12.9006 | 12.9006 | 465.6979 | 15.6474 | 0 | 206.8317 | 258.8662 | 0 | 201.8613 | 0 | 0 | 12.5022 | 0 | 0 | 206.8317 | 258.8662 | 0 | 201.8613 | 0 | 0 | 0.31295 | 0.33344
2018-09-11 09:00 | 9 | 9 | 3 | 1 | 0 | 0.47193 | 28.3117 | 28.3117 | 23.5966 | 16.5437 | 10.0333 | 12.9006 | 12.9006 | 468.3791 | 23.5966 | 0 | 78.0048 | 390.3743 | 0 | 304.41 | 0 | 0 | 4.7151 | 0 | 0 | 78.0048 | 390.3743 | 0 | 304.41 | 0 | 0 | 0.47193 | 0.49649
2018-09-11 10:00 | 9 | 10 | 3 | 1 | 0 | 0.57121 | 29.5649 | 29.5649 | 28.5607 | 16.5437 | 10.0333 | 12.9006 | 12.9006 | 489.1118 | 28.5607 | 0 | 16.6132 | 472.4987 | 0 | 368.4498 | 0 | 0 | 1.0042 | 0 | 0 | 16.6132 | 472.4987 | 0 | 368.4498 | 0 | 0 | 0.57121 | 0.60312
2018-09-11 11:00 | 9 | 11 | 3 | 1 | 1 | 0.64611 | 31.3491 | 31.3491 | 32.3055 | 16.5437 | 10.0333 | 12.9006 | 12.9006 | 518.629 | 31.3491 | 0.9564 | 0 | 518.629 | 9.5959 | 416.7599 | 0.9564 | 0.9564 | 0 | 0 | 0 | 0 | 518.629 | 0 | 416.7599 | 0.9564 | 0 | 0.64611 | 0.42119
2018-09-11 12:00 | 9 | 12 | 3 | 1 | 1 | 0.66797 | 31.7046 | 31.7046 | 33.3986 | 16.5437 | 10.0333 | 12.9006 | 12.9006 | 524.5101 | 31.7046 | 1.694 | 0 | 524.5101 | 16.9966 | 430.8616 | 1.694 | 2.6504 | 0 | 0 | 0 | 0 | 524.5101 | 0 | 430.8616 | 1.694 | 0 | 0.66797 | 0.69793
2018-09-11 13:00 | 9 | 13 | 3 | 1 | 1 | 0.64638 | 32.9323 | 32.9323 | 32.3191 | 16.5437 | 10.0333 | 12.9006 | 12.9006 | 544.8205 | 32.3191 | 0 | 10.1441 | 534.6764 | 0 | 416.9354 | 0 | 2.6504 | 0.61317 | 0.61317 | 0 | 0 | 544.8205 | 0 | 416.9354 | 0 | 0 | 0.64638 | 0.66771
2018-09-11 14:00 | 9 | 14 | 3 | 1 | 1 | 0.56551 | 35.6159 | 35.6159 | 28.2753 | 16.5437 | 10.0333 | 12.9006 | 12.9006 | 589.2169 | 28.2753 | 0 | 121.4406 | 467.7763 | 0 | 364.7674 | 0 | 1.9839 | 7.3406 | 1.8252 | 0 | 91.245 | 497.9719 | 0 | 364.7674 | 0 | 0 | 0.56551 | 0.49262
2018-09-11 15:00 | 9 | 15 | 3 | 1 | 1 | 0.46579 | 37.6767 | 37.6767 | 23.2893 | 16.5437 | 10.0333 | 12.9006 | 12.9006 | 623.3112 | 23.2893 | 0 | 238.0208 | 385.2904 | 0 | 300.4457 | 0 | 0 | 14.3874 | 0 | 0 | 238.0208 | 385.2904 | 0 | 300.4457 | 0 | 0 | 0.46579 | 0.4741
2018-09-11 16:00 | 9 | 16 | 3 | 1 | 1 | 0.30007 | 41.6259 | 41.6259 | 15.0035 | 16.5437 | 10.0333 | 12.9006 | 12.9006 | 688.6448 | 15.0035 | 0 | 440.4319 | 248.2129 | 0 | 193.554 | 0 | 0 | 26.6224 | 0 | 0 | 440.4319 | 248.2129 | 0 | 193.554 | 0 | 0 | 0.30007 | 0.31496
2018-09-11 17:00 | 9 | 17 | 3 | 1 | 1 | 0.12806 | 44.0606 | 44.0606 | 6.4032 | 16.5437 | 10.0333 | 12.9006 | 12.9006 | 728.923 | 6.4032 | 0 | 622.9914 | 105.9316 | 0 | 82.6044 | 0 | 0 | 37.6574 | 0 | 0 | 622.9914 | 105.9316 | 0 | 82.6044 | 0 | 0 | 0.12806 | 0.1358
2018-09-11 18:00 | 9 | 18 | 3 | 1 | 1 | 0.0046674 | 42.3534 | 42.3534 | 0.23337 | 16.5437 | 10.0333 | 12.9006 | 12.9006 | 700.6797 | 0.23337 | 0 | 696.8189 | 3.8608 | 0 | 3.0106 | 0 | 0 | 42.12 | 0 | 0 | 696.8189 | 3.8608 | 0 | 3.0106 | 0 | 0 | 0.0046674 | 0.0045323
2018-09-11 19:00 | 9 | 19 | 3 | 1 | 0 | 0 | 42.1253 | 42.1253 | 0 | 16.5437 | 10.0333 | 12.9006 | 12.9006 | 696.9063 | 0 | 0 | 696.9063 | 0 | 0 | 0 | 0 | 0 | 42.1253 | 0 | 0 | 696.9063 | 0 | 0 | 0 | 0 | 0 | 0 | 0
2018-09-11 20:00 | 9 | 20 | 3 | 1 | 0 | 0 | 41.8249 | 41.8249 | 0 | 16.5437 | 10.0333 | 12.9006 | 12.9006 | 691.9374 | 0 | 0 | 691.9374 | 0 | 0 | 0 | 0 | 0 | 41.8249 | 0 | 0 | 691.9374 | 0 | 0 | 0 | 0 | 0 | 0 | 0
2018-09-11 21:00 | 9 | 21 | 3 | 1 | 0 | 0 | 35.6085 | 35.6085 | 0 | 16.5437 | 10.0333 | 12.9006 | 12.9006 | 589.0951 | 0 | 0 | 589.0951 | 0 | 0 | 0 | 0 | 0 | 35.6085 | 0 | 0 | 589.0951 | 0 | 0 | 0 | 0 | 0 | 0 | 0
2018-09-11 22:00 | 9 | 22 | 3 | 1 | 0 | 0 | 27.5004 | 27.5004 | 0 | 16.5437 | 10.0333 | 12.9006 | 12.9006 | 454.9568 | 0 | 0 | 454.9568 | 0 | 0 | 0 | 0 | 0 | 27.5004 | 0 | 0 | 454.9568 | 0 | 0 | 0 | 0 | 0 | 0 | 0
2018-09-11 23:00 | 9 | 23 | 3 | 1 | 0 | 0 | 22.4723 | 22.4723 | 0 | 16.5437 | 10.0333 | 12.9006 | 12.9006 | 371.774 | 0 | 0 | 371.774 | 0 | 0 | 0 | 0 | 0 | 22.4723 | 0 | 0 | 371.774 | 0 | 0 | 0 | 0 | 0 | 0 | 0
2018-09-12 | 9 | 0 | 4 | 1 | 0 | 0 | 19.7231 | 19.7231 | 0 | 16.5437 | 10.0333 | 12.9006 | 12.9006 | 326.2922 | 0 | 0 | 326.2922 | 0 | 0 | 0 | 0 | 0 | 19.7231 | 0 | 0 | 326.2922 | 0 | 0 | 0 | 0 | 0 | 0 | 0
2018-09-12 01:00 | 9 | 1 | 4 | 1 | 0 | 0 | 17.9328 | 17.9328 | 0 | 16.5437 | 10.0333 | 12.9006 | 12.9006 | 296.675 | 0 | 0 | 296.675 | 0 | 0 | 0 | 0 | 0 | 17.9328 | 0 | 0 | 296.675 | 0 | 0 | 0 | 0 | 0 | 0 | 0
2018-09-12 02:00 | 9 | 2 | 4 | 1 | 0 | 0 | 17.386 | 17.386 | 0 | 16.5437 | 10.0333 | 12.9006 | 12.9006 | 287.6287 | 0 | 0 | 287.6287 | 0 | 0 | 0 | 0 | 0 | 17.386 | 0 | 0 | 287.6287 | 0 | 0 | 0 | 0 | 0 | 0 | 0
2018-09-12 03:00 | 9 | 3 | 4 | 1 | 0 | 0 | 17.2823 | 17.2823 | 0 | 16.5437 | 10.0333 | 12.9006 | 12.9006 | 285.9119 | 0 | 0 | 285.9119 | 0 | 0 | 0 | 0 | 0 | 17.2823 | 0 | 0 | 285.9119 | 0 | 0 | 0 | 0 | 0 | 0 | 0
2018-09-12 04:00 | 9 | 4 | 4 | 1 | 0 | 0 | 18.9097 | 18.9097 | 0 | 16.5437 | 10.0333 | 12.9006 | 12.9006 | 312.8359 | 0 | 0 | 312.8359 | 0 | 0 | 0 | 0 | 0 | 18.9097 | 0 | 0 | 312.8359 | 0 | 0 | 0 | 0 | 0 | 0 | 0
2018-09-12 05:00 | 9 | 5 | 4 | 1 | 0 | 0 | 24.1461 | 24.1461 | 0 | 16.5437 | 10.0333 | 12.9006 | 12.9006 | 399.4652 | 0 | 0 | 399.4652 | 0 | 0 | 0 | 0 | 0 | 24.1461 | 0 | 0 | 399.4652 | 0 | 0 | 0 | 0 | 0 | 0 | 0
2018-09-12 06:00 | 9 | 6 | 4 | 1 | 0 | 0.0034464 | 28.0919 | 28.0919 | 0.17232 | 16.5437 | 10.0333 | 12.9006 | 12.9006 | 464.7427 | 0.17232 | 0 | 461.892 | 2.8508 | 0 | 2.223 | 0 | 0 | 27.9196 | 0 | 0 | 461.892 | 2.8508 | 0 | 2.223 | 0 | 0 | 0.0034464 | 0.0043147
2018-09-12 07:00 | 9 | 7 | 4 | 1 | 0 | 0.095178 | 28.4683 | 28.4683 | 4.7589 | 16.5437 | 10.0333 | 12.9006 | 12.9006 | 470.9709 | 4.7589 | 0 | 392.241 | 78.7298 | 0 | 61.3927 | 0 | 0 | 23.7094 | 0 | 0 | 392.241 | 78.7298 | 0 | 61.3927 | 0 | 0 | 0.095178 | 0.1358
2018-09-12 08:00 | 9 | 8 | 4 | 1 | 0 | 0.2541 | 28.8197 | 28.8197 | 12.7051 | 16.5437 | 10.0333 | 12.9006 | 12.9006 | 476.7833 | 12.7051 | 0 | 266.5952 | 210.1881 | 0 | 163.9026 | 0 | 0 | 16.1146 | 0 | 0 | 266.5952 | 210.1881 | 0 | 163.9026 | 0 | 0 | 0.2541 | 0.26532
2018-09-12 09:00 | 9 | 9 | 4 | 1 | 0 | 0.38215 | 29.9054 | 29.9054 | 19.1075 | 16.5437 | 10.0333 | 12.9006 | 12.9006 | 494.7456 | 19.1075 | 0 | 178.6375 | 316.1081 | 0 | 246.498 | 0 | 0 | 10.7979 | 0 | 0 | 178.6375 | 316.1081 | 0 | 246.498 | 0 | 0 | 0.38215 | 0.49508
2018-09-12 10:00 | 9 | 10 | 4 | 1 | 0 | 0.545 | 30.3921 | 30.3921 | 27.2497 | 16.5437 | 10.0333 | 12.9006 | 12.9006 | 502.7968 | 27.2497 | 0 | 51.986 | 450.8108 | 0 | 351.5378 | 0 | 0 | 3.1424 | 0 | 0 | 51.986 | 450.8108 | 0 | 351.5378 | 0 | 0 | 0.545 | 0.62581
2018-09-12 11:00 | 9 | 11 | 4 | 1 | 1 | 0.49339 | 31.2636 | 31.2636 | 24.6695 | 16.5437 | 10.0333 | 12.9006 | 12.9006 | 517.2139 | 24.6695 | 0 | 109.0899 | 408.124 | 0 | 318.2511 | 0 | 0 | 6.5941 | 0 | 0 | 109.0899 | 408.124 | 0 | 318.2511 | 0 | 0 | 0.49339 | 0.64555
2018-09-12 12:00 | 9 | 12 | 4 | 1 | 1 | 0.62719 | 31.2161 | 31.2161 | 31.3594 | 16.5437 | 10.0333 | 12.9006 | 12.9006 | 516.4294 | 31.2161 | 0.14326 | 0 | 516.4294 | 1.4374 | 404.5547 | 0.14326 | 0.14326 | 0 | 0 | 0 | 0 | 516.4294 | 0 | 404.5547 | 0.14326 | 0 | 0.62719 | 0.69929
2018-09-12 13:00 | 9 | 13 | 4 | 1 | 1 | 0.59701 | 31.9902 | 31.9902 | 29.8506 | 16.5437 | 10.0333 | 12.9006 | 12.9006 | 529.2348 | 29.8506 | 0 | 35.3965 | 493.8383 | 0 | 385.0903 | 0 | 0.14326 | 2.1396 | 0.1318 | 0 | 33.2161 | 496.0188 | 0 | 385.0903 | 0 | 0 | 0.59701 | 0.67226
2018-09-12 14:00 | 9 | 14 | 4 | 1 | 1 | 0.52786 | 34.7167 | 34.7167 | 26.3931 | 16.5437 | 10.0333 | 12.9006 | 12.9006 | 574.3418 | 26.3931 | 0 | 137.704 | 436.6378 | 0 | 340.4859 | 0 | 0 | 8.3237 | 0 | 0 | 137.704 | 436.6378 | 0 | 340.4859 | 0 | 0 | 0.52786 | 0.60887
2018-09-12 15:00 | 9 | 15 | 4 | 1 | 1 | 0.40756 | 38.3384 | 38.3384 | 20.3779 | 16.5437 | 10.0333 | 12.9006 | 12.9006 | 634.258 | 20.3779 | 0 | 297.1329 | 337.1252 | 0 | 262.8869 | 0 | 0 | 17.9605 | 0 | 0 | 297.1329 | 337.1252 | 0 | 262.8869 | 0 | 0 | 0.40756 | 0.4976
2018-09-12 16:00 | 9 | 16 | 4 | 1 | 1 | 0.21448 | 41.9759 | 41.9759 | 10.7241 | 16.5437 | 10.0333 | 12.9006 | 12.9006 | 694.4344 | 10.7241 | 0 | 517.0193 | 177.4151 | 0 | 138.3466 | 0 | 0 | 31.2518 | 0 | 0 | 517.0193 | 177.4151 | 0 | 138.3466 | 0 | 0 | 0.21448 | 0.33882
2018-09-12 17:00 | 9 | 17 | 4 | 1 | 1 | 0.083032 | 45.0398 | 45.0398 | 4.1516 | 16.5437 | 10.0333 | 12.9006 | 12.9006 | 745.1234 | 4.1516 | 0 | 676.4407 | 68.6827 | 0 | 53.5581 | 0 | 0 | 40.8882 | 0 | 0 | 676.4407 | 68.6827 | 0 | 53.5581 | 0 | 0 | 0.083032 | 0.13859
2018-09-12 18:00 | 9 | 18 | 4 | 1 | 1 | 0.0027936 | 44.6254 | 44.6254 | 0.13968 | 16.5437 | 10.0333 | 12.9006 | 12.9006 | 738.2669 | 0.13968 | 0 | 735.956 | 2.3108 | 0 | 1.802 | 0 | 0 | 44.4857 | 0 | 0 | 735.956 | 2.3108 | 0 | 1.802 | 0 | 0 | 0.0027936 | 0.0035627
2018-09-12 19:00 | 9 | 19 | 4 | 1 | 0 | 0 | 44.8009 | 44.8009 | 0 | 16.5437 | 10.0333 | 12.9006 | 12.9006 | 741.1715 | 0 | 0 | 741.1715 | 0 | 0 | 0 | 0 | 0 | 44.8009 | 0 | 0 | 741.1715 | 0 | 0 | 0 | 0 | 0 | 0 | 0
2018-09-12 20:00 | 9 | 20 | 4 | 1 | 0 | 0 | 43.7619 | 43.7619 | 0 | 16.5437 | 10.0333 | 12.9006 | 12.9006 | 723.9824 | 0 | 0 | 723.9824 | 0 | 0 | 0 | 0 | 0 | 43.7619 | 0 | 0 | 723.9824 | 0 | 0 | 0 | 0 | 0 | 0 | 0
2018-09-12 21:00 | 9 | 21 | 4 | 1 | 0 | 0 | 36.4875 | 36.4875 | 0 | 16.5437 | 10.0333 | 12.9006 | 12.9006 | 603.6376 | 0 | 0 | 603.6376 | 0 | 0 | 0 | 0 | 0 | 36.4875 | 0 | 0 | 603.6376 | 0 | 0 | 0 | 0 | 0 | 0 | 0
2018-09-12 22:00 | 9 | 22 | 4 | 1 | 0 | 0 | 28.5029 | 28.5029 | 0 | 16.5437 | 10.0333 | 12.9006 | 12.9006 | 471.5431 | 0 | 0 | 471.5431 | 0 | 0 | 0 | 0 | 0 | 28.5029 | 0 | 0 | 471.5431 | 0 | 0 | 0 | 0 | 0 | 0 | 0
2018-09-12 23:00 | 9 | 23 | 4 | 1 | 0 | 0 | 23.3252 | 23.3252 | 0 | 16.5437 | 10.0333 | 12.9006 | 12.9006 | 385.8836 | 0 | 0 | 385.8836 | 0 | 0 | 0 | 0 | 0 | 23.3252 | 0 | 0 | 385.8836 | 0 | 0 | 0 | 0 | 0 | 0 | 0
2018-09-13 | 9 | 0 | 5 | 1 | 0 | 0 | 20.2192 | 20.2192 | 0 | 16.5437 | 10.0333 | 12.9006 | 12.9006 | 334.4991 | 0 | 0 | 334.4991 | 0 | 0 | 0 | 0 | 0 | 20.2192 | 0 | 0 | 334.4991 | 0 | 0 | 0 | 0 | 0 | 0 | 0
2018-09-13 01:00 | 9 | 1 | 5 | 1 | 0 | 0 | 18.7034 | 18.7034 | 0 | 16.5437 | 10.0333 | 12.9006 | 12.9006 | 309.4232 | 0 | 0 | 309.4232 | 0 | 0 | 0 | 0 | 0 | 18.7034 | 0 | 0 | 309.4232 | 0 | 0 | 0 | 0 | 0 | 0 | 0
2018-09-13 02:00 | 9 | 2 | 5 | 1 | 0 | 0 | 18.1467 | 18.1467 | 0 | 16.5437 | 10.0333 | 12.9006 | 12.9006 | 300.2136 | 0 | 0 | 300.2136 | 0 | 0 | 0 | 0 | 0 | 18.1467 | 0 | 0 | 300.2136 | 0 | 0 | 0 | 0 | 0 | 0 | 0
2018-09-13 03:00 | 9 | 3 | 5 | 1 | 0 | 0 | 17.8543 | 17.8543 | 0 | 16.5437 | 10.0333 | 12.9006 | 12.9006 | 295.3758 | 0 | 0 | 295.3758 | 0 | 0 | 0 | 0 | 0 | 17.8543 | 0 | 0 | 295.3758 | 0 | 0 | 0 | 0 | 0 | 0 | 0
2018-09-13 04:00 | 9 | 4 | 5 | 1 | 0 | 0 | 19.2273 | 19.2273 | 0 | 16.5437 | 10.0333 | 12.9006 | 12.9006 | 318.0896 | 0 | 0 | 318.0896 | 0 | 0 | 0 | 0 | 0 | 19.2273 | 0 | 0 | 318.0896 | 0 | 0 | 0 | 0 | 0 | 0 | 0
2018-09-13 05:00 | 9 | 5 | 5 | 1 | 0 | 0 | 23.9206 | 23.9206 | 0 | 16.5437 | 10.0333 | 12.9006 | 12.9006 | 395.7344 | 0 | 0 | 395.7344 | 0 | 0 | 0 | 0 | 0 | 23.9206 | 0 | 0 | 395.7344 | 0 | 0 | 0 | 0 | 0 | 0 | 0
2018-09-13 06:00 | 9 | 6 | 5 | 1 | 0 | 0.003848 | 28.7297 | 28.7297 | 0.1924 | 16.5437 | 10.0333 | 12.9006 | 12.9006 | 475.295 | 0.1924 | 0 | 472.1121 | 3.183 | 0 | 2.482 | 0 | 0 | 28.5373 | 0 | 0 | 472.1121 | 3.183 | 0 | 2.482 | 0 | 0 | 0.003848 | 0.0040313
2018-09-13 07:00 | 9 | 7 | 5 | 1 | 0 | 0.13088 | 30.0455 | 30.0455 | 6.5439 | 16.5437 | 10.0333 | 12.9006 | 12.9006 | 497.0634 | 6.5439 | 0 | 388.8024 | 108.2609 | 0 | 84.4208 | 0 | 0 | 23.5016 | 0 | 0 | 388.8024 | 108.2609 | 0 | 84.4208 | 0 | 0 | 0.13088 | 0.14607
2018-09-13 08:00 | 9 | 8 | 5 | 1 | 0 | 0.32234 | 29.8334 | 29.8334 | 16.1171 | 16.5437 | 10.0333 | 12.9006 | 12.9006 | 493.5536 | 16.1171 | 0 | 226.9168 | 266.6367 | 0 | 207.9207 | 0 | 0 | 13.7162 | 0 | 0 | 226.9168 | 266.6367 | 0 | 207.9207 | 0 | 0 | 0.32234 | 0.34942
2018-09-13 09:00 | 9 | 9 | 5 | 1 | 0 | 0.45433 | 29.4656 | 29.4656 | 22.7168 | 16.5437 | 10.0333 | 12.9006 | 12.9006 | 487.4689 | 22.7168 | 0 | 111.6506 | 375.8183 | 0 | 293.0594 | 0 | 0 | 6.7488 | 0 | 0 | 111.6506 | 375.8183 | 0 | 293.0594 | 0 | 0 | 0.45433 | 0.4986
2018-09-13 10:00 | 9 | 10 | 5 | 1 | 0 | 0.5862 | 31.6999 | 31.6999 | 29.3098 | 16.5437 | 10.0333 | 12.9006 | 12.9006 | 524.4321 | 29.3098 | 0 | 39.5414 | 484.8907 | 0 | 378.113 | 0 | 0 | 2.3901 | 0 | 0 | 39.5414 | 484.8907 | 0 | 378.113 | 0 | 0 | 0.5862 | 0.61915
2018-09-13 11:00 | 9 | 11 | 5 | 1 | 1 | 0.65279 | 32.8729 | 32.8729 | 32.6395 | 16.5437 | 10.0333 | 12.9006 | 12.9006 | 543.8377 | 32.6395 | 0 | 3.8599 | 539.9778 | 0 | 421.0694 | 0 | 0 | 0.23331 | 0 | 0 | 3.8599 | 539.9778 | 0 | 421.0694 | 0 | 0 | 0.65279 | 0.68665
2018-09-13 12:00 | 9 | 12 | 5 | 1 | 1 | 0.46908 | 33.2627 | 33.2627 | 23.4539 | 16.5437 | 10.0333 | 12.9006 | 12.9006 | 550.2865 | 23.4539 | 0 | 162.273 | 388.0135 | 0 | 302.5691 | 0 | 0 | 9.8088 | 0 | 0 | 162.273 | 388.0135 | 0 | 302.5691 | 0 | 0 | 0.46908 | 0.63523
2018-09-13 13:00 | 9 | 13 | 5 | 1 | 1 | 0.59427 | 32.8195 | 32.8195 | 29.7133 | 16.5437 | 10.0333 | 12.9006 | 12.9006 | 542.9554 | 29.7133 | 0 | 51.3877 | 491.5677 | 0 | 383.3197 | 0 | 0 | 3.1062 | 0 | 0 | 51.3877 | 491.5677 | 0 | 383.3197 | 0 | 0 | 0.59427 | 0.57344
2018-09-13 14:00 | 9 | 14 | 5 | 1 | 1 | 0.54977 | 35.2848 | 35.2848 | 27.4885 | 16.5437 | 10.0333 | 12.9006 | 12.9006 | 583.7403 | 27.4885 | 0 | 128.9798 | 454.7606 | 0 | 354.6178 | 0 | 0 | 7.7963 | 0 | 0 | 128.9798 | 454.7606 | 0 | 354.6178 | 0 | 0 | 0.54977 | 0.50754
2018-09-13 15:00 | 9 | 15 | 5 | 1 | 1 | 0.45513 | 39.9834 | 39.9834 | 22.7564 | 16.5437 | 10.0333 | 12.9006 | 12.9006 | 661.4722 | 22.7564 | 0 | 284.9979 | 376.4743 | 0 | 293.5709 | 0 | 0 | 17.227 | 0 | 0 | 284.9979 | 376.4743 | 0 | 293.5709 | 0 | 0 | 0.45513 | 0.4271
2018-09-13 16:00 | 9 | 16 | 5 | 1 | 1 | 0.30365 | 44.0669 | 44.0669 | 15.1823 | 16.5437 | 10.0333 | 12.9006 | 12.9006 | 729.0273 | 15.1823 | 0 | 477.8564 | 251.1709 | 0 | 195.8606 | 0 | 0 | 28.8846 | 0 | 0 | 477.8564 | 251.1709 | 0 | 195.8606 | 0 | 0 | 0.30365 | 0.30315
2018-09-13 17:00 | 9 | 17 | 5 | 1 | 1 | 0.12118 | 45.6923 | 45.6923 | 6.0591 | 16.5437 | 10.0333 | 12.9006 | 12.9006 | 755.9176 | 6.0591 | 0 | 655.6778 | 100.2397 | 0 | 78.166 | 0 | 0 | 39.6332 | 0 | 0 | 655.6778 | 100.2397 | 0 | 78.166 | 0 | 0 | 0.12118 | 0.12231
2018-09-13 18:00 | 9 | 18 | 5 | 1 | 1 | 0.0026744 | 44.7546 | 44.7546 | 0.13372 | 16.5437 | 10.0333 | 12.9006 | 12.9006 | 740.4047 | 0.13372 | 0 | 738.1925 | 2.2122 | 0 | 1.7251 | 0 | 0 | 44.6209 | 0 | 0 | 738.1925 | 2.2122 | 0 | 1.7251 | 0 | 0 | 0.0026744 | 0.0034173
2018-09-13 19:00 | 9 | 19 | 5 | 1 | 0 | 0 | 44.3793 | 44.3793 | 0 | 16.5437 | 10.0333 | 12.9006 | 12.9006 | 734.1957 | 0 | 0 | 734.1957 | 0 | 0 | 0 | 0 | 0 | 44.3793 | 0 | 0 | 734.1957 | 0 | 0 | 0 | 0 | 0 | 0 | 0
2018-09-13 20:00 | 9 | 20 | 5 | 1 | 0 | 0 | 43.8878 | 43.8878 | 0 | 16.5437 | 10.0333 | 12.9006 | 12.9006 | 726.0654 | 0 | 0 | 726.0654 | 0 | 0 | 0 | 0 | 0 | 43.8878 | 0 | 0 | 726.0654 | 0 | 0 | 0 | 0 | 0 | 0 | 0
2018-09-13 21:00 | 9 | 21 | 5 | 1 | 0 | 0 | 37.6263 | 37.6263 | 0 | 16.5437 | 10.0333 | 12.9006 | 12.9006 | 622.4773 | 0 | 0 | 622.4773 | 0 | 0 | 0 | 0 | 0 | 37.6263 | 0 | 0 | 622.4773 | 0 | 0 | 0 | 0 | 0 | 0 | 0
2018-09-13 22:00 | 9 | 22 | 5 | 1 | 0 | 0 | 29.3633 | 29.3633 | 0 | 16.5437 | 10.0333 | 12.9006 | 12.9006 | 485.7773 | 0 | 0 | 485.7773 | 0 | 0 | 0 | 0 | 0 | 29.3633 | 0 | 0 | 485.7773 | 0 | 0 | 0 | 0 | 0 | 0 | 0
2018-09-13 23:00 | 9 | 23 | 5 | 1 | 0 | 0 | 25.0199 | 25.0199 | 0 | 16.5437 | 10.0333 | 12.9006 | 12.9006 | 413.9213 | 0 | 0 | 413.9213 | 0 | 0 | 0 | 0 | 0 | 25.0199 | 0 | 0 | 413.9213 | 0 | 0 | 0 | 0 | 0 | 0 | 0
2018-09-14 | 9 | 0 | 6 | 1 | 0 | 0 | 22.1181 | 22.1181 | 0 | 16.5437 | 10.0333 | 12.9006 | 12.9006 | 365.9139 | 0 | 0 | 365.9139 | 0 | 0 | 0 | 0 | 0 | 22.1181 | 0 | 0 | 365.9139 | 0 | 0 | 0 | 0 | 0 | 0 | 0
2018-09-14 01:00 | 9 | 1 | 6 | 1 | 0 | 0 | 20.1922 | 20.1922 | 0 | 16.5437 | 10.0333 | 12.9006 | 12.9006 | 334.0526 | 0 | 0 | 334.0526 | 0 | 0 | 0 | 0 | 0 | 20.1922 | 0 | 0 | 334.0526 | 0 | 0 | 0 | 0 | 0 | 0 | 0
2018-09-14 02:00 | 9 | 2 | 6 | 1 | 0 | 0 | 19.4835 | 19.4835 | 0 | 16.5437 | 10.0333 | 12.9006 | 12.9006 | 322.3284 | 0 | 0 | 322.3284 | 0 | 0 | 0 | 0 | 0 | 19.4835 | 0 | 0 | 322.3284 | 0 | 0 | 0 | 0 | 0 | 0 | 0
2018-09-14 03:00 | 9 | 3 | 6 | 1 | 0 | 0 | 19.3039 | 19.3039 | 0 | 16.5437 | 10.0333 | 12.9006 | 12.9006 | 319.3569 | 0 | 0 | 319.3569 | 0 | 0 | 0 | 0 | 0 | 19.3039 | 0 | 0 | 319.3569 | 0 | 0 | 0 | 0 | 0 | 0 | 0
2018-09-14 04:00 | 9 | 4 | 6 | 1 | 0 | 0 | 20.8253 | 20.8253 | 0 | 16.5437 | 10.0333 | 12.9006 | 12.9006 | 344.5265 | 0 | 0 | 344.5265 | 0 | 0 | 0 | 0 | 0 | 20.8253 | 0 | 0 | 344.5265 | 0 | 0 | 0 | 0 | 0 | 0 | 0
2018-09-14 05:00 | 9 | 5 | 6 | 1 | 0 | 0 | 25.8524 | 25.8524 | 0 | 16.5437 | 10.0333 | 12.9006 | 12.9006 | 427.6932 | 0 | 0 | 427.6932 | 0 | 0 | 0 | 0 | 0 | 25.8524 | 0 | 0 | 427.6932 | 0 | 0 | 0 | 0 | 0 | 0 | 0
2018-09-14 06:00 | 9 | 6 | 6 | 1 | 0 | 0.0044992 | 30.5695 | 30.5695 | 0.22496 | 16.5437 | 10.0333 | 12.9006 | 12.9006 | 505.732 | 0.22496 | 0 | 502.0103 | 3.7217 | 0 | 2.9021 | 0 | 0 | 30.3446 | 0 | 0 | 502.0103 | 3.7217 | 0 | 2.9021 | 0 | 0 | 0.0044992 | 0.0044243
2018-09-14 07:00 | 9 | 7 | 6 | 1 | 0 | 0.13497 | 30.9931 | 30.9931 | 6.7487 | 16.5437 | 10.0333 | 12.9006 | 12.9006 | 512.7401 | 6.7487 | 0 | 401.0927 | 111.6474 | 0 | 87.0616 | 0 | 0 | 24.2445 | 0 | 0 | 401.0927 | 111.6474 | 0 | 87.0616 | 0 | 0 | 0.13497 | 0.14016
2018-09-14 08:00 | 9 | 8 | 6 | 1 | 0 | 0.2947 | 31.3229 | 31.3229 | 14.735 | 16.5437 | 10.0333 | 12.9006 | 12.9006 | 518.1957 | 14.735 | 0 | 274.4248 | 243.7709 | 0 | 190.0902 | 0 | 0 | 16.5879 | 0 | 0 | 274.4248 | 243.7709 | 0 | 190.0902 | 0 | 0 | 0.2947 | 0.33129
2018-09-14 09:00 | 9 | 9 | 6 | 1 | 0 | 0.46996 | 31.0923 | 31.0923 | 23.4982 | 16.5437 | 10.0333 | 12.9006 | 12.9006 | 514.3802 | 23.4982 | 0 | 125.6347 | 388.7455 | 0 | 303.14 | 0 | 0 | 7.5941 | 0 | 0 | 125.6347 | 388.7455 | 0 | 303.14 | 0 | 0 | 0.46996 | 0.49922
2018-09-14 10:00 | 9 | 10 | 6 | 1 | 0 | 0.53329 | 32.065 | 32.065 | 26.6647 | 16.5437 | 10.0333 | 12.9006 | 12.9006 | 530.4733 | 26.6647 | 0 | 89.3406 | 441.1327 | 0 | 343.991 | 0 | 0 | 5.4003 | 0 | 0 | 89.3406 | 441.1327 | 0 | 343.991 | 0 | 0 | 0.53329 | 0.60217
2018-09-14 11:00 | 9 | 11 | 6 | 1 | 1 | 0.62778 | 33.1251 | 33.1251 | 31.3892 | 16.5437 | 10.0333 | 12.9006 | 12.9006 | 548.0098 | 31.3892 | 0 | 28.7173 | 519.2924 | 0 | 404.9391 | 0 | 0 | 1.7359 | 0 | 0 | 28.7173 | 519.2924 | 0 | 404.9391 | 0 | 0 | 0.62778 | 0.52033
2018-09-14 12:00 | 9 | 12 | 6 | 1 | 1 | 0.64557 | 33.3669 | 33.3669 | 32.2786 | 16.5437 | 10.0333 | 12.9006 | 12.9006 | 552.0106 | 32.2786 | 0 | 18.0042 | 534.0064 | 0 | 416.4129 | 0 | 0 | 1.0883 | 0 | 0 | 18.0042 | 534.0064 | 0 | 416.4129 | 0 | 0 | 0.64557 | 0.71609
2018-09-14 13:00 | 9 | 13 | 6 | 1 | 1 | 0.61785 | 34.4319 | 34.4319 | 30.8925 | 16.5437 | 10.0333 | 12.9006 | 12.9006 | 569.63 | 30.8925 | 0 | 58.5556 | 511.0744 | 0 | 398.5308 | 0 | 0 | 3.5395 | 0 | 0 | 58.5556 | 511.0744 | 0 | 398.5308 | 0 | 0 | 0.61785 | 0.68163
2018-09-14 14:00 | 9 | 14 | 6 | 1 | 1 | 0.55206 | 36.0416 | 36.0416 | 27.6032 | 16.5437 | 10.0333 | 12.9006 | 12.9006 | 596.2604 | 27.6032 | 0 | 139.6023 | 456.6581 | 0 | 356.0975 | 0 | 0 | 8.4384 | 0 | 0 | 139.6023 | 456.6581 | 0 | 356.0975 | 0 | 0 | 0.55206 | 0.61077
2018-09-14 15:00 | 9 | 15 | 6 | 1 | 1 | 0.44413 | 38.0556 | 38.0556 | 22.2066 | 16.5437 | 10.0333 | 12.9006 | 12.9006 | 629.579 | 22.2066 | 0 | 262.2012 | 367.3777 | 0 | 286.4776 | 0 | 0 | 15.849 | 0 | 0 | 262.2012 | 367.3777 | 0 | 286.4776 | 0 | 0 | 0.44413 | 0.33958
2018-09-14 16:00 | 9 | 16 | 6 | 1 | 1 | 0.29435 | 41.0247 | 41.0247 | 14.7173 | 16.5437 | 10.0333 | 12.9006 | 12.9006 | 678.6983 | 14.7173 | 0 | 435.2202 | 243.4781 | 0 | 189.8618 | 0 | 0 | 26.3074 | 0 | 0 | 435.2202 | 243.4781 | 0 | 189.8618 | 0 | 0 | 0.29435 | 0.3271
2018-09-14 17:00 | 9 | 17 | 6 | 1 | 1 | 0.1202 | 42.7635 | 42.7635 | 6.0101 | 16.5437 | 10.0333 | 12.9006 | 12.9006 | 707.4644 | 6.0101 | 0 | 608.0353 | 99.4291 | 0 | 77.5338 | 0 | 0 | 36.7534 | 0 | 0 | 608.0353 | 99.4291 | 0 | 77.5338 | 0 | 0 | 0.1202 | 0.13148
2018-09-14 18:00 | 9 | 18 | 6 | 1 | 1 | 0.0028879 | 40.8202 | 40.8202 | 0.1444 | 16.5437 | 10.0333 | 12.9006 | 12.9006 | 675.3152 | 0.1444 | 0 | 672.9264 | 2.3888 | 0 | 1.8628 | 0 | 0 | 40.6758 | 0 | 0 | 672.9264 | 2.3888 | 0 | 1.8628 | 0 | 0 | 0.0028879 | 0.0033233
2018-09-14 19:00 | 9 | 19 | 6 | 1 | 0 | 0 | 41.1547 | 41.1547 | 0 | 16.5437 | 10.0333 | 12.9006 | 12.9006 | 680.8504 | 0 | 0 | 680.8504 | 0 | 0 | 0 | 0 | 0 | 41.1547 | 0 | 0 | 680.8504 | 0 | 0 | 0 | 0 | 0 | 0 | 0
2018-09-14 20:00 | 9 | 20 | 6 | 1 | 0 | 0 | 40.9602 | 40.9602 | 0 | 16.5437 | 10.0333 | 12.9006 | 12.9006 | 677.6323 | 0 | 0 | 677.6323 | 0 | 0 | 0 | 0 | 0 | 40.9602 | 0 | 0 | 677.6323 | 0 | 0 | 0 | 0 | 0 | 0 | 0
2018-09-14 21:00 | 9 | 21 | 6 | 1 | 0 | 0 | 35.2308 | 35.2308 | 0 | 16.5437 | 10.0333 | 12.9006 | 12.9006 | 582.8468 | 0 | 0 | 582.8468 | 0 | 0 | 0 | 0 | 0 | 35.2308 | 0 | 0 | 582.8468 | 0 | 0 | 0 | 0 | 0 | 0 | 0
2018-09-14 22:00 | 9 | 22 | 6 | 1 | 0 | 0 | 28.1024 | 28.1024 | 0 | 16.5437 | 10.0333 | 12.9006 | 12.9006 | 464.917 | 0 | 0 | 464.917 | 0 | 0 | 0 | 0 | 0 | 28.1024 | 0 | 0 | 464.917 | 0 | 0 | 0 | 0 | 0 | 0 | 0
2018-09-14 23:00 | 9 | 23 | 6 | 1 | 0 | 0 | 23.6746 | 23.6746 | 0 | 16.5437 | 10.0333 | 12.9006 | 12.9006 | 391.6648 | 0 | 0 | 391.6648 | 0 | 0 | 0 | 0 | 0 | 23.6746 | 0 | 0 | 391.6648 | 0 | 0 | 0 | 0 | 0 | 0 | 0
2018-09-15 | 9 | 0 | 7 | 1 | 0 | 0 | 20.347 | 20.347 | 0 | 16.5437 | 10.0333 | 12.9006 | 12.9006 | 336.6137 | 0 | 0 | 336.6137 | 0 | 0 | 0 | 0 | 0 | 20.347 | 0 | 0 | 336.6137 | 0 | 0 | 0 | 0 | 0 | 0 | 0
2018-09-15 01:00 | 9 | 1 | 7 | 1 | 0 | 0 | 19.1561 | 19.1561 | 0 | 16.5437 | 10.0333 | 12.9006 | 12.9006 | 316.9128 | 0 | 0 | 316.9128 | 0 | 0 | 0 | 0 | 0 | 19.1561 | 0 | 0 | 316.9128 | 0 | 0 | 0 | 0 | 0 | 0 | 0
2018-09-15 02:00 | 9 | 2 | 7 | 1 | 0 | 0 | 18.5089 | 18.5089 | 0 | 16.5437 | 10.0333 | 12.9006 | 12.9006 | 306.2048 | 0 | 0 | 306.2048 | 0 | 0 | 0 | 0 | 0 | 18.5089 | 0 | 0 | 306.2048 | 0 | 0 | 0 | 0 | 0 | 0 | 0
2018-09-15 03:00 | 9 | 3 | 7 | 1 | 0 | 0 | 18.5223 | 18.5223 | 0 | 16.5437 | 10.0333 | 12.9006 | 12.9006 | 306.4275 | 0 | 0 | 306.4275 | 0 | 0 | 0 | 0 | 0 | 18.5223 | 0 | 0 | 306.4275 | 0 | 0 | 0 | 0 | 0 | 0 | 0
2018-09-15 04:00 | 9 | 4 | 7 | 1 | 0 | 0 | 18.7705 | 18.7705 | 0 | 16.5437 | 10.0333 | 12.9006 | 12.9006 | 310.5329 | 0 | 0 | 310.5329 | 0 | 0 | 0 | 0 | 0 | 18.7705 | 0 | 0 | 310.5329 | 0 | 0 | 0 | 0 | 0 | 0 | 0
2018-09-15 05:00 | 9 | 5 | 7 | 1 | 0 | 0 | 20.8873 | 20.8873 | 0 | 16.5437 | 10.0333 | 12.9006 | 12.9006 | 345.5526 | 0 | 0 | 345.5526 | 0 | 0 | 0 | 0 | 0 | 20.8873 | 0 | 0 | 345.5526 | 0 | 0 | 0 | 0 | 0 | 0 | 0
2018-09-15 06:00 | 9 | 6 | 7 | 1 | 0 | 0.0025315 | 24.774 | 24.774 | 0.12658 | 16.5437 | 10.0333 | 12.9006 | 12.9006 | 409.8528 | 0.12658 | 0 | 407.7588 | 2.094 | 0 | 1.6329 | 0 | 0 | 24.6474 | 0 | 0 | 407.7588 | 2.094 | 0 | 1.6329 | 0 | 0 | 0.0025315 | 0.0035707
2018-09-15 07:00 | 9 | 7 | 7 | 1 | 0 | 0.11438 | 29.5767 | 29.5767 | 5.7188 | 16.5437 | 10.0333 | 12.9006 | 12.9006 | 489.3064 | 5.7188 | 0 | 394.6965 | 94.6099 | 0 | 73.7759 | 0 | 0 | 23.8579 | 0 | 0 | 394.6965 | 94.6099 | 0 | 73.7759 | 0 | 0 | 0.11438 | 0.12969
2018-09-15 08:00 | 9 | 8 | 7 | 1 | 0 | 0.28136 | 31.93 | 31.93 | 14.0681 | 16.5437 | 10.0333 | 12.9006 | 12.9006 | 528.24 | 14.0681 | 0 | 295.5012 | 232.7388 | 0 | 181.4874 | 0 | 0 | 17.8619 | 0 | 0 | 295.5012 | 232.7388 | 0 | 181.4874 | 0 | 0 | 0.28136 | 0.32088
2018-09-15 09:00 | 9 | 9 | 7 | 1 | 0 | 0.4227 | 32.8441 | 32.8441 | 21.1351 | 16.5437 | 10.0333 | 12.9006 | 12.9006 | 543.3625 | 21.1351 | 0 | 193.7096 | 349.6529 | 0 | 272.6559 | 0 | 0 | 11.709 | 0 | 0 | 193.7096 | 349.6529 | 0 | 272.6559 | 0 | 0 | 0.4227 | 0.34755
2018-09-15 10:00 | 9 | 10 | 7 | 1 | 0 | 0.53128 | 33.1475 | 33.1475 | 26.5642 | 16.5437 | 10.0333 | 12.9006 | 12.9006 | 548.3805 | 26.5642 | 0 | 108.9112 | 439.4692 | 0 | 342.6938 | 0 | 0 | 6.5833 | 0 | 0 | 108.9112 | 439.4692 | 0 | 342.6938 | 0 | 0 | 0.53128 | 0.42901
2018-09-15 11:00 | 9 | 11 | 7 | 1 | 1 | 0.59708 | 33.4473 | 33.4473 | 29.854 | 16.5437 | 10.0333 | 12.9006 | 12.9006 | 553.3413 | 29.854 | 0 | 59.4476 | 493.8938 | 0 | 385.1335 | 0 | 0 | 3.5934 | 0 | 0 | 59.4476 | 493.8938 | 0 | 385.1335 | 0 | 0 | 0.59708 | 0.52954
2018-09-15 12:00 | 9 | 12 | 7 | 1 | 1 | 0.60927 | 34.0289 | 34.0289 | 30.4633 | 16.5437 | 10.0333 | 12.9006 | 12.9006 | 562.9621 | 30.4633 | 0 | 58.9866 | 503.9755 | 0 | 392.9951 | 0 | 0 | 3.5655 | 0 | 0 | 58.9866 | 503.9755 | 0 | 392.9951 | 0 | 0 | 0.60927 | 0.58979
2018-09-15 13:00 | 9 | 13 | 7 | 1 | 1 | 0.57384 | 35.2233 | 35.2233 | 28.6919 | 16.5437 | 10.0333 | 12.9006 | 12.9006 | 582.722 | 28.6919 | 0 | 108.0536 | 474.6684 | 0 | 370.1417 | 0 | 0 | 6.5314 | 0 | 0 | 108.0536 | 474.6684 | 0 | 370.1417 | 0 | 0 | 0.57384 | 0.62095
2018-09-15 14:00 | 9 | 14 | 7 | 1 | 1 | 0.50857 | 36.1222 | 36.1222 | 25.4286 | 16.5437 | 10.0333 | 12.9006 | 12.9006 | 597.5937 | 25.4286 | 0 | 176.9114 | 420.6823 | 0 | 328.0439 | 0 | 0 | 10.6936 | 0 | 0 | 176.9114 | 420.6823 | 0 | 328.0439 | 0 | 0 | 0.50857 | 0.57908
2018-09-15 15:00 | 9 | 15 | 7 | 1 | 1 | 0.40253 | 38.6786 | 38.6786 | 20.1263 | 16.5437 | 10.0333 | 12.9006 | 12.9006 | 639.8853 | 20.1263 | 0 | 306.9225 | 332.9628 | 0 | 259.6411 | 0 | 0 | 18.5523 | 0 | 0 | 306.9225 | 332.9628 | 0 | 259.6411 | 0 | 0 | 0.40253 | 0.4646
2018-09-15 16:00 | 9 | 16 | 7 | 1 | 1 | 0.26336 | 41.6955 | 41.6955 | 13.1678 | 16.5437 | 10.0333 | 12.9006 | 12.9006 | 689.7961 | 13.1678 | 0 | 471.9516 | 217.8445 | 0 | 169.873 | 0 | 0 | 28.5276 | 0 | 0 | 471.9516 | 217.8445 | 0 | 169.873 | 0 | 0 | 0.26336 | 0.30916
2018-09-15 17:00 | 9 | 17 | 7 | 1 | 1 | 0.10282 | 43.1787 | 43.1787 | 5.1408 | 16.5437 | 10.0333 | 12.9006 | 12.9006 | 714.3342 | 5.1408 | 0 | 629.2866 | 85.0477 | 0 | 66.3193 | 0 | 0 | 38.0379 | 0 | 0 | 629.2866 | 85.0477 | 0 | 66.3193 | 0 | 0 | 0.10282 | 0.12308
2018-09-15 18:00 | 9 | 18 | 7 | 1 | 1 | 0.00093824 | 42.012 | 42.012 | 0.046912 | 16.5437 | 10.0333 | 12.9006 | 12.9006 | 695.0319 | 0.046912 | 0 | 694.2558 | 0.77609 | 0 | 0.60519 | 0 | 0 | 41.9651 | 0 | 0 | 694.2558 | 0.77609 | 0 | 0.60519 | 0 | 0 | 0.00093824 | 0.002262
2018-09-15 19:00 | 9 | 19 | 7 | 1 | 0 | 0 | 42.2989 | 42.2989 | 0 | 16.5437 | 10.0333 | 12.9006 | 12.9006 | 699.7794 | 0 | 0 | 699.7794 | 0 | 0 | 0 | 0 | 0 | 42.2989 | 0 | 0 | 699.7794 | 0 | 0 | 0 | 0 | 0 | 0 | 0
2018-09-15 20:00 | 9 | 20 | 7 | 1 | 0 | 0 | 42.9731 | 42.9731 | 0 | 16.5437 | 10.0333 | 12.9006 | 12.9006 | 710.933 | 0 | 0 | 710.933 | 0 | 0 | 0 | 0 | 0 | 42.9731 | 0 | 0 | 710.933 | 0 | 0 | 0 | 0 | 0 | 0 | 0
2018-09-15 21:00 | 9 | 21 | 7 | 1 | 0 | 0 | 35.8866 | 35.8866 | 0 | 16.5437 | 10.0333 | 12.9006 | 12.9006 | 593.6952 | 0 | 0 | 593.6952 | 0 | 0 | 0 | 0 | 0 | 35.8866 | 0 | 0 | 593.6952 | 0 | 0 | 0 | 0 | 0 | 0 | 0
2018-09-15 22:00 | 9 | 22 | 7 | 1 | 0 | 0 | 27.9643 | 27.9643 | 0 | 16.5437 | 10.0333 | 12.9006 | 12.9006 | 462.6316 | 0 | 0 | 462.6316 | 0 | 0 | 0 | 0 | 0 | 27.9643 | 0 | 0 | 462.6316 | 0 | 0 | 0 | 0 | 0 | 0 | 0
2018-09-15 23:00 | 9 | 23 | 7 | 1 | 0 | 0 | 23.3593 | 23.3593 | 0 | 16.5437 | 10.0333 | 12.9006 | 12.9006 | 386.4489 | 0 | 0 | 386.4489 | 0 | 0 | 0 | 0 | 0 | 23.3593 | 0 | 0 | 386.4489 | 0 | 0 | 0 | 0 | 0 | 0 | 0
2018-09-16 | 9 | 0 | 1 | 1 | 0 | 0 | 20.5042 | 20.5042 | 0 | 16.5437 | 10.0333 | 12.9006 | 12.9006 | 339.2146 | 0 | 0 | 339.2146 | 0 | 0 | 0 | 0 | 0 | 20.5042 | 0 | 0 | 339.2146 | 0 | 0 | 0 | 0 | 0 | 0 | 0
2018-09-16 01:00 | 9 | 1 | 1 | 1 | 0 | 0 | 19.5276 | 19.5276 | 0 | 16.5437 | 10.0333 | 12.9006 | 12.9006 | 323.0582 | 0 | 0 | 323.0582 | 0 | 0 | 0 | 0 | 0 | 19.5276 | 0 | 0 | 323.0582 | 0 | 0 | 0 | 0 | 0 | 0 | 0
2018-09-16 02:00 | 9 | 2 | 1 | 1 | 0 | 0 | 18.8274 | 18.8274 | 0 | 16.5437 | 10.0333 | 12.9006 | 12.9006 | 311.474 | 0 | 0 | 311.474 | 0 | 0 | 0 | 0 | 0 | 18.8274 | 0 | 0 | 311.474 | 0 | 0 | 0 | 0 | 0 | 0 | 0
2018-09-16 03:00 | 9 | 3 | 1 | 1 | 0 | 0 | 18.8262 | 18.8262 | 0 | 16.5437 | 10.0333 | 12.9006 | 12.9006 | 311.4545 | 0 | 0 | 311.4545 | 0 | 0 | 0 | 0 | 0 | 18.8262 | 0 | 0 | 311.4545 | 0 | 0 | 0 | 0 | 0 | 0 | 0
2018-09-16 04:00 | 9 | 4 | 1 | 1 | 0 | 0 | 19.0346 | 19.0346 | 0 | 16.5437 | 10.0333 | 12.9006 | 12.9006 | 314.9025 | 0 | 0 | 314.9025 | 0 | 0 | 0 | 0 | 0 | 19.0346 | 0 | 0 | 314.9025 | 0 | 0 | 0 | 0 | 0 | 0 | 0
2018-09-16 05:00 | 9 | 5 | 1 | 1 | 0 | 0 | 21.3907 | 21.3907 | 0 | 16.5437 | 10.0333 | 12.9006 | 12.9006 | 353.8801 | 0 | 0 | 353.8801 | 0 | 0 | 0 | 0 | 0 | 21.3907 | 0 | 0 | 353.8801 | 0 | 0 | 0 | 0 | 0 | 0 | 0
2018-09-16 06:00 | 9 | 6 | 1 | 1 | 0 | 0.00062605 | 25.695 | 25.695 | 0.031302 | 16.5437 | 10.0333 | 12.9006 | 12.9006 | 425.0898 | 0.031302 | 0 | 424.5719 | 0.51785 | 0 | 0.40382 | 0 | 0 | 25.6637 | 0 | 0 | 424.5719 | 0.51785 | 0 | 0.40382 | 0 | 0 | 0.00062605 | 0.0027967
2018-09-16 07:00 | 9 | 7 | 1 | 1 | 0 | 0.10722 | 30.0864 | 30.0864 | 5.3612 | 16.5437 | 10.0333 | 12.9006 | 12.9006 | 497.739 | 5.3612 | 0 | 409.0451 | 88.6939 | 0 | 69.1626 | 0 | 0 | 24.7252 | 0 | 0 | 409.0451 | 88.6939 | 0 | 69.1626 | 0 | 0 | 0.10722 | 0.087882
2018-09-16 08:00 | 9 | 8 | 1 | 1 | 0 | 0.27552 | 31.8183 | 31.8183 | 13.7759 | 16.5437 | 10.0333 | 12.9006 | 12.9006 | 526.3913 | 13.7759 | 0 | 298.4866 | 227.9047 | 0 | 177.7179 | 0 | 0 | 18.0423 | 0 | 0 | 298.4866 | 227.9047 | 0 | 177.7179 | 0 | 0 | 0.27552 | 0.21358
2018-09-16 09:00 | 9 | 9 | 1 | 1 | 0 | 0.41552 | 32.1867 | 32.1867 | 20.776 | 16.5437 | 10.0333 | 12.9006 | 12.9006 | 532.4858 | 20.776 | 0 | 188.7738 | 343.712 | 0 | 268.0233 | 0 | 0 | 11.4106 | 0 | 0 | 188.7738 | 343.712 | 0 | 268.0233 | 0 | 0 | 0.41552 | 0.39664
2018-09-16 10:00 | 9 | 10 | 1 | 1 | 0 | 0.51801 | 33.2364 | 33.2364 | 25.9005 | 16.5437 | 10.0333 | 12.9006 | 12.9006 | 549.8526 | 25.9005 | 0 | 121.3634 | 428.4892 | 0 | 334.1317 | 0 | 0 | 7.3359 | 0 | 0 | 121.3634 | 428.4892 | 0 | 334.1317 | 0 | 0 | 0.51801 | 0.55932
2018-09-16 11:00 | 9 | 11 | 1 | 1 | 1 | 0.58469 | 35.0355 | 35.0355 | 29.2345 | 16.5437 | 10.0333 | 12.9006 | 12.9006 | 579.6162 | 29.2345 | 0 | 95.9704 | 483.6458 | 0 | 377.1422 | 0 | 0 | 5.801 | 0 | 0 | 95.9704 | 483.6458 | 0 | 377.1422 | 0 | 0 | 0.58469 | 0.50395
2018-09-16 12:00 | 9 | 12 | 1 | 1 | 1 | 0.60053 | 35.8892 | 35.8892 | 30.0264 | 16.5437 | 10.0333 | 12.9006 | 12.9006 | 593.7381 | 30.0264 | 0 | 96.9914 | 496.7467 | 0 | 387.3582 | 0 | 0 | 5.8628 | 0 | 0 | 96.9914 | 496.7467 | 0 | 387.3582 | 0 | 0 | 0.60053 | 0.66386
2018-09-16 13:00 | 9 | 13 | 1 | 1 | 1 | 0.56956 | 35.9702 | 35.9702 | 28.4778 | 16.5437 | 10.0333 | 12.9006 | 12.9006 | 595.0796 | 28.4778 | 0 | 123.9524 | 471.1272 | 0 | 367.3804 | 0 | 0 | 7.4924 | 0 | 0 | 123.9524 | 471.1272 | 0 | 367.3804 | 0 | 0 | 0.56956 | 0.69556
2018-09-16 14:00 | 9 | 14 | 1 | 1 | 1 | 0.50109 | 36.0007 | 36.0007 | 25.0545 | 16.5437 | 10.0333 | 12.9006 | 12.9006 | 595.5842 | 25.0545 | 0 | 181.0909 | 414.4933 | 0 | 323.2178 | 0 | 0 | 10.9462 | 0 | 0 | 181.0909 | 414.4933 | 0 | 323.2178 | 0 | 0 | 0.50109 | 0.62216
2018-09-16 15:00 | 9 | 15 | 1 | 1 | 1 | 0.39409 | 38.1576 | 38.1576 | 19.7046 | 16.5437 | 10.0333 | 12.9006 | 12.9006 | 631.2674 | 19.7046 | 0 | 305.281 | 325.9863 | 0 | 254.2009 | 0 | 0 | 18.453 | 0 | 0 | 305.281 | 325.9863 | 0 | 254.2009 | 0 | 0 | 0.39409 | 0.4983
2018-09-16 16:00 | 9 | 16 | 1 | 1 | 1 | 0.25521 | 41.1635 | 41.1635 | 12.7606 | 16.5437 | 10.0333 | 12.9006 | 12.9006 | 680.9947 | 12.7606 | 0 | 469.8885 | 211.1063 | 0 | 164.6186 | 0 | 0 | 28.4029 | 0 | 0 | 469.8885 | 211.1063 | 0 | 164.6186 | 0 | 0 | 0.25521 | 0.33246
2018-09-16 17:00 | 9 | 17 | 1 | 1 | 1 | 0.098267 | 42.6237 | 42.6237 | 4.9134 | 16.5437 | 10.0333 | 12.9006 | 12.9006 | 705.1529 | 4.9134 | 0 | 623.868 | 81.285 | 0 | 63.3852 | 0 | 0 | 37.7104 | 0 | 0 | 623.868 | 81.285 | 0 | 63.3852 | 0 | 0 | 0.098267 | 0.13136
2018-09-16 18:00 | 9 | 18 | 1 | 1 | 1 | 0 | 41.9458 | 41.9458 | 0 | 16.5437 | 10.0333 | 12.9006 | 12.9006 | 693.9367 | 0 | 0 | 693.9367 | 0 | 0 | 0 | 0 | 0 | 41.9458 | 0 | 0 | 693.9367 | 0 | 0 | 0 | 0 | 0 | 0 | 0.0016977
2018-09-16 19:00 | 9 | 19 | 1 | 1 | 0 | 0 | 42.4912 | 42.4912 | 0 | 16.5437 | 10.0333 | 12.9006 | 12.9006 | 702.9596 | 0 | 0 | 702.9596 | 0 | 0 | 0 | 0 | 0 | 42.4912 | 0 | 0 | 702.9596 | 0 | 0 | 0 | 0 | 0 | 0 | 0
2018-09-16 20:00 | 9 | 20 | 1 | 1 | 0 | 0 | 42.5023 | 42.5023 | 0 | 16.5437 | 10.0333 | 12.9006 | 12.9006 | 703.1444 | 0 | 0 | 703.1444 | 0 | 0 | 0 | 0 | 0 | 42.5023 | 0 | 0 | 703.1444 | 0 | 0 | 0 | 0 | 0 | 0 | 0
2018-09-16 21:00 | 9 | 21 | 1 | 1 | 0 | 0 | 36.0382 | 36.0382 | 0 | 16.5437 | 10.0333 | 12.9006 | 12.9006 | 596.2031 | 0 | 0 | 596.2031 | 0 | 0 | 0 | 0 | 0 | 36.0382 | 0 | 0 | 596.2031 | 0 | 0 | 0 | 0 | 0 | 0 | 0
2018-09-16 22:00 | 9 | 22 | 1 | 1 | 0 | 0 | 28.0225 | 28.0225 | 0 | 16.5437 | 10.0333 | 12.9006 | 12.9006 | 463.5949 | 0 | 0 | 463.5949 | 0 | 0 | 0 | 0 | 0 | 28.0225 | 0 | 0 | 463.5949 | 0 | 0 | 0 | 0 | 0 | 0 | 0
2018-09-16 23:00 | 9 | 23 | 1 | 1 | 0 | 0 | 22.9705 | 22.9705 | 0 | 16.5437 | 10.0333 | 12.9006 | 12.9006 | 380.0158 | 0 | 0 | 380.0158 | 0 | 0 | 0 | 0 | 0 | 22.9705 | 0 | 0 | 380.0158 | 0 | 0 | 0 | 0 | 0 | 0 | 0
2018-09-17 | 9 | 0 | 2 | 1 | 0 | 0 | 20.0926 | 20.0926 | 0 | 16.5437 | 10.0333 | 12.9006 | 12.9006 | 332.4054 | 0 | 0 | 332.4054 | 0 | 0 | 0 | 0 | 0 | 20.0926 | 0 | 0 | 332.4054 | 0 | 0 | 0 | 0 | 0 | 0 | 0
2018-09-17 01:00 | 9 | 1 | 2 | 1 | 0 | 0 | 18.3308 | 18.3308 | 0 | 16.5437 | 10.0333 | 12.9006 | 12.9006 | 303.2584 | 0 | 0 | 303.2584 | 0 | 0 | 0 | 0 | 0 | 18.3308 | 0 | 0 | 303.2584 | 0 | 0 | 0 | 0 | 0 | 0 | 0
2018-09-17 02:00 | 9 | 2 | 2 | 1 | 0 | 0 | 17.4943 | 17.4943 | 0 | 16.5437 | 10.0333 | 12.9006 | 12.9006 | 289.419 | 0 | 0 | 289.419 | 0 | 0 | 0 | 0 | 0 | 17.4943 | 0 | 0 | 289.419 | 0 | 0 | 0 | 0 | 0 | 0 | 0
2018-09-17 03:00 | 9 | 3 | 2 | 1 | 0 | 0 | 17.9886 | 17.9886 | 0 | 16.5437 | 10.0333 | 12.9006 | 12.9006 | 297.5975 | 0 | 0 | 297.5975 | 0 | 0 | 0 | 0 | 0 | 17.9886 | 0 | 0 | 297.5975 | 0 | 0 | 0 | 0 | 0 | 0 | 0
2018-09-17 04:00 | 9 | 4 | 2 | 1 | 0 | 0 | 19.3256 | 19.3256 | 0 | 16.5437 | 10.0333 | 12.9006 | 12.9006 | 319.7168 | 0 | 0 | 319.7168 | 0 | 0 | 0 | 0 | 0 | 19.3256 | 0 | 0 | 319.7168 | 0 | 0 | 0 | 0 | 0 | 0 | 0
2018-09-17 05:00 | 9 | 5 | 2 | 1 | 0 | 0 | 24.4054 | 24.4054 | 0 | 16.5437 | 10.0333 | 12.9006 | 12.9006 | 403.7553 | 0 | 0 | 403.7553 | 0 | 0 | 0 | 0 | 0 | 24.4054 | 0 | 0 | 403.7553 | 0 | 0 | 0 | 0 | 0 | 0 | 0
2018-09-17 06:00 | 9 | 6 | 2 | 1 | 0 | 0.0020163 | 29.7031 | 29.7031 | 0.10082 | 16.5437 | 10.0333 | 12.9006 | 12.9006 | 491.3981 | 0.10082 | 0 | 489.7302 | 1.6679 | 0 | 1.3006 | 0 | 0 | 29.6023 | 0 | 0 | 489.7302 | 1.6679 | 0 | 1.3006 | 0 | 0 | 0.0020163 | 0.0029037
2018-09-17 07:00 | 9 | 7 | 2 | 1 | 0 | 0.11264 | 30.265 | 30.265 | 5.6322 | 16.5437 | 10.0333 | 12.9006 | 12.9006 | 500.6948 | 5.6322 | 0 | 407.5167 | 93.1781 | 0 | 72.6593 | 0 | 0 | 24.6328 | 0 | 0 | 407.5167 | 93.1781 | 0 | 72.6593 | 0 | 0 | 0.11264 | 0.13784
2018-09-17 08:00 | 9 | 8 | 2 | 1 | 0 | 0.31602 | 28.2698 | 28.2698 | 15.8011 | 16.5437 | 10.0333 | 12.9006 | 12.9006 | 467.6856 | 15.8011 | 0 | 206.2775 | 261.4081 | 0 | 203.8435 | 0 | 0 | 12.4687 | 0 | 0 | 206.2775 | 261.4081 | 0 | 203.8435 | 0 | 0 | 0.31602 | 0.35634
2018-09-17 09:00 | 9 | 9 | 2 | 1 | 0 | 0.48208 | 26.9849 | 26.9849 | 24.1038 | 16.5437 | 10.0333 | 12.9006 | 12.9006 | 446.4296 | 24.1038 | 0 | 47.6644 | 398.7652 | 0 | 310.9532 | 0 | 0 | 2.8811 | 0 | 0 | 47.6644 | 398.7652 | 0 | 310.9532 | 0 | 0 | 0.48208 | 0.52957
2018-09-17 10:00 | 9 | 10 | 2 | 1 | 0 | 0.5974 | 27.2444 | 27.2444 | 29.8699 | 16.5437 | 10.0333 | 12.9006 | 12.9006 | 450.7216 | 27.2444 | 2.6256 | 0 | 450.7216 | 26.3435 | 385.3399 | 2.6256 | 2.6256 | 0 | 0 | 0 | 0 | 450.7216 | 0 | 385.3399 | 2.6256 | 0 | 0.5974 | 0.57765
2018-09-17 11:00 | 9 | 11 | 2 | 1 | 1 | 0.6659 | 28.2313 | 28.2313 | 33.2948 | 16.5437 | 10.0333 | 12.9006 | 12.9006 | 467.0487 | 28.2313 | 5.0636 | 0 | 467.0487 | 50.8047 | 429.5231 | 5.0636 | 7.6892 | 0 | 0 | 0 | 0 | 467.0487 | 0 | 429.5231 | 5.0636 | 0 | 0.6659 | 0.72191
2018-09-17 12:00 | 9 | 12 | 2 | 1 | 1 | 0.68676 | 27.8715 | 27.8715 | 34.3381 | 16.5437 | 10.0333 | 12.9006 | 12.9006 | 461.097 | 27.8715 | 6.4666 | 0 | 461.097 | 64.882 | 442.9823 | 6.4666 | 14.1558 | 0 | 0 | 0 | 0 | 461.097 | 0 | 442.9823 | 6.4666 | 0 | 0.68676 | 0.73898
2018-09-17 13:00 | 9 | 13 | 2 | 1 | 1 | 0.66238 | 27.739 | 27.739 | 33.1191 | 16.5437 | 10.0333 | 12.9006 | 12.9006 | 458.9045 | 27.739 | 5.3801 | 0 | 458.9045 | 53.9806 | 427.2559 | 5.3801 | 19.5359 | 0 | 0 | 0 | 0 | 458.9045 | 0 | 427.2559 | 5.3801 | 0 | 0.66238 | 0.70729
2018-09-17 14:00 | 9 | 14 | 2 | 1 | 1 | 0.59441 | 29.2561 | 29.2561 | 29.7203 | 16.5437 | 10.0333 | 12.9006 | 12.9006 | 484.0036 | 29.2561 | 0.46422 | 0 | 484.0036 | 4.6577 | 383.41 | 0.46422 | 20.0001 | 0 | 0 | 0 | 0 | 484.0036 | 0 | 383.41 | 0.46422 | 0 | 0.59441 | 0.63483
2018-09-17 15:00 | 9 | 15 | 2 | 1 | 1 | 0.48126 | 31.3455 | 31.3455 | 24.0632 | 16.5437 | 10.0333 | 12.9006 | 12.9006 | 518.57 | 24.0632 | 0 | 120.4773 | 398.0927 | 0 | 310.4288 | 0 | 20.0001 | 7.2824 | 7.2824 | 0 | 0 | 518.57 | 0 | 310.4288 | 0 | 0 | 0.48126 | 0.51943
2018-09-17 16:00 | 9 | 16 | 2 | 1 | 1 | 0.32759 | 35.4702 | 35.4702 | 16.3797 | 16.5437 | 10.0333 | 12.9006 | 12.9006 | 586.8063 | 16.3797 | 0 | 315.8261 | 270.9803 | 0 | 211.3078 | 0 | 12.0845 | 19.0905 | 11.1178 | 0 | 131.8976 | 454.9087 | 0 | 211.3078 | 0 | 0 | 0.32759 | 0.35384
2018-09-17 17:00 | 9 | 17 | 2 | 1 | 1 | 0.12923 | 37.1103 | 37.1103 | 6.4613 | 16.5437 | 10.0333 | 12.9006 | 12.9006 | 613.941 | 6.4613 | 0 | 507.0475 | 106.8936 | 0 | 83.3546 | 0 | 0 | 30.649 | 0 | 0 | 507.0475 | 106.8936 | 0 | 83.3546 | 0 | 0 | 0.12923 | 0.14062
2018-09-17 18:00 | 9 | 18 | 2 | 1 | 1 | 0.0024123 | 37.206 | 37.206 | 0.12061 | 16.5437 | 10.0333 | 12.9006 | 12.9006 | 615.5233 | 0.12061 | 0 | 613.5279 | 1.9954 | 0 | 1.556 | 0 | 0 | 37.0854 | 0 | 0 | 613.5279 | 1.9954 | 0 | 1.556 | 0 | 0 | 0.0024123 | 0.0018973
2018-09-17 19:00 | 9 | 19 | 2 | 1 | 0 | 0 | 38.1449 | 38.1449 | 0 | 16.5437 | 10.0333 | 12.9006 | 12.9006 | 631.0561 | 0 | 0 | 631.0561 | 0 | 0 | 0 | 0 | 0 | 38.1449 | 0 | 0 | 631.0561 | 0 | 0 | 0 | 0 | 0 | 0 | 0
2018-09-17 20:00 | 9 | 20 | 2 | 1 | 0 | 0 | 37.5265 | 37.5265 | 0 | 16.5437 | 10.0333 | 12.9006 | 12.9006 | 620.8252 | 0 | 0 | 620.8252 | 0 | 0 | 0 | 0 | 0 | 37.5265 | 0 | 0 | 620.8252 | 0 | 0 | 0 | 0 | 0 | 0 | 0
2018-09-17 21:00 | 9 | 21 | 2 | 1 | 0 | 0 | 33.2047 | 33.2047 | 0 | 16.5437 | 10.0333 | 12.9006 | 12.9006 | 549.3267 | 0 | 0 | 549.3267 | 0 | 0 | 0 | 0 | 0 | 33.2047 | 0 | 0 | 549.3267 | 0 | 0 | 0 | 0 | 0 | 0 | 0
2018-09-17 22:00 | 9 | 22 | 2 | 1 | 0 | 0 | 26.0521 | 26.0521 | 0 | 16.5437 | 10.0333 | 12.9006 | 12.9006 | 430.9979 | 0 | 0 | 430.9979 | 0 | 0 | 0 | 0 | 0 | 26.0521 | 0 | 0 | 430.9979 | 0 | 0 | 0 | 0 | 0 | 0 | 0
2018-09-17 23:00 | 9 | 23 | 2 | 1 | 0 | 0 | 21.3002 | 21.3002 | 0 | 16.5437 | 10.0333 | 12.9006 | 12.9006 | 352.3837 | 0 | 0 | 352.3837 | 0 | 0 | 0 | 0 | 0 | 21.3002 | 0 | 0 | 352.3837 | 0 | 0 | 0 | 0 | 0 | 0 | 0
2018-09-18 | 9 | 0 | 3 | 1 | 0 | 0 | 19.3511 | 19.3511 | 0 | 16.5437 | 10.0333 | 12.9006 | 12.9006 | 320.1382 | 0 | 0 | 320.1382 | 0 | 0 | 0 | 0 | 0 | 19.3511 | 0 | 0 | 320.1382 | 0 | 0 | 0 | 0 | 0 | 0 | 0
2018-09-18 01:00 | 9 | 1 | 3 | 1 | 0 | 0 | 18.1826 | 18.1826 | 0 | 16.5437 | 10.0333 | 12.9006 | 12.9006 | 300.8063 | 0 | 0 | 300.8063 | 0 | 0 | 0 | 0 | 0 | 18.1826 | 0 | 0 | 300.8063 | 0 | 0 | 0 | 0 | 0 | 0 | 0
2018-09-18 02:00 | 9 | 2 | 3 | 1 | 0 | 0 | 17.9899 | 17.9899 | 0 | 16.5437 | 10.0333 | 12.9006 | 12.9006 | 297.6193 | 0 | 0 | 297.6193 | 0 | 0 | 0 | 0 | 0 | 17.9899 | 0 | 0 | 297.6193 | 0 | 0 | 0 | 0 | 0 | 0 | 0
2018-09-18 03:00 | 9 | 3 | 3 | 1 | 0 | 0 | 18.2395 | 18.2395 | 0 | 16.5437 | 10.0333 | 12.9006 | 12.9006 | 301.748 | 0 | 0 | 301.748 | 0 | 0 | 0 | 0 | 0 | 18.2395 | 0 | 0 | 301.748 | 0 | 0 | 0 | 0 | 0 | 0 | 0
2018-09-18 04:00 | 9 | 4 | 3 | 1 | 0 | 0 | 19.9916 | 19.9916 | 0 | 16.5437 | 10.0333 | 12.9006 | 12.9006 | 330.7348 | 0 | 0 | 330.7348 | 0 | 0 | 0 | 0 | 0 | 19.9916 | 0 | 0 | 330.7348 | 0 | 0 | 0 | 0 | 0 | 0 | 0
2018-09-18 05:00 | 9 | 5 | 3 | 1 | 0 | 0 | 25.2722 | 25.2722 | 0 | 16.5437 | 10.0333 | 12.9006 | 12.9006 | 418.0952 | 0 | 0 | 418.0952 | 0 | 0 | 0 | 0 | 0 | 25.2722 | 0 | 0 | 418.0952 | 0 | 0 | 0 | 0 | 0 | 0 | 0
2018-09-18 06:00 | 9 | 6 | 3 | 1 | 0 | 0.0032339 | 29.7552 | 29.7552 | 0.16169 | 16.5437 | 10.0333 | 12.9006 | 12.9006 | 492.2596 | 0.16169 | 0 | 489.5846 | 2.675 | 0 | 2.0859 | 0 | 0 | 29.5935 | 0 | 0 | 489.5846 | 2.675 | 0 | 2.0859 | 0 | 0 | 0.0032339 | 0.002692
2018-09-18 07:00 | 9 | 7 | 3 | 1 | 0 | 0.14153 | 29.731 | 29.731 | 7.0764 | 16.5437 | 10.0333 | 12.9006 | 12.9006 | 491.8605 | 7.0764 | 0 | 374.7909 | 117.0696 | 0 | 91.2897 | 0 | 0 | 22.6546 | 0 | 0 | 374.7909 | 117.0696 | 0 | 91.2897 | 0 | 0 | 0.14153 | 0.14422
2018-09-18 08:00 | 9 | 8 | 3 | 1 | 0 | 0.34964 | 27.4841 | 27.4841 | 17.4819 | 16.5437 | 10.0333 | 12.9006 | 12.9006 | 454.6882 | 17.4819 | 0 | 165.4735 | 289.2147 | 0 | 225.5268 | 0 | 0 | 10.0022 | 0 | 0 | 165.4735 | 289.2147 | 0 | 225.5268 | 0 | 0 | 0.34964 | 0.35508
2018-09-18 09:00 | 9 | 9 | 3 | 1 | 0 | 0.51053 | 27.5326 | 27.5326 | 25.5264 | 16.5437 | 10.0333 | 12.9006 | 12.9006 | 455.4899 | 25.5264 | 0 | 33.1896 | 422.3002 | 0 | 329.3056 | 0 | 0 | 2.0062 | 0 | 0 | 33.1896 | 422.3002 | 0 | 329.3056 | 0 | 0 | 0.51053 | 0.52172
2018-09-18 10:00 | 9 | 10 | 3 | 1 | 0 | 0.62492 | 28.6527 | 28.6527 | 31.2462 | 16.5437 | 10.0333 | 12.9006 | 12.9006 | 474.0214 | 28.6527 | 2.5934 | 0 | 474.0214 | 26.0206 | 403.0937 | 2.5934 | 2.5934 | 0 | 0 | 0 | 0 | 474.0214 | 0 | 403.0937 | 2.5934 | 0 | 0.62492 | 0.64049
2018-09-18 11:00 | 9 | 11 | 3 | 1 | 1 | 0.66111 | 28.3973 | 28.3973 | 33.0554 | 16.5437 | 10.0333 | 12.9006 | 12.9006 | 469.7953 | 28.3973 | 4.6581 | 0 | 469.7953 | 46.7364 | 426.4341 | 4.6581 | 7.2515 | 0 | 0 | 0 | 0 | 469.7953 | 0 | 426.4341 | 4.6581 | 0 | 0.66111 | 0.64004
2018-09-18 12:00 | 9 | 12 | 3 | 1 | 1 | 0.70221 | 28.4313 | 28.4313 | 35.1104 | 16.5437 | 10.0333 | 12.9006 | 12.9006 | 470.3584 | 28.4313 | 6.679 | 0 | 470.3584 | 67.0129 | 452.9442 | 6.679 | 13.9305 | 0 | 0 | 0 | 0 | 470.3584 | 0 | 452.9442 | 6.679 | 0 | 0.70221 | 0.72837
2018-09-18 13:00 | 9 | 13 | 3 | 1 | 1 | 0.6858 | 29.1859 | 29.1859 | 34.29 | 16.5437 | 10.0333 | 12.9006 | 12.9006 | 482.8413 | 29.1859 | 5.1041 | 0 | 482.8413 | 51.211 | 442.3605 | 5.1041 | 19.0346 | 0 | 0 | 0 | 0 | 482.8413 | 0 | 442.3605 | 5.1041 | 0 | 0.6858 | 0.64756
2018-09-18 14:00 | 9 | 14 | 3 | 1 | 1 | 0.61296 | 31.2065 | 31.2065 | 30.648 | 16.5437 | 10.0333 | 12.9006 | 12.9006 | 516.2701 | 30.648 | 0 | 9.2399 | 507.0303 | 0 | 395.3772 | 0 | 19.0346 | 0.55851 | 0.55851 | 0 | 0 | 516.2701 | 0 | 395.3772 | 0 | 0 | 0.61296 | 0.35095
2018-09-18 15:00 | 9 | 15 | 3 | 1 | 1 | 0.49657 | 33.6137 | 33.6137 | 24.8285 | 16.5437 | 10.0333 | 12.9006 | 12.9006 | 556.0941 | 24.8285 | 0 | 145.3389 | 410.7552 | 0 | 320.3029 | 0 | 18.4275 | 8.7852 | 8.7852 | 0 | 0 | 556.0941 | 0 | 320.3029 | 0 | 0 | 0.49657 | 0.36837
2018-09-18 16:00 | 9 | 16 | 3 | 1 | 1 | 0.33548 | 38.3801 | 38.3801 | 16.7742 | 16.5437 | 10.0333 | 12.9006 | 12.9006 | 634.9473 | 16.7742 | 0 | 357.4405 | 277.5068 | 0 | 216.397 | 0 | 8.8784 | 21.6059 | 8.1682 | 0 | 222.3091 | 412.6382 | 0 | 216.397 | 0 | 0 | 0.33548 | 0.34426
2018-09-18 17:00 | 9 | 17 | 3 | 1 | 1 | 0.1317 | 39.6593 | 39.6593 | 6.585 | 16.5437 | 10.0333 | 12.9006 | 12.9006 | 656.1102 | 6.585 | 0 | 547.171 | 108.9392 | 0 | 84.9497 | 0 | 0 | 33.0744 | 0 | 0 | 547.171 | 108.9392 | 0 | 84.9497 | 0 | 0 | 0.1317 | 0.13385
2018-09-18 18:00 | 9 | 18 | 3 | 1 | 1 | 0.0020349 | 40.4115 | 40.4115 | 0.10175 | 16.5437 | 10.0333 | 12.9006 | 12.9006 | 668.5536 | 0.10175 | 0 | 666.8704 | 1.6832 | 0 | 1.3126 | 0 | 0 | 40.3097 | 0 | 0 | 666.8704 | 1.6832 | 0 | 1.3126 | 0 | 0 | 0.0020349 | 0.00095833
2018-09-18 19:00 | 9 | 19 | 3 | 1 | 0 | 0 | 40.0995 | 40.0995 | 0 | 16.5437 | 10.0333 | 12.9006 | 12.9006 | 663.3926 | 0 | 0 | 663.3926 | 0 | 0 | 0 | 0 | 0 | 40.0995 | 0 | 0 | 663.3926 | 0 | 0 | 0 | 0 | 0 | 0 | 0
2018-09-18 20:00 | 9 | 20 | 3 | 1 | 0 | 0 | 40.84 | 40.84 | 0 | 16.5437 | 10.0333 | 12.9006 | 12.9006 | 675.6429 | 0 | 0 | 675.6429 | 0 | 0 | 0 | 0 | 0 | 40.84 | 0 | 0 | 675.6429 | 0 | 0 | 0 | 0 | 0 | 0 | 0
2018-09-18 21:00 | 9 | 21 | 3 | 1 | 0 | 0 | 33.8011 | 33.8011 | 0 | 16.5437 | 10.0333 | 12.9006 | 12.9006 | 559.1935 | 0 | 0 | 559.1935 | 0 | 0 | 0 | 0 | 0 | 33.8011 | 0 | 0 | 559.1935 | 0 | 0 | 0 | 0 | 0 | 0 | 0
2018-09-18 22:00 | 9 | 22 | 3 | 1 | 0 | 0 | 26.415 | 26.415 | 0 | 16.5437 | 10.0333 | 12.9006 | 12.9006 | 437.0013 | 0 | 0 | 437.0013 | 0 | 0 | 0 | 0 | 0 | 26.415 | 0 | 0 | 437.0013 | 0 | 0 | 0 | 0 | 0 | 0 | 0
2018-09-18 23:00 | 9 | 23 | 3 | 1 | 0 | 0 | 21.3766 | 21.3766 | 0 | 16.5437 | 10.0333 | 12.9006 | 12.9006 | 353.6474 | 0 | 0 | 353.6474 | 0 | 0 | 0 | 0 | 0 | 21.3766 | 0 | 0 | 353.6474 | 0 | 0 | 0 | 0 | 0 | 0 | 0
2018-09-19 | 9 | 0 | 4 | 1 | 0 | 0 | 18.5533 | 18.5533 | 0 | 16.5437 | 10.0333 | 12.9006 | 12.9006 | 306.9401 | 0 | 0 | 306.9401 | 0 | 0 | 0 | 0 | 0 | 18.5533 | 0 | 0 | 306.9401 | 0 | 0 | 0 | 0 | 0 | 0 | 0
2018-09-19 01:00 | 9 | 1 | 4 | 1 | 0 | 0 | 17.2379 | 17.2379 | 0 | 16.5437 | 10.0333 | 12.9006 | 12.9006 | 285.1786 | 0 | 0 | 285.1786 | 0 | 0 | 0 | 0 | 0 | 17.2379 | 0 | 0 | 285.1786 | 0 | 0 | 0 | 0 | 0 | 0 | 0
2018-09-19 02:00 | 9 | 2 | 4 | 1 | 0 | 0 | 16.7229 | 16.7229 | 0 | 16.5437 | 10.0333 | 12.9006 | 12.9006 | 276.658 | 0 | 0 | 276.658 | 0 | 0 | 0 | 0 | 0 | 16.7229 | 0 | 0 | 276.658 | 0 | 0 | 0 | 0 | 0 | 0 | 0
2018-09-19 03:00 | 9 | 3 | 4 | 1 | 0 | 0 | 17.1726 | 17.1726 | 0 | 16.5437 | 10.0333 | 12.9006 | 12.9006 | 284.0972 | 0 | 0 | 284.0972 | 0 | 0 | 0 | 0 | 0 | 17.1726 | 0 | 0 | 284.0972 | 0 | 0 | 0 | 0 | 0 | 0 | 0
2018-09-19 04:00 | 9 | 4 | 4 | 1 | 0 | 0 | 19.0951 | 19.0951 | 0 | 16.5437 | 10.0333 | 12.9006 | 12.9006 | 315.903 | 0 | 0 | 315.903 | 0 | 0 | 0 | 0 | 0 | 19.0951 | 0 | 0 | 315.903 | 0 | 0 | 0 | 0 | 0 | 0 | 0
2018-09-19 05:00 | 9 | 5 | 4 | 1 | 0 | 0 | 23.8657 | 23.8657 | 0 | 16.5437 | 10.0333 | 12.9006 | 12.9006 | 394.8253 | 0 | 0 | 394.8253 | 0 | 0 | 0 | 0 | 0 | 23.8657 | 0 | 0 | 394.8253 | 0 | 0 | 0 | 0 | 0 | 0 | 0
2018-09-19 06:00 | 9 | 6 | 4 | 1 | 0 | 0.0028078 | 29.2553 | 29.2553 | 0.14039 | 16.5437 | 10.0333 | 12.9006 | 12.9006 | 483.9893 | 0.14039 | 0 | 481.6668 | 2.3225 | 0 | 1.8111 | 0 | 0 | 29.1149 | 0 | 0 | 481.6668 | 2.3225 | 0 | 1.8111 | 0 | 0 | 0.0028078 | 0.002598
2018-09-19 07:00 | 9 | 7 | 4 | 1 | 0 | 0.14143 | 28.89 | 28.89 | 7.0717 | 16.5437 | 10.0333 | 12.9006 | 12.9006 | 477.9471 | 7.0717 | 0 | 360.9553 | 116.9918 | 0 | 91.2291 | 0 | 0 | 21.8183 | 0 | 0 | 360.9553 | 116.9918 | 0 | 91.2291 | 0 | 0 | 0.14143 | 0.15626
2018-09-19 08:00 | 9 | 8 | 4 | 1 | 0 | 0.34733 | 28.0187 | 28.0187 | 17.3666 | 16.5437 | 10.0333 | 12.9006 | 12.9006 | 463.5322 | 17.3666 | 0 | 176.2258 | 287.3064 | 0 | 224.0387 | 0 | 0 | 10.6522 | 0 | 0 | 176.2258 | 287.3064 | 0 | 224.0387 | 0 | 0 | 0.34733 | 0.38162
2018-09-19 09:00 | 9 | 9 | 4 | 1 | 0 | 0.49859 | 28.5763 | 28.5763 | 24.9296 | 16.5437 | 10.0333 | 12.9006 | 12.9006 | 472.756 | 24.9296 | 0 | 60.3282 | 412.4278 | 0 | 321.6071 | 0 | 0 | 3.6466 | 0 | 0 | 60.3282 | 412.4278 | 0 | 321.6071 | 0 | 0 | 0.49859 | 0.55005
2018-09-19 10:00 | 9 | 10 | 4 | 1 | 0 | 0.59952 | 28.1049 | 28.1049 | 29.976 | 16.5437 | 10.0333 | 12.9006 | 12.9006 | 464.9586 | 28.1049 | 1.8711 | 0 | 464.9586 | 18.7736 | 386.7087 | 1.8711 | 1.8711 | 0 | 0 | 0 | 0 | 464.9586 | 0 | 386.7087 | 1.8711 | 0 | 0.59952 | 0.6609
2018-09-19 11:00 | 9 | 11 | 4 | 1 | 1 | 0.65444 | 29.003 | 29.003 | 32.7221 | 16.5437 | 10.0333 | 12.9006 | 12.9006 | 479.8158 | 29.003 | 3.7192 | 0 | 479.8158 | 37.3156 | 422.135 | 3.7192 | 5.5903 | 0 | 0 | 0 | 0 | 479.8158 | 0 | 422.135 | 3.7192 | 0 | 0.65444 | 0.72584
2018-09-19 12:00 | 9 | 12 | 4 | 1 | 1 | 0.66705 | 29.4335 | 29.4335 | 33.3523 | 16.5437 | 10.0333 | 12.9006 | 12.9006 | 486.9387 | 29.4335 | 3.9188 | 0 | 486.9387 | 39.3187 | 430.2649 | 3.9188 | 9.5091 | 0 | 0 | 0 | 0 | 486.9387 | 0 | 430.2649 | 3.9188 | 0 | 0.66705 | 0.74263
2018-09-19 13:00 | 9 | 13 | 4 | 1 | 1 | 0.63947 | 29.3776 | 29.3776 | 31.9736 | 16.5437 | 10.0333 | 12.9006 | 12.9006 | 486.0135 | 29.3776 | 2.596 | 0 | 486.0135 | 26.0469 | 412.4789 | 2.596 | 12.1051 | 0 | 0 | 0 | 0 | 486.0135 | 0 | 412.4789 | 2.596 | 0 | 0.63947 | 0.71535
2018-09-19 14:00 | 9 | 14 | 4 | 1 | 1 | 0.57434 | 32.3198 | 32.3198 | 28.7172 | 16.5437 | 10.0333 | 12.9006 | 12.9006 | 534.688 | 28.7172 | 0 | 59.6003 | 475.0878 | 0 | 370.4688 | 0 | 12.1051 | 3.6026 | 3.6026 | 0 | 0 | 534.688 | 0 | 370.4688 | 0 | 0 | 0.57434 | 0.64233
2018-09-19 15:00 | 9 | 15 | 4 | 1 | 1 | 0.46813 | 34.6143 | 34.6143 | 23.4063 | 16.5437 | 10.0333 | 12.9006 | 12.9006 | 572.6477 | 23.4063 | 0 | 185.4209 | 387.2268 | 0 | 301.9557 | 0 | 8.1892 | 11.208 | 7.5341 | 0 | 60.7792 | 511.8685 | 0 | 301.9557 | 0 | 0 | 0.46813 | 0.52436
2018-09-19 16:00 | 9 | 16 | 4 | 1 | 1 | 0.31795 | 38.3442 | 38.3442 | 15.8974 | 16.5437 | 10.0333 | 12.9006 | 12.9006 | 634.3541 | 15.8974 | 0 | 371.352 | 263.0021 | 0 | 205.0865 | 0 | 0 | 22.4468 | 0 | 0 | 371.352 | 263.0021 | 0 | 205.0865 | 0 | 0 | 0.31795 | 0.32378
2018-09-19 17:00 | 9 | 17 | 4 | 1 | 1 | 0.12124 | 41.1776 | 41.1776 | 6.0618 | 16.5437 | 10.0333 | 12.9006 | 12.9006 | 681.228 | 6.0618 | 0 | 580.9427 | 100.2852 | 0 | 78.2014 | 0 | 0 | 35.1157 | 0 | 0 | 580.9427 | 100.2852 | 0 | 78.2014 | 0 | 0 | 0.12124 | 0.10065
2018-09-19 18:00 | 9 | 18 | 4 | 1 | 1 | 0.00055788 | 40.2724 | 40.2724 | 0.027894 | 16.5437 | 10.0333 | 12.9006 | 12.9006 | 666.2534 | 0.027894 | 0 | 665.792 | 0.46147 | 0 | 0.35985 | 0 | 0 | 40.2445 | 0 | 0 | 665.792 | 0.46147 | 0 | 0.35985 | 0 | 0 | 0.00055788 | 0.000414
2018-09-19 19:00 | 9 | 19 | 4 | 1 | 0 | 0 | 39.8226 | 39.8226 | 0 | 16.5437 | 10.0333 | 12.9006 | 12.9006 | 658.8126 | 0 | 0 | 658.8126 | 0 | 0 | 0 | 0 | 0 | 39.8226 | 0 | 0 | 658.8126 | 0 | 0 | 0 | 0 | 0 | 0 | 0
2018-09-19 20:00 | 9 | 20 | 4 | 1 | 0 | 0 | 39.2495 | 39.2495 | 0 | 16.5437 | 10.0333 | 12.9006 | 12.9006 | 649.3301 | 0 | 0 | 649.3301 | 0 | 0 | 0 | 0 | 0 | 39.2495 | 0 | 0 | 649.3301 | 0 | 0 | 0 | 0 | 0 | 0 | 0
2018-09-19 21:00 | 9 | 21 | 4 | 1 | 0 | 0 | 33.7659 | 33.7659 | 0 | 16.5437 | 10.0333 | 12.9006 | 12.9006 | 558.6125 | 0 | 0 | 558.6125 | 0 | 0 | 0 | 0 | 0 | 33.7659 | 0 | 0 | 558.6125 | 0 | 0 | 0 | 0 | 0 | 0 | 0
2018-09-19 22:00 | 9 | 22 | 4 | 1 | 0 | 0 | 26.1638 | 26.1638 | 0 | 16.5437 | 10.0333 | 12.9006 | 12.9006 | 432.8444 | 0 | 0 | 432.8444 | 0 | 0 | 0 | 0 | 0 | 26.1638 | 0 | 0 | 432.8444 | 0 | 0 | 0 | 0 | 0 | 0 | 0
2018-09-19 23:00 | 9 | 23 | 4 | 1 | 0 | 0 | 21.1849 | 21.1849 | 0 | 16.5437 | 10.0333 | 12.9006 | 12.9006 | 350.4767 | 0 | 0 | 350.4767 | 0 | 0 | 0 | 0 | 0 | 21.1849 | 0 | 0 | 350.4767 | 0 | 0 | 0 | 0 | 0 | 0 | 0
2018-09-20 | 9 | 0 | 5 | 1 | 0 | 0 | 19.1247 | 19.1247 | 0 | 16.5437 | 10.0333 | 12.9006 | 12.9006 | 316.3922 | 0 | 0 | 316.3922 | 0 | 0 | 0 | 0 | 0 | 19.1247 | 0 | 0 | 316.3922 | 0 | 0 | 0 | 0 | 0 | 0 | 0
2018-09-20 01:00 | 9 | 1 | 5 | 1 | 0 | 0 | 17.4221 | 17.4221 | 0 | 16.5437 | 10.0333 | 12.9006 | 12.9006 | 288.2251 | 0 | 0 | 288.2251 | 0 | 0 | 0 | 0 | 0 | 17.4221 | 0 | 0 | 288.2251 | 0 | 0 | 0 | 0 | 0 | 0 | 0
2018-09-20 02:00 | 9 | 2 | 5 | 1 | 0 | 0 | 16.9628 | 16.9628 | 0 | 16.5437 | 10.0333 | 12.9006 | 12.9006 | 280.6274 | 0 | 0 | 280.6274 | 0 | 0 | 0 | 0 | 0 | 16.9628 | 0 | 0 | 280.6274 | 0 | 0 | 0 | 0 | 0 | 0 | 0
2018-09-20 03:00 | 9 | 3 | 5 | 1 | 0 | 0 | 17.2973 | 17.2973 | 0 | 16.5437 | 10.0333 | 12.9006 | 12.9006 | 286.1604 | 0 | 0 | 286.1604 | 0 | 0 | 0 | 0 | 0 | 17.2973 | 0 | 0 | 286.1604 | 0 | 0 | 0 | 0 | 0 | 0 | 0
2018-09-20 04:00 | 9 | 4 | 5 | 1 | 0 | 0 | 18.6029 | 18.6029 | 0 | 16.5437 | 10.0333 | 12.9006 | 12.9006 | 307.7601 | 0 | 0 | 307.7601 | 0 | 0 | 0 | 0 | 0 | 18.6029 | 0 | 0 | 307.7601 | 0 | 0 | 0 | 0 | 0 | 0 | 0
2018-09-20 05:00 | 9 | 5 | 5 | 1 | 0 | 0 | 23.7426 | 23.7426 | 0 | 16.5437 | 10.0333 | 12.9006 | 12.9006 | 392.79 | 0 | 0 | 392.79 | 0 | 0 | 0 | 0 | 0 | 23.7426 | 0 | 0 | 392.79 | 0 | 0 | 0 | 0 | 0 | 0 | 0
2018-09-20 06:00 | 9 | 6 | 5 | 1 | 0 | 0.002162 | 28.3897 | 28.3897 | 0.1081 | 16.5437 | 10.0333 | 12.9006 | 12.9006 | 469.6697 | 0.1081 | 0 | 467.8813 | 1.7884 | 0 | 1.3946 | 0 | 0 | 28.2816 | 0 | 0 | 467.8813 | 1.7884 | 0 | 1.3946 | 0 | 0 | 0.002162 | 0.001005
2018-09-20 07:00 | 9 | 7 | 5 | 1 | 0 | 0.13164 | 29.7378 | 29.7378 | 6.5821 | 16.5437 | 10.0333 | 12.9006 | 12.9006 | 491.9725 | 6.5821 | 0 | 383.0804 | 108.8921 | 0 | 84.913 | 0 | 0 | 23.1557 | 0 | 0 | 383.0804 | 108.8921 | 0 | 84.913 | 0 | 0 | 0.13164 | 0.097533
2018-09-20 08:00 | 9 | 8 | 5 | 1 | 0 | 0.33046 | 28.0282 | 28.0282 | 16.5231 | 16.5437 | 10.0333 | 12.9006 | 12.9006 | 463.6899 | 16.5231 | 0 | 190.3381 | 273.3518 | 0 | 213.1571 | 0 | 0 | 11.5052 | 0 | 0 | 190.3381 | 273.3518 | 0 | 213.1571 | 0 | 0 | 0.33046 | 0.30595
2018-09-20 09:00 | 9 | 9 | 5 | 1 | 0 | 0.48574 | 26.8767 | 26.8767 | 24.2872 | 16.5437 | 10.0333 | 12.9006 | 12.9006 | 444.6399 | 24.2872 | 0 | 42.8414 | 401.7985 | 0 | 313.3185 | 0 | 0 | 2.5896 | 0 | 0 | 42.8414 | 401.7985 | 0 | 313.3185 | 0 | 0 | 0.48574 | 0.52701
2018-09-20 10:00 | 9 | 10 | 5 | 1 | 0 | 0.59836 | 26.8684 | 26.8684 | 29.9178 | 16.5437 | 10.0333 | 12.9006 | 12.9006 | 444.5013 | 26.8684 | 3.0494 | 0 | 444.5013 | 30.596 | 385.9572 | 3.0494 | 3.0494 | 0 | 0 | 0 | 0 | 444.5013 | 0 | 385.9572 | 3.0494 | 0 | 0.59836 | 0.57217
2018-09-20 11:00 | 9 | 11 | 5 | 1 | 1 | 0.66566 | 27.9878 | 27.9878 | 33.2832 | 16.5437 | 10.0333 | 12.9006 | 12.9006 | 463.0216 | 27.9878 | 5.2954 | 0 | 463.0216 | 53.1306 | 429.3735 | 5.2954 | 8.3448 | 0 | 0 | 0 | 0 | 463.0216 | 0 | 429.3735 | 5.2954 | 0 | 0.66566 | 0.61304
2018-09-20 12:00 | 9 | 12 | 5 | 1 | 1 | 0.68894 | 28.5811 | 28.5811 | 34.4471 | 16.5437 | 10.0333 | 12.9006 | 12.9006 | 472.8366 | 28.5811 | 5.866 | 0 | 472.8366 | 58.8554 | 444.3878 | 5.866 | 14.2108 | 0 | 0 | 0 | 0 | 472.8366 | 0 | 444.3878 | 5.866 | 0 | 0.68894 | 0.54991
2018-09-20 13:00 | 9 | 13 | 5 | 1 | 1 | 0.6646 | 29.9044 | 29.9044 | 33.23 | 16.5437 | 10.0333 | 12.9006 | 12.9006 | 494.7291 | 29.9044 | 3.3255 | 0 | 494.7291 | 33.366 | 428.6859 | 3.3255 | 17.5363 | 0 | 0 | 0 | 0 | 494.7291 | 0 | 428.6859 | 3.3255 | 0 | 0.6646 | 0.53964
2018-09-20 14:00 | 9 | 14 | 5 | 1 | 1 | 0.59391 | 32.0207 | 32.0207 | 29.6955 | 16.5437 | 10.0333 | 12.9006 | 12.9006 | 529.7397 | 29.6955 | 0 | 38.4681 | 491.2716 | 0 | 383.0888 | 0 | 17.5363 | 2.3252 | 2.3252 | 0 | 0 | 529.7397 | 0 | 383.0888 | 0 | 0 | 0.59391 | 0.56393
2018-09-20 15:00 | 9 | 15 | 5 | 1 | 1 | 0.48122 | 34.9496 | 34.9496 | 24.0607 | 16.5437 | 10.0333 | 12.9006 | 12.9006 | 578.1946 | 24.0607 | 0 | 180.1416 | 398.053 | 0 | 310.3978 | 0 | 15.0089 | 10.8889 | 10.8889 | 0 | 0 | 578.1946 | 0 | 310.3978 | 0 | 0 | 0.48122 | 0.46835
2018-09-20 16:00 | 9 | 16 | 5 | 1 | 1 | 0.32136 | 38.6679 | 38.6679 | 16.0678 | 16.5437 | 10.0333 | 12.9006 | 12.9006 | 639.708 | 16.0678 | 0 | 373.8869 | 265.8211 | 0 | 207.2847 | 0 | 3.1732 | 22.6 | 2.9193 | 0 | 325.5908 | 314.1172 | 0 | 207.2847 | 0 | 0 | 0.32136 | 0.19951
2018-09-20 17:00 | 9 | 17 | 5 | 1 | 1 | 0.12006 | 41.0248 | 41.0248 | 6.0031 | 16.5437 | 10.0333 | 12.9006 | 12.9006 | 678.7001 | 6.0031 | 0 | 579.3868 | 99.3133 | 0 | 77.4435 | 0 | 0 | 35.0217 | 0 | 0 | 579.3868 | 99.3133 | 0 | 77.4435 | 0 | 0 | 0.12006 | 0.10368
2018-09-20 18:00 | 9 | 18 | 5 | 1 | 1 | 0.00052928 | 39.5963 | 39.5963 | 0.026464 | 16.5437 | 10.0333 | 12.9006 | 12.9006 | 655.0675 | 0.026464 | 0 | 654.6297 | 0.43781 | 0 | 0.3414 | 0 | 0 | 39.5698 | 0 | 0 | 654.6297 | 0.43781 | 0 | 0.3414 | 0 | 0 | 0.00052928 | 0.00040333
2018-09-20 19:00 | 9 | 19 | 5 | 1 | 0 | 0 | 39.8305 | 39.8305 | 0 | 16.5437 | 10.0333 | 12.9006 | 12.9006 | 658.9424 | 0 | 0 | 658.9424 | 0 | 0 | 0 | 0 | 0 | 39.8305 | 0 | 0 | 658.9424 | 0 | 0 | 0 | 0 | 0 | 0 | 0
2018-09-20 20:00 | 9 | 20 | 5 | 1 | 0 | 0 | 39.7191 | 39.7191 | 0 | 16.5437 | 10.0333 | 12.9006 | 12.9006 | 657.0998 | 0 | 0 | 657.0998 | 0 | 0 | 0 | 0 | 0 | 39.7191 | 0 | 0 | 657.0998 | 0 | 0 | 0 | 0 | 0 | 0 | 0
2018-09-20 21:00 | 9 | 21 | 5 | 1 | 0 | 0 | 34.5151 | 34.5151 | 0 | 16.5437 | 10.0333 | 12.9006 | 12.9006 | 571.0062 | 0 | 0 | 571.0062 | 0 | 0 | 0 | 0 | 0 | 34.5151 | 0 | 0 | 571.0062 | 0 | 0 | 0 | 0 | 0 | 0 | 0
2018-09-20 22:00 | 9 | 22 | 5 | 1 | 0 | 0 | 26.468 | 26.468 | 0 | 16.5437 | 10.0333 | 12.9006 | 12.9006 | 437.8777 | 0 | 0 | 437.8777 | 0 | 0 | 0 | 0 | 0 | 26.468 | 0 | 0 | 437.8777 | 0 | 0 | 0 | 0 | 0 | 0 | 0
2018-09-20 23:00 | 9 | 23 | 5 | 1 | 0 | 0 | 22.5062 | 22.5062 | 0 | 16.5437 | 10.0333 | 12.9006 | 12.9006 | 372.3351 | 0 | 0 | 372.3351 | 0 | 0 | 0 | 0 | 0 | 22.5062 | 0 | 0 | 372.3351 | 0 | 0 | 0 | 0 | 0 | 0 | 0
2018-09-21 | 9 | 0 | 6 | 1 | 0 | 0 | 19.6853 | 19.6853 | 0 | 16.5437 | 10.0333 | 12.9006 | 12.9006 | 325.6676 | 0 | 0 | 325.6676 | 0 | 0 | 0 | 0 | 0 | 19.6853 | 0 | 0 | 325.6676 | 0 | 0 | 0 | 0 | 0 | 0 | 0
2018-09-21 01:00 | 9 | 1 | 6 | 1 | 0 | 0 | 18.1422 | 18.1422 | 0 | 16.5437 | 10.0333 | 12.9006 | 12.9006 | 300.1385 | 0 | 0 | 300.1385 | 0 | 0 | 0 | 0 | 0 | 18.1422 | 0 | 0 | 300.1385 | 0 | 0 | 0 | 0 | 0 | 0 | 0
2018-09-21 02:00 | 9 | 2 | 6 | 1 | 0 | 0 | 17.7469 | 17.7469 | 0 | 16.5437 | 10.0333 | 12.9006 | 12.9006 | 293.5983 | 0 | 0 | 293.5983 | 0 | 0 | 0 | 0 | 0 | 17.7469 | 0 | 0 | 293.5983 | 0 | 0 | 0 | 0 | 0 | 0 | 0
2018-09-21 03:00 | 9 | 3 | 6 | 1 | 0 | 0 | 17.9583 | 17.9583 | 0 | 16.5437 | 10.0333 | 12.9006 | 12.9006 | 297.0962 | 0 | 0 | 297.0962 | 0 | 0 | 0 | 0 | 0 | 17.9583 | 0 | 0 | 297.0962 | 0 | 0 | 0 | 0 | 0 | 0 | 0
2018-09-21 04:00 | 9 | 4 | 6 | 1 | 0 | 0 | 19.4889 | 19.4889 | 0 | 16.5437 | 10.0333 | 12.9006 | 12.9006 | 322.4186 | 0 | 0 | 322.4186 | 0 | 0 | 0 | 0 | 0 | 19.4889 | 0 | 0 | 322.4186 | 0 | 0 | 0 | 0 | 0 | 0 | 0
2018-09-21 05:00 | 9 | 5 | 6 | 1 | 0 | 0 | 24.4322 | 24.4322 | 0 | 16.5437 | 10.0333 | 12.9006 | 12.9006 | 404.1989 | 0 | 0 | 404.1989 | 0 | 0 | 0 | 0 | 0 | 24.4322 | 0 | 0 | 404.1989 | 0 | 0 | 0 | 0 | 0 | 0 | 0
2018-09-21 06:00 | 9 | 6 | 6 | 1 | 0 | 0.0021411 | 29.8342 | 29.8342 | 0.10705 | 16.5437 | 10.0333 | 12.9006 | 12.9006 | 493.5672 | 0.10705 | 0 | 491.7962 | 1.771 | 0 | 1.381 | 0 | 0 | 29.7272 | 0 | 0 | 491.7962 | 1.771 | 0 | 1.381 | 0 | 0 | 0.0021411 | 0.00099833
2018-09-21 07:00 | 9 | 7 | 6 | 1 | 0 | 0.1311 | 30.2131 | 30.2131 | 6.5548 | 16.5437 | 10.0333 | 12.9006 | 12.9006 | 499.8354 | 6.5548 | 0 | 391.3942 | 108.4412 | 0 | 84.5614 | 0 | 0 | 23.6582 | 0 | 0 | 391.3942 | 108.4412 | 0 | 84.5614 | 0 | 0 | 0.1311 | 0.12659
2018-09-21 08:00 | 9 | 8 | 6 | 1 | 0 | 0.32894 | 30.1094 | 30.1094 | 16.4472 | 16.5437 | 10.0333 | 12.9006 | 12.9006 | 498.1191 | 16.4472 | 0 | 226.0222 | 272.097 | 0 | 212.1786 | 0 | 0 | 13.6622 | 0 | 0 | 226.0222 | 272.097 | 0 | 212.1786 | 0 | 0 | 0.32894 | 0.14743
2018-09-21 09:00 | 9 | 9 | 6 | 1 | 0 | 0.47805 | 29.641 | 29.641 | 23.9025 | 16.5437 | 10.0333 | 12.9006 | 12.9006 | 490.3712 | 23.9025 | 0 | 94.937 | 395.4341 | 0 | 308.3557 | 0 | 0 | 5.7386 | 0 | 0 | 94.937 | 395.4341 | 0 | 308.3557 | 0 | 0 | 0.47805 | 0.24915
2018-09-21 10:00 | 9 | 10 | 6 | 1 | 0 | 0.57511 | 31.1116 | 31.1116 | 28.7557 | 16.5437 | 10.0333 | 12.9006 | 12.9006 | 514.7005 | 28.7557 | 0 | 38.9758 | 475.7247 | 0 | 370.9654 | 0 | 0 | 2.3559 | 0 | 0 | 38.9758 | 475.7247 | 0 | 370.9654 | 0 | 0 | 0.57511 | 0.24008
2018-09-21 11:00 | 9 | 11 | 6 | 1 | 1 | 0.63766 | 32.5145 | 32.5145 | 31.8828 | 16.5437 | 10.0333 | 12.9006 | 12.9006 | 537.9091 | 31.8828 | 0 | 10.4507 | 527.4584 | 0 | 411.3069 | 0 | 0 | 0.6317 | 0 | 0 | 10.4507 | 527.4584 | 0 | 411.3069 | 0 | 0 | 0.63766 | 0.30809
2018-09-21 12:00 | 9 | 12 | 6 | 1 | 1 | 0.65375 | 33.472 | 33.472 | 32.6873 | 16.5437 | 10.0333 | 12.9006 | 12.9006 | 553.7503 | 32.6873 | 0 | 12.9826 | 540.7678 | 0 | 421.6854 | 0 | 0 | 0.78475 | 0 | 0 | 12.9826 | 540.7678 | 0 | 421.6854 | 0 | 0 | 0.65375 | 0.30798
2018-09-21 13:00 | 9 | 13 | 6 | 1 | 1 | 0.62556 | 35.2276 | 35.2276 | 31.2779 | 16.5437 | 10.0333 | 12.9006 | 12.9006 | 582.7933 | 31.2779 | 0 | 65.3413 | 517.4519 | 0 | 403.5039 | 0 | 0 | 3.9496 | 0 | 0 | 65.3413 | 517.4519 | 0 | 403.5039 | 0 | 0 | 0.62556 | 0.4635
2018-09-21 14:00 | 9 | 14 | 6 | 1 | 1 | 0.55564 | 35.637 | 35.637 | 27.7822 | 16.5437 | 10.0333 | 12.9006 | 12.9006 | 589.5674 | 27.7822 | 0 | 129.9479 | 459.6194 | 0 | 358.4067 | 0 | 0 | 7.8548 | 0 | 0 | 129.9479 | 459.6194 | 0 | 358.4067 | 0 | 0 | 0.55564 | 0.47252
2018-09-21 15:00 | 9 | 15 | 6 | 1 | 1 | 0.44357 | 38.862 | 38.862 | 22.1786 | 16.5437 | 10.0333 | 12.9006 | 12.9006 | 642.92 | 22.1786 | 0 | 276.0046 | 366.9153 | 0 | 286.117 | 0 | 0 | 16.6834 | 0 | 0 | 276.0046 | 366.9153 | 0 | 286.117 | 0 | 0 | 0.44357 | 0.23589
2018-09-21 16:00 | 9 | 16 | 6 | 1 | 1 | 0.28828 | 42.3547 | 42.3547 | 14.414 | 16.5437 | 10.0333 | 12.9006 | 12.9006 | 700.7021 | 14.414 | 0 | 462.2417 | 238.4604 | 0 | 185.9491 | 0 | 0 | 27.9407 | 0 | 0 | 462.2417 | 238.4604 | 0 | 185.9491 | 0 | 0 | 0.28828 | 0.2825
2018-09-21 17:00 | 9 | 17 | 6 | 1 | 1 | 0.10317 | 45.2163 | 45.2163 | 5.1583 | 16.5437 | 10.0333 | 12.9006 | 12.9006 | 748.0439 | 5.1583 | 0 | 662.7075 | 85.3364 | 0 | 66.5445 | 0 | 0 | 40.0581 | 0 | 0 | 662.7075 | 85.3364 | 0 | 66.5445 | 0 | 0 | 0.10317 | 0.1046
2018-09-21 18:00 | 9 | 18 | 6 | 1 | 1 | 0 | 42.7873 | 42.7873 | 0 | 16.5437 | 10.0333 | 12.9006 | 12.9006 | 707.858 | 0 | 0 | 707.858 | 0 | 0 | 0 | 0 | 0 | 42.7873 | 0 | 0 | 707.858 | 0 | 0 | 0 | 0 | 0 | 0 | 0
2018-09-21 19:00 | 9 | 19 | 6 | 1 | 0 | 0 | 43.4506 | 43.4506 | 0 | 16.5437 | 10.0333 | 12.9006 | 12.9006 | 718.8319 | 0 | 0 | 718.8319 | 0 | 0 | 0 | 0 | 0 | 43.4506 | 0 | 0 | 718.8319 | 0 | 0 | 0 | 0 | 0 | 0 | 0
2018-09-21 20:00 | 9 | 20 | 6 | 1 | 0 | 0 | 42.9511 | 42.9511 | 0 | 16.5437 | 10.0333 | 12.9006 | 12.9006 | 710.5693 | 0 | 0 | 710.5693 | 0 | 0 | 0 | 0 | 0 | 42.9511 | 0 | 0 | 710.5693 | 0 | 0 | 0 | 0 | 0 | 0 | 0
2018-09-21 21:00 | 9 | 21 | 6 | 1 | 0 | 0 | 36.3882 | 36.3882 | 0 | 16.5437 | 10.0333 | 12.9006 | 12.9006 | 601.9941 | 0 | 0 | 601.9941 | 0 | 0 | 0 | 0 | 0 | 36.3882 | 0 | 0 | 601.9941 | 0 | 0 | 0 | 0 | 0 | 0 | 0
2018-09-21 22:00 | 9 | 22 | 6 | 1 | 0 | 0 | 28.2006 | 28.2006 | 0 | 16.5437 | 10.0333 | 12.9006 | 12.9006 | 466.5407 | 0 | 0 | 466.5407 | 0 | 0 | 0 | 0 | 0 | 28.2006 | 0 | 0 | 466.5407 | 0 | 0 | 0 | 0 | 0 | 0 | 0
2018-09-21 23:00 | 9 | 23 | 6 | 1 | 0 | 0 | 23.323 | 23.323 | 0 | 16.5437 | 10.0333 | 12.9006 | 12.9006 | 385.8481 | 0 | 0 | 385.8481 | 0 | 0 | 0 | 0 | 0 | 23.323 | 0 | 0 | 385.8481 | 0 | 0 | 0 | 0 | 0 | 0 | 0
2018-09-22 | 9 | 0 | 7 | 1 | 0 | 0 | 20.2502 | 20.2502 | 0 | 16.5437 | 10.0333 | 12.9006 | 12.9006 | 335.0126 | 0 | 0 | 335.0126 | 0 | 0 | 0 | 0 | 0 | 20.2502 | 0 | 0 | 335.0126 | 0 | 0 | 0 | 0 | 0 | 0 | 0
2018-09-22 01:00 | 9 | 1 | 7 | 1 | 0 | 0 | 19.0471 | 19.0471 | 0 | 16.5437 | 10.0333 | 12.9006 | 12.9006 | 315.1082 | 0 | 0 | 315.1082 | 0 | 0 | 0 | 0 | 0 | 19.0471 | 0 | 0 | 315.1082 | 0 | 0 | 0 | 0 | 0 | 0 | 0
2018-09-22 02:00 | 9 | 2 | 7 | 1 | 0 | 0 | 18.652 | 18.652 | 0 | 16.5437 | 10.0333 | 12.9006 | 12.9006 | 308.5716 | 0 | 0 | 308.5716 | 0 | 0 | 0 | 0 | 0 | 18.652 | 0 | 0 | 308.5716 | 0 | 0 | 0 | 0 | 0 | 0 | 0
2018-09-22 03:00 | 9 | 3 | 7 | 1 | 0 | 0 | 18.3695 | 18.3695 | 0 | 16.5437 | 10.0333 | 12.9006 | 12.9006 | 303.8982 | 0 | 0 | 303.8982 | 0 | 0 | 0 | 0 | 0 | 18.3695 | 0 | 0 | 303.8982 | 0 | 0 | 0 | 0 | 0 | 0 | 0
2018-09-22 04:00 | 9 | 4 | 7 | 1 | 0 | 0 | 19.1519 | 19.1519 | 0 | 16.5437 | 10.0333 | 12.9006 | 12.9006 | 316.8422 | 0 | 0 | 316.8422 | 0 | 0 | 0 | 0 | 0 | 19.1519 | 0 | 0 | 316.8422 | 0 | 0 | 0 | 0 | 0 | 0 | 0
2018-09-22 05:00 | 9 | 5 | 7 | 1 | 0 | 0 | 21.5463 | 21.5463 | 0 | 16.5437 | 10.0333 | 12.9006 | 12.9006 | 356.4556 | 0 | 0 | 356.4556 | 0 | 0 | 0 | 0 | 0 | 21.5463 | 0 | 0 | 356.4556 | 0 | 0 | 0 | 0 | 0 | 0 | 0
2018-09-22 06:00 | 9 | 6 | 7 | 1 | 0 | 0 | 26.3448 | 26.3448 | 0 | 16.5437 | 10.0333 | 12.9006 | 12.9006 | 435.8389 | 0 | 0 | 435.8389 | 0 | 0 | 0 | 0 | 0 | 26.3448 | 0 | 0 | 435.8389 | 0 | 0 | 0 | 0 | 0 | 0 | 0
2018-09-22 07:00 | 9 | 7 | 7 | 1 | 0 | 0.10571 | 30.2558 | 30.2558 | 5.2854 | 16.5437 | 10.0333 | 12.9006 | 12.9006 | 500.5416 | 5.2854 | 0 | 413.1008 | 87.4407 | 0 | 68.1854 | 0 | 0 | 24.9703 | 0 | 0 | 413.1008 | 87.4407 | 0 | 68.1854 | 0 | 0 | 0.10571 | 0.051851
2018-09-22 08:00 | 9 | 8 | 7 | 1 | 0 | 0.2769 | 31.6395 | 31.6395 | 13.8447 | 16.5437 | 10.0333 | 12.9006 | 12.9006 | 523.4335 | 13.8447 | 0 | 294.3906 | 229.0429 | 0 | 178.6054 | 0 | 0 | 17.7948 | 0 | 0 | 294.3906 | 229.0429 | 0 | 178.6054 | 0 | 0 | 0.2769 | 0.15709
2018-09-22 09:00 | 9 | 9 | 7 | 1 | 0 | 0.41646 | 32.7964 | 32.7964 | 20.8229 | 16.5437 | 10.0333 | 12.9006 | 12.9006 | 542.5719 | 20.8229 | 0 | 198.0848 | 344.4871 | 0 | 268.6277 | 0 | 0 | 11.9735 | 0 | 0 | 198.0848 | 344.4871 | 0 | 268.6277 | 0 | 0 | 0.41646 | 0.21575
2018-09-22 10:00 | 9 | 10 | 7 | 1 | 0 | 0.51622 | 34.0212 | 34.0212 | 25.8108 | 16.5437 | 10.0333 | 12.9006 | 12.9006 | 562.8361 | 25.8108 | 0 | 135.8308 | 427.0052 | 0 | 332.9745 | 0 | 0 | 8.2104 | 0 | 0 | 135.8308 | 427.0052 | 0 | 332.9745 | 0 | 0 | 0.51622 | 0.41784
2018-09-22 11:00 | 9 | 11 | 7 | 1 | 1 | 0.5747 | 34.4895 | 34.4895 | 28.7351 | 16.5437 | 10.0333 | 12.9006 | 12.9006 | 570.583 | 28.7351 | 0 | 95.1999 | 475.3831 | 0 | 370.699 | 0 | 0 | 5.7545 | 0 | 0 | 95.1999 | 475.3831 | 0 | 370.699 | 0 | 0 | 0.5747 | 0.45082
2018-09-22 12:00 | 9 | 12 | 7 | 1 | 1 | 0.55304 | 35.3358 | 35.3358 | 27.6522 | 16.5437 | 10.0333 | 12.9006 | 12.9006 | 584.5836 | 27.6522 | 0 | 127.1148 | 457.4688 | 0 | 356.7296 | 0 | 0 | 7.6836 | 0 | 0 | 127.1148 | 457.4688 | 0 | 356.7296 | 0 | 0 | 0.55304 | 0.3132
2018-09-22 13:00 | 9 | 13 | 7 | 1 | 1 | 0.52453 | 37.2947 | 37.2947 | 26.2264 | 16.5437 | 10.0333 | 12.9006 | 12.9006 | 616.9916 | 26.2264 | 0 | 183.11 | 433.8816 | 0 | 338.3366 | 0 | 0 | 11.0683 | 0 | 0 | 183.11 | 433.8816 | 0 | 338.3366 | 0 | 0 | 0.52453 | 0.33356
2018-09-22 14:00 | 9 | 14 | 7 | 1 | 1 | 0.35643 | 40.5784 | 40.5784 | 17.8213 | 16.5437 | 10.0333 | 12.9006 | 12.9006 | 671.3159 | 17.8213 | 0 | 376.4863 | 294.8296 | 0 | 229.9052 | 0 | 0 | 22.7571 | 0 | 0 | 376.4863 | 294.8296 | 0 | 229.9052 | 0 | 0 | 0.35643 | 0.34595
2018-09-22 15:00 | 9 | 15 | 7 | 1 | 1 | 0.35502 | 42.6289 | 42.6289 | 17.7509 | 16.5437 | 10.0333 | 12.9006 | 12.9006 | 705.2381 | 17.7509 | 0 | 411.5732 | 293.665 | 0 | 228.997 | 0 | 0 | 24.878 | 0 | 0 | 411.5732 | 293.665 | 0 | 228.997 | 0 | 0 | 0.35502 | 0.25777
2018-09-22 16:00 | 9 | 16 | 7 | 1 | 1 | 0.24975 | 45.3227 | 45.3227 | 12.4875 | 16.5437 | 10.0333 | 12.9006 | 12.9006 | 749.804 | 12.4875 | 0 | 543.2149 | 206.589 | 0 | 161.0961 | 0 | 0 | 32.8352 | 0 | 0 | 543.2149 | 206.589 | 0 | 161.0961 | 0 | 0 | 0.24975 | 0.23511
2018-09-22 17:00 | 9 | 17 | 7 | 1 | 1 | 0.092856 | 47.2292 | 47.2292 | 4.6428 | 16.5437 | 10.0333 | 12.9006 | 12.9006 | 781.3442 | 4.6428 | 0 | 704.5354 | 76.8088 | 0 | 59.8948 | 0 | 0 | 42.5864 | 0 | 0 | 704.5354 | 76.8088 | 0 | 59.8948 | 0 | 0 | 0.092856 | 0.082983
2018-09-22 18:00 | 9 | 18 | 7 | 1 | 1 | 0 | 44.3217 | 44.3217 | 0 | 16.5437 | 10.0333 | 12.9006 | 12.9006 | 733.2426 | 0 | 0 | 733.2426 | 0 | 0 | 0 | 0 | 0 | 44.3217 | 0 | 0 | 733.2426 | 0 | 0 | 0 | 0 | 0 | 0 | 0
2018-09-22 19:00 | 9 | 19 | 7 | 1 | 0 | 0 | 43.4341 | 43.4341 | 0 | 16.5437 | 10.0333 | 12.9006 | 12.9006 | 718.5588 | 0 | 0 | 718.5588 | 0 | 0 | 0 | 0 | 0 | 43.4341 | 0 | 0 | 718.5588 | 0 | 0 | 0 | 0 | 0 | 0 | 0
2018-09-22 20:00 | 9 | 20 | 7 | 1 | 0 | 0 | 42.9108 | 42.9108 | 0 | 16.5437 | 10.0333 | 12.9006 | 12.9006 | 709.9026 | 0 | 0 | 709.9026 | 0 | 0 | 0 | 0 | 0 | 42.9108 | 0 | 0 | 709.9026 | 0 | 0 | 0 | 0 | 0 | 0 | 0
2018-09-22 21:00 | 9 | 21 | 7 | 1 | 0 | 0 | 37.9813 | 37.9813 | 0 | 16.5437 | 10.0333 | 12.9006 | 12.9006 | 628.3498 | 0 | 0 | 628.3498 | 0 | 0 | 0 | 0 | 0 | 37.9813 | 0 | 0 | 628.3498 | 0 | 0 | 0 | 0 | 0 | 0 | 0
2018-09-22 22:00 | 9 | 22 | 7 | 1 | 0 | 0 | 29.0776 | 29.0776 | 0 | 16.5437 | 10.0333 | 12.9006 | 12.9006 | 481.0503 | 0 | 0 | 481.0503 | 0 | 0 | 0 | 0 | 0 | 29.0776 | 0 | 0 | 481.0503 | 0 | 0 | 0 | 0 | 0 | 0 | 0
2018-09-22 23:00 | 9 | 23 | 7 | 1 | 0 | 0 | 24.2345 | 24.2345 | 0 | 16.5437 | 10.0333 | 12.9006 | 12.9006 | 400.9267 | 0 | 0 | 400.9267 | 0 | 0 | 0 | 0 | 0 | 24.2345 | 0 | 0 | 400.9267 | 0 | 0 | 0 | 0 | 0 | 0 | 0
2018-09-23 | 9 | 0 | 1 | 1 | 0 | 0 | 21.0681 | 21.0681 | 0 | 16.5437 | 10.0333 | 12.9006 | 12.9006 | 348.5434 | 0 | 0 | 348.5434 | 0 | 0 | 0 | 0 | 0 | 21.0681 | 0 | 0 | 348.5434 | 0 | 0 | 0 | 0 | 0 | 0 | 0
2018-09-23 01:00 | 9 | 1 | 1 | 1 | 0 | 0 | 19.3268 | 19.3268 | 0 | 16.5437 | 10.0333 | 12.9006 | 12.9006 | 319.7367 | 0 | 0 | 319.7367 | 0 | 0 | 0 | 0 | 0 | 19.3268 | 0 | 0 | 319.7367 | 0 | 0 | 0 | 0 | 0 | 0 | 0
2018-09-23 02:00 | 9 | 2 | 1 | 1 | 0 | 0 | 18.5573 | 18.5573 | 0 | 16.5437 | 10.0333 | 12.9006 | 12.9006 | 307.005 | 0 | 0 | 307.005 | 0 | 0 | 0 | 0 | 0 | 18.5573 | 0 | 0 | 307.005 | 0 | 0 | 0 | 0 | 0 | 0 | 0
2018-09-23 03:00 | 9 | 3 | 1 | 1 | 0 | 0 | 18.9546 | 18.9546 | 0 | 16.5437 | 10.0333 | 12.9006 | 12.9006 | 313.5791 | 0 | 0 | 313.5791 | 0 | 0 | 0 | 0 | 0 | 18.9546 | 0 | 0 | 313.5791 | 0 | 0 | 0 | 0 | 0 | 0 | 0
2018-09-23 04:00 | 9 | 4 | 1 | 1 | 0 | 0 | 19.3656 | 19.3656 | 0 | 16.5437 | 10.0333 | 12.9006 | 12.9006 | 320.3776 | 0 | 0 | 320.3776 | 0 | 0 | 0 | 0 | 0 | 19.3656 | 0 | 0 | 320.3776 | 0 | 0 | 0 | 0 | 0 | 0 | 0
2018-09-23 05:00 | 9 | 5 | 1 | 1 | 0 | 0 | 21.574 | 21.574 | 0 | 16.5437 | 10.0333 | 12.9006 | 12.9006 | 356.9134 | 0 | 0 | 356.9134 | 0 | 0 | 0 | 0 | 0 | 21.574 | 0 | 0 | 356.9134 | 0 | 0 | 0 | 0 | 0 | 0 | 0
2018-09-23 06:00 | 9 | 6 | 1 | 1 | 0 | 0 | 26.1362 | 26.1362 | 0 | 16.5437 | 10.0333 | 12.9006 | 12.9006 | 432.3883 | 0 | 0 | 432.3883 | 0 | 0 | 0 | 0 | 0 | 26.1362 | 0 | 0 | 432.3883 | 0 | 0 | 0 | 0 | 0 | 0 | 7.9333e-05
2018-09-23 07:00 | 9 | 7 | 1 | 1 | 0 | 0.10572 | 29.5933 | 29.5933 | 5.2858 | 16.5437 | 10.0333 | 12.9006 | 12.9006 | 489.5821 | 5.2858 | 0 | 402.1364 | 87.4457 | 0 | 68.1893 | 0 | 0 | 24.3076 | 0 | 0 | 402.1364 | 87.4457 | 0 | 68.1893 | 0 | 0 | 0.10572 | 0.10431
2018-09-23 08:00 | 9 | 8 | 1 | 1 | 0 | 0.27962 | 32.3893 | 32.3893 | 13.981 | 16.5437 | 10.0333 | 12.9006 | 12.9006 | 535.8382 | 13.981 | 0 | 304.5412 | 231.297 | 0 | 180.3631 | 0 | 0 | 18.4083 | 0 | 0 | 304.5412 | 231.297 | 0 | 180.3631 | 0 | 0 | 0.27962 | 0.24463
2018-09-23 09:00 | 9 | 9 | 1 | 1 | 0 | 0.42388 | 33.6435 | 33.6435 | 21.1941 | 16.5437 | 10.0333 | 12.9006 | 12.9006 | 556.5875 | 21.1941 | 0 | 205.9602 | 350.6273 | 0 | 273.4157 | 0 | 0 | 12.4495 | 0 | 0 | 205.9602 | 350.6273 | 0 | 273.4157 | 0 | 0 | 0.42388 | 0.27737
2018-09-23 10:00 | 9 | 10 | 1 | 1 | 0 | 0.52759 | 34.1547 | 34.1547 | 26.3794 | 16.5437 | 10.0333 | 12.9006 | 12.9006 | 565.0438 | 26.3794 | 0 | 128.631 | 436.4128 | 0 | 340.3104 | 0 | 0 | 7.7752 | 0 | 0 | 128.631 | 436.4128 | 0 | 340.3104 | 0 | 0 | 0.52759 | 0.46541
2018-09-23 11:00 | 9 | 11 | 1 | 1 | 1 | 0.58614 | 33.9176 | 33.9176 | 29.3068 | 16.5437 | 10.0333 | 12.9006 | 12.9006 | 561.1221 | 29.3068 | 0 | 76.2802 | 484.8419 | 0 | 378.075 | 0 | 0 | 4.6108 | 0 | 0 | 76.2802 | 484.8419 | 0 | 378.075 | 0 | 0 | 0.58614 | 0.46769
2018-09-23 12:00 | 9 | 12 | 1 | 1 | 1 | 0.61097 | 34.6623 | 34.6623 | 30.5486 | 16.5437 | 10.0333 | 12.9006 | 12.9006 | 573.4417 | 30.5486 | 0 | 68.0567 | 505.385 | 0 | 394.0943 | 0 | 0 | 4.1138 | 0 | 0 | 68.0567 | 505.385 | 0 | 394.0943 | 0 | 0 | 0.61097 | 0.40555
2018-09-23 13:00 | 9 | 13 | 1 | 1 | 1 | 0.5663 | 34.5888 | 34.5888 | 28.3149 | 16.5437 | 10.0333 | 12.9006 | 12.9006 | 572.2248 | 28.3149 | 0 | 103.7934 | 468.4314 | 0 | 365.2782 | 0 | 0 | 6.2739 | 0 | 0 | 103.7934 | 468.4314 | 0 | 365.2782 | 0 | 0 | 0.5663 | 0.41571
2018-09-23 14:00 | 9 | 14 | 1 | 1 | 1 | 0.44911 | 35.3353 | 35.3353 | 22.4556 | 16.5437 | 10.0333 | 12.9006 | 12.9006 | 584.5752 | 22.4556 | 0 | 213.0772 | 371.4979 | 0 | 289.6904 | 0 | 0 | 12.8797 | 0 | 0 | 213.0772 | 371.4979 | 0 | 289.6904 | 0 | 0 | 0.44911 | 0.29675
2018-09-23 15:00 | 9 | 15 | 1 | 1 | 1 | 0.3907 | 38.3441 | 38.3441 | 19.5349 | 16.5437 | 10.0333 | 12.9006 | 12.9006 | 634.3528 | 19.5349 | 0 | 311.1739 | 323.1789 | 0 | 252.0117 | 0 | 0 | 18.8092 | 0 | 0 | 311.1739 | 323.1789 | 0 | 252.0117 | 0 | 0 | 0.3907 | 0.21978
2018-09-23 16:00 | 9 | 16 | 1 | 1 | 1 | 0.22657 | 41.0595 | 41.0595 | 11.3284 | 16.5437 | 10.0333 | 12.9006 | 12.9006 | 679.2743 | 11.3284 | 0 | 491.8619 | 187.4124 | 0 | 146.1424 | 0 | 0 | 29.7311 | 0 | 0 | 491.8619 | 187.4124 | 0 | 146.1424 | 0 | 0 | 0.22657 | 0.21521
2018-09-23 17:00 | 9 | 17 | 1 | 1 | 1 | 0.065631 | 40.6681 | 40.6681 | 3.2816 | 16.5437 | 10.0333 | 12.9006 | 12.9006 | 672.7993 | 3.2816 | 0 | 618.5102 | 54.289 | 0 | 42.3341 | 0 | 0 | 37.3865 | 0 | 0 | 618.5102 | 54.289 | 0 | 42.3341 | 0 | 0 | 0.065631 | 0.074535
2018-09-23 18:00 | 9 | 18 | 1 | 1 | 1 | 0 | 40.2346 | 40.2346 | 0 | 16.5437 | 10.0333 | 12.9006 | 12.9006 | 665.6277 | 0 | 0 | 665.6277 | 0 | 0 | 0 | 0 | 0 | 40.2346 | 0 | 0 | 665.6277 | 0 | 0 | 0 | 0 | 0 | 0 | 0
2018-09-23 19:00 | 9 | 19 | 1 | 1 | 0 | 0 | 41.0305 | 41.0305 | 0 | 16.5437 | 10.0333 | 12.9006 | 12.9006 | 678.7953 | 0 | 0 | 678.7953 | 0 | 0 | 0 | 0 | 0 | 41.0305 | 0 | 0 | 678.7953 | 0 | 0 | 0 | 0 | 0 | 0 | 0
2018-09-23 20:00 | 9 | 20 | 1 | 1 | 0 | 0 | 39.7211 | 39.7211 | 0 | 16.5437 | 10.0333 | 12.9006 | 12.9006 | 657.1322 | 0 | 0 | 657.1322 | 0 | 0 | 0 | 0 | 0 | 39.7211 | 0 | 0 | 657.1322 | 0 | 0 | 0 | 0 | 0 | 0 | 0
2018-09-23 21:00 | 9 | 21 | 1 | 1 | 0 | 0 | 35.7722 | 35.7722 | 0 | 16.5437 | 10.0333 | 12.9006 | 12.9006 | 591.8041 | 0 | 0 | 591.8041 | 0 | 0 | 0 | 0 | 0 | 35.7722 | 0 | 0 | 591.8041 | 0 | 0 | 0 | 0 | 0 | 0 | 0
2018-09-23 22:00 | 9 | 22 | 1 | 1 | 0 | 0 | 26.2259 | 26.2259 | 0 | 16.5437 | 10.0333 | 12.9006 | 12.9006 | 433.8721 | 0 | 0 | 433.8721 | 0 | 0 | 0 | 0 | 0 | 26.2259 | 0 | 0 | 433.8721 | 0 | 0 | 0 | 0 | 0 | 0 | 0
2018-09-23 23:00 | 9 | 23 | 1 | 1 | 0 | 0 | 22.1911 | 22.1911 | 0 | 16.5437 | 10.0333 | 12.9006 | 12.9006 | 367.1229 | 0 | 0 | 367.1229 | 0 | 0 | 0 | 0 | 0 | 22.1911 | 0 | 0 | 367.1229 | 0 | 0 | 0 | 0 | 0 | 0 | 0
2018-09-24 | 9 | 0 | 2 | 1 | 0 | 0 | 19.9251 | 19.9251 | 0 | 16.5437 | 10.0333 | 12.9006 | 12.9006 | 329.6346 | 0 | 0 | 329.6346 | 0 | 0 | 0 | 0 | 0 | 19.9251 | 0 | 0 | 329.6346 | 0 | 0 | 0 | 0 | 0 | 0 | 0
2018-09-24 01:00 | 9 | 1 | 2 | 1 | 0 | 0 | 19.4511 | 19.4511 | 0 | 16.5437 | 10.0333 | 12.9006 | 12.9006 | 321.7917 | 0 | 0 | 321.7917 | 0 | 0 | 0 | 0 | 0 | 19.4511 | 0 | 0 | 321.7917 | 0 | 0 | 0 | 0 | 0 | 0 | 0
2018-09-24 02:00 | 9 | 2 | 2 | 1 | 0 | 0 | 19.2607 | 19.2607 | 0 | 16.5437 | 10.0333 | 12.9006 | 12.9006 | 318.6418 | 0 | 0 | 318.6418 | 0 | 0 | 0 | 0 | 0 | 19.2607 | 0 | 0 | 318.6418 | 0 | 0 | 0 | 0 | 0 | 0 | 0
2018-09-24 03:00 | 9 | 3 | 2 | 1 | 0 | 0 | 19.6617 | 19.6617 | 0 | 16.5437 | 10.0333 | 12.9006 | 12.9006 | 325.277 | 0 | 0 | 325.277 | 0 | 0 | 0 | 0 | 0 | 19.6617 | 0 | 0 | 325.277 | 0 | 0 | 0 | 0 | 0 | 0 | 0
2018-09-24 04:00 | 9 | 4 | 2 | 1 | 0 | 0 | 21.5439 | 21.5439 | 0 | 16.5437 | 10.0333 | 12.9006 | 12.9006 | 356.4154 | 0 | 0 | 356.4154 | 0 | 0 | 0 | 0 | 0 | 21.5439 | 0 | 0 | 356.4154 | 0 | 0 | 0 | 0 | 0 | 0 | 0
2018-09-24 05:00 | 9 | 5 | 2 | 1 | 0 | 0 | 26.3069 | 26.3069 | 0 | 16.5437 | 10.0333 | 12.9006 | 12.9006 | 435.213 | 0 | 0 | 435.213 | 0 | 0 | 0 | 0 | 0 | 26.3069 | 0 | 0 | 435.213 | 0 | 0 | 0 | 0 | 0 | 0 | 0
2018-09-24 06:00 | 9 | 6 | 2 | 1 | 0 | 0 | 31.5529 | 31.5529 | 0 | 16.5437 | 10.0333 | 12.9006 | 12.9006 | 522.0005 | 0 | 0 | 522.0005 | 0 | 0 | 0 | 0 | 0 | 31.5529 | 0 | 0 | 522.0005 | 0 | 0 | 0 | 0 | 0 | 0 | 0
2018-09-24 07:00 | 9 | 7 | 2 | 1 | 0 | 0.08402 | 31.7666 | 31.7666 | 4.201 | 16.5437 | 10.0333 | 12.9006 | 12.9006 | 525.5361 | 4.201 | 0 | 456.0359 | 69.5002 | 0 | 54.1956 | 0 | 0 | 27.5656 | 0 | 0 | 456.0359 | 69.5002 | 0 | 54.1956 | 0 | 0 | 0.08402 | 0.08088
2018-09-24 08:00 | 9 | 8 | 2 | 1 | 0 | 0.27236 | 29.1357 | 29.1357 | 13.6181 | 16.5437 | 10.0333 | 12.9006 | 12.9006 | 482.0119 | 13.6181 | 0 | 256.7186 | 225.2933 | 0 | 175.6815 | 0 | 0 | 15.5176 | 0 | 0 | 256.7186 | 225.2933 | 0 | 175.6815 | 0 | 0 | 0.27236 | 0.18742
2018-09-24 09:00 | 9 | 9 | 2 | 1 | 0 | 0.4107 | 29.0692 | 29.0692 | 20.5352 | 16.5437 | 10.0333 | 12.9006 | 12.9006 | 480.9108 | 20.5352 | 0 | 141.1833 | 339.7275 | 0 | 264.9162 | 0 | 0 | 8.534 | 0 | 0 | 141.1833 | 339.7275 | 0 | 264.9162 | 0 | 0 | 0.4107 | 0.46203
2018-09-24 10:00 | 9 | 10 | 2 | 1 | 0 | 0.52508 | 28.7164 | 28.7164 | 26.2542 | 16.5437 | 10.0333 | 12.9006 | 12.9006 | 475.0738 | 26.2542 | 0 | 40.7331 | 434.3407 | 0 | 338.6946 | 0 | 0 | 2.4622 | 0 | 0 | 40.7331 | 434.3407 | 0 | 338.6946 | 0 | 0 | 0.52508 | 0.53844
2018-09-24 11:00 | 9 | 11 | 2 | 1 | 1 | 0.58912 | 29.2835 | 29.2835 | 29.4561 | 16.5437 | 10.0333 | 12.9006 | 12.9006 | 484.4567 | 29.2835 | 0.17258 | 0 | 484.4567 | 1.7316 | 380.001 | 0.17258 | 0.17258 | 0 | 0 | 0 | 0 | 484.4567 | 0 | 380.001 | 0.17258 | 0 | 0.58912 | 0.56431
2018-09-24 12:00 | 9 | 12 | 2 | 1 | 1 | 0.61521 | 29.0812 | 29.0812 | 30.7606 | 16.5437 | 10.0333 | 12.9006 | 12.9006 | 481.1095 | 29.0812 | 1.6794 | 0 | 481.1095 | 16.8501 | 396.8298 | 1.6794 | 1.852 | 0 | 0 | 0 | 0 | 481.1095 | 0 | 396.8298 | 1.6794 | 0 | 0.61521 | 0.48523
2018-09-24 13:00 | 9 | 13 | 2 | 1 | 1 | 0.59851 | 27.6625 | 27.6625 | 29.9254 | 16.5437 | 10.0333 | 12.9006 | 12.9006 | 457.6399 | 27.6625 | 2.2629 | 0 | 457.6399 | 22.704 | 386.0553 | 2.2629 | 4.1148 | 0 | 0 | 0 | 0 | 457.6399 | 0 | 386.0553 | 2.2629 | 0 | 0.59851 | 0.46592
2018-09-24 14:00 | 9 | 14 | 2 | 1 | 1 | 0.52878 | 28.5311 | 28.5311 | 26.439 | 16.5437 | 10.0333 | 12.9006 | 12.9006 | 472.0085 | 26.439 | 0 | 34.6105 | 437.398 | 0 | 341.0786 | 0 | 4.1148 | 2.0921 | 2.0921 | 0 | 0 | 472.0085 | 0 | 341.0786 | 0 | 0 | 0.52878 | 0.37969
2018-09-24 15:00 | 9 | 15 | 2 | 1 | 1 | 0.41355 | 31.9524 | 31.9524 | 20.6776 | 16.5437 | 10.0333 | 12.9006 | 12.9006 | 528.6096 | 20.6776 | 0 | 186.5255 | 342.0841 | 0 | 266.7538 | 0 | 1.8409 | 11.2747 | 1.6936 | 0 | 158.5074 | 370.1022 | 0 | 266.7538 | 0 | 0 | 0.41355 | 0.27771
2018-09-24 16:00 | 9 | 16 | 2 | 1 | 1 | 0.26084 | 34.8859 | 34.8859 | 13.0419 | 16.5437 | 10.0333 | 12.9006 | 12.9006 | 577.1405 | 13.0419 | 0 | 361.3789 | 215.7617 | 0 | 168.2488 | 0 | 0 | 21.8439 | 0 | 0 | 361.3789 | 215.7617 | 0 | 168.2488 | 0 | 0 | 0.26084 | 0.14161
2018-09-24 17:00 | 9 | 17 | 2 | 1 | 1 | 0.085987 | 37.0148 | 37.0148 | 4.2993 | 16.5437 | 10.0333 | 12.9006 | 12.9006 | 612.3598 | 4.2993 | 0 | 541.2329 | 71.1268 | 0 | 55.464 | 0 | 0 | 32.7154 | 0 | 0 | 541.2329 | 71.1268 | 0 | 55.464 | 0 | 0 | 0.085987 | 0.049844
2018-09-24 18:00 | 9 | 18 | 2 | 1 | 1 | 0 | 37.7424 | 37.7424 | 0 | 16.5437 | 10.0333 | 12.9006 | 12.9006 | 624.3971 | 0 | 0 | 624.3971 | 0 | 0 | 0 | 0 | 0 | 37.7424 | 0 | 0 | 624.3971 | 0 | 0 | 0 | 0 | 0 | 0 | 0
2018-09-24 19:00 | 9 | 19 | 2 | 1 | 0 | 0 | 38.8981 | 38.8981 | 0 | 16.5437 | 10.0333 | 12.9006 | 12.9006 | 643.5176 | 0 | 0 | 643.5176 | 0 | 0 | 0 | 0 | 0 | 38.8981 | 0 | 0 | 643.5176 | 0 | 0 | 0 | 0 | 0 | 0 | 0
2018-09-24 20:00 | 9 | 20 | 2 | 1 | 0 | 0 | 38.8796 | 38.8796 | 0 | 16.5437 | 10.0333 | 12.9006 | 12.9006 | 643.2107 | 0 | 0 | 643.2107 | 0 | 0 | 0 | 0 | 0 | 38.8796 | 0 | 0 | 643.2107 | 0 | 0 | 0 | 0 | 0 | 0 | 0
2018-09-24 21:00 | 9 | 21 | 2 | 1 | 0 | 0 | 33.995 | 33.995 | 0 | 16.5437 | 10.0333 | 12.9006 | 12.9006 | 562.4026 | 0 | 0 | 562.4026 | 0 | 0 | 0 | 0 | 0 | 33.995 | 0 | 0 | 562.4026 | 0 | 0 | 0 | 0 | 0 | 0 | 0
2018-09-24 22:00 | 9 | 22 | 2 | 1 | 0 | 0 | 26.5693 | 26.5693 | 0 | 16.5437 | 10.0333 | 12.9006 | 12.9006 | 439.554 | 0 | 0 | 439.554 | 0 | 0 | 0 | 0 | 0 | 26.5693 | 0 | 0 | 439.554 | 0 | 0 | 0 | 0 | 0 | 0 | 0
2018-09-24 23:00 | 9 | 23 | 2 | 1 | 0 | 0 | 22.7175 | 22.7175 | 0 | 16.5437 | 10.0333 | 12.9006 | 12.9006 | 375.8301 | 0 | 0 | 375.8301 | 0 | 0 | 0 | 0 | 0 | 22.7175 | 0 | 0 | 375.8301 | 0 | 0 | 0 | 0 | 0 | 0 | 0
2018-09-25 | 9 | 0 | 3 | 1 | 0 | 0 | 20.5561 | 20.5561 | 0 | 16.5437 | 10.0333 | 12.9006 | 12.9006 | 340.0734 | 0 | 0 | 340.0734 | 0 | 0 | 0 | 0 | 0 | 20.5561 | 0 | 0 | 340.0734 | 0 | 0 | 0 | 0 | 0 | 0 | 0
2018-09-25 01:00 | 9 | 1 | 3 | 1 | 0 | 0 | 19.4187 | 19.4187 | 0 | 16.5437 | 10.0333 | 12.9006 | 12.9006 | 321.2558 | 0 | 0 | 321.2558 | 0 | 0 | 0 | 0 | 0 | 19.4187 | 0 | 0 | 321.2558 | 0 | 0 | 0 | 0 | 0 | 0 | 0
2018-09-25 02:00 | 9 | 2 | 3 | 1 | 0 | 0 | 19.0542 | 19.0542 | 0 | 16.5437 | 10.0333 | 12.9006 | 12.9006 | 315.2266 | 0 | 0 | 315.2266 | 0 | 0 | 0 | 0 | 0 | 19.0542 | 0 | 0 | 315.2266 | 0 | 0 | 0 | 0 | 0 | 0 | 0
2018-09-25 03:00 | 9 | 3 | 3 | 1 | 0 | 0 | 19.5948 | 19.5948 | 0 | 16.5437 | 10.0333 | 12.9006 | 12.9006 | 324.1696 | 0 | 0 | 324.1696 | 0 | 0 | 0 | 0 | 0 | 19.5948 | 0 | 0 | 324.1696 | 0 | 0 | 0 | 0 | 0 | 0 | 0
2018-09-25 04:00 | 9 | 4 | 3 | 1 | 0 | 0 | 21.3534 | 21.3534 | 0 | 16.5437 | 10.0333 | 12.9006 | 12.9006 | 353.2641 | 0 | 0 | 353.2641 | 0 | 0 | 0 | 0 | 0 | 21.3534 | 0 | 0 | 353.2641 | 0 | 0 | 0 | 0 | 0 | 0 | 0
2018-09-25 05:00 | 9 | 5 | 3 | 1 | 0 | 0 | 25.5373 | 25.5373 | 0 | 16.5437 | 10.0333 | 12.9006 | 12.9006 | 422.4806 | 0 | 0 | 422.4806 | 0 | 0 | 0 | 0 | 0 | 25.5373 | 0 | 0 | 422.4806 | 0 | 0 | 0 | 0 | 0 | 0 | 0
2018-09-25 06:00 | 9 | 6 | 3 | 1 | 0 | 0 | 30.4197 | 30.4197 | 0 | 16.5437 | 10.0333 | 12.9006 | 12.9006 | 503.2531 | 0 | 0 | 503.2531 | 0 | 0 | 0 | 0 | 0 | 30.4197 | 0 | 0 | 503.2531 | 0 | 0 | 0 | 0 | 0 | 0 | 0
2018-09-25 07:00 | 9 | 7 | 3 | 1 | 0 | 0.10495 | 30.2237 | 30.2237 | 5.2474 | 16.5437 | 10.0333 | 12.9006 | 12.9006 | 500.0105 | 5.2474 | 0 | 413.1984 | 86.8121 | 0 | 67.6952 | 0 | 0 | 24.9762 | 0 | 0 | 413.1984 | 86.8121 | 0 | 67.6952 | 0 | 0 | 0.10495 | 0.12709
2018-09-25 08:00 | 9 | 8 | 3 | 1 | 0 | 0.28227 | 28.6283 | 28.6283 | 14.1136 | 16.5437 | 10.0333 | 12.9006 | 12.9006 | 473.6172 | 14.1136 | 0 | 240.1273 | 233.4899 | 0 | 182.0731 | 0 | 0 | 14.5148 | 0 | 0 | 240.1273 | 233.4899 | 0 | 182.0731 | 0 | 0 | 0.28227 | 0.1778
2018-09-25 09:00 | 9 | 9 | 3 | 1 | 0 | 0.42197 | 27.0191 | 27.0191 | 21.0984 | 16.5437 | 10.0333 | 12.9006 | 12.9006 | 446.9949 | 21.0984 | 0 | 97.9501 | 349.0449 | 0 | 272.1818 | 0 | 0 | 5.9207 | 0 | 0 | 97.9501 | 349.0449 | 0 | 272.1818 | 0 | 0 | 0.42197 | 0.40849
2018-09-25 10:00 | 9 | 10 | 3 | 1 | 0 | 0.52525 | 26.4189 | 26.4189 | 26.2625 | 16.5437 | 10.0333 | 12.9006 | 12.9006 | 437.0659 | 26.2625 | 0 | 2.5879 | 434.478 | 0 | 338.8017 | 0 | 0 | 0.15643 | 0 | 0 | 2.5879 | 434.478 | 0 | 338.8017 | 0 | 0 | 0.52525 | 0.5297
2018-09-25 11:00 | 9 | 11 | 3 | 1 | 1 | 0.59228 | 27.2694 | 27.2694 | 29.6139 | 16.5437 | 10.0333 | 12.9006 | 12.9006 | 451.1357 | 27.2694 | 2.3446 | 0 | 451.1357 | 23.5237 | 382.0374 | 2.3446 | 2.3446 | 0 | 0 | 0 | 0 | 451.1357 | 0 | 382.0374 | 2.3446 | 0 | 0.59228 | 0.52619
2018-09-25 12:00 | 9 | 12 | 3 | 1 | 1 | 0.61522 | 27.0901 | 27.0901 | 30.7611 | 16.5437 | 10.0333 | 12.9006 | 12.9006 | 448.1701 | 27.0901 | 3.6709 | 0 | 448.1701 | 36.8316 | 396.8356 | 3.6709 | 6.0155 | 0 | 0 | 0 | 0 | 448.1701 | 0 | 396.8356 | 3.6709 | 0 | 0.61522 | 0.57524
2018-09-25 13:00 | 9 | 13 | 3 | 1 | 1 | 0.59561 | 26.6573 | 26.6573 | 29.7803 | 16.5437 | 10.0333 | 12.9006 | 12.9006 | 441.01 | 26.6573 | 3.123 | 0 | 441.01 | 31.3338 | 384.1834 | 3.123 | 9.1384 | 0 | 0 | 0 | 0 | 441.01 | 0 | 384.1834 | 3.123 | 0 | 0.59561 | 0.36361
2018-09-25 14:00 | 9 | 14 | 3 | 1 | 1 | 0.5273 | 27.4401 | 27.4401 | 26.3651 | 16.5437 | 10.0333 | 12.9006 | 12.9006 | 453.9597 | 26.3651 | 0 | 17.7851 | 436.1746 | 0 | 340.1246 | 0 | 9.1384 | 1.075 | 1.075 | 0 | 0 | 453.9597 | 0 | 340.1246 | 0 | 0 | 0.5273 | 0.44716
2018-09-25 15:00 | 9 | 15 | 3 | 1 | 1 | 0.41662 | 30.2871 | 30.2871 | 20.8309 | 16.5437 | 10.0333 | 12.9006 | 12.9006 | 501.0591 | 20.8309 | 0 | 156.4404 | 344.6186 | 0 | 268.7302 | 0 | 7.9699 | 9.4562 | 7.3323 | 0 | 35.1369 | 465.9221 | 0 | 268.7302 | 0 | 0 | 0.41662 | 0.4568
2018-09-25 16:00 | 9 | 16 | 3 | 1 | 1 | 0.2628 | 34.2009 | 34.2009 | 13.1402 | 16.5437 | 10.0333 | 12.9006 | 12.9006 | 565.8074 | 13.1402 | 0 | 348.4212 | 217.3862 | 0 | 169.5157 | 0 | 0 | 21.0607 | 0 | 0 | 348.4212 | 217.3862 | 0 | 169.5157 | 0 | 0 | 0.2628 | 0.27134
2018-09-25 17:00 | 9 | 17 | 3 | 1 | 1 | 0.086209 | 36.9657 | 36.9657 | 4.3104 | 16.5437 | 10.0333 | 12.9006 | 12.9006 | 611.5483 | 4.3104 | 0 | 540.238 | 71.3103 | 0 | 55.6071 | 0 | 0 | 32.6553 | 0 | 0 | 540.238 | 71.3103 | 0 | 55.6071 | 0 | 0 | 0.086209 | 0.096888
2018-09-25 18:00 | 9 | 18 | 3 | 1 | 1 | 0 | 37.6739 | 37.6739 | 0 | 16.5437 | 10.0333 | 12.9006 | 12.9006 | 623.264 | 0 | 0 | 623.264 | 0 | 0 | 0 | 0 | 0 | 37.6739 | 0 | 0 | 623.264 | 0 | 0 | 0 | 0 | 0 | 0 | 0
2018-09-25 19:00 | 9 | 19 | 3 | 1 | 0 | 0 | 38.0336 | 38.0336 | 0 | 16.5437 | 10.0333 | 12.9006 | 12.9006 | 629.2154 | 0 | 0 | 629.2154 | 0 | 0 | 0 | 0 | 0 | 38.0336 | 0 | 0 | 629.2154 | 0 | 0 | 0 | 0 | 0 | 0 | 0
2018-09-25 20:00 | 9 | 20 | 3 | 1 | 0 | 0 | 38.6385 | 38.6385 | 0 | 16.5437 | 10.0333 | 12.9006 | 12.9006 | 639.2218 | 0 | 0 | 639.2218 | 0 | 0 | 0 | 0 | 0 | 38.6385 | 0 | 0 | 639.2218 | 0 | 0 | 0 | 0 | 0 | 0 | 0
2018-09-25 21:00 | 9 | 21 | 3 | 1 | 0 | 0 | 33.8256 | 33.8256 | 0 | 16.5437 | 10.0333 | 12.9006 | 12.9006 | 559.5996 | 0 | 0 | 559.5996 | 0 | 0 | 0 | 0 | 0 | 33.8256 | 0 | 0 | 559.5996 | 0 | 0 | 0 | 0 | 0 | 0 | 0
2018-09-25 22:00 | 9 | 22 | 3 | 1 | 0 | 0 | 26.3155 | 26.3155 | 0 | 16.5437 | 10.0333 | 12.9006 | 12.9006 | 435.3555 | 0 | 0 | 435.3555 | 0 | 0 | 0 | 0 | 0 | 26.3155 | 0 | 0 | 435.3555 | 0 | 0 | 0 | 0 | 0 | 0 | 0
2018-09-25 23:00 | 9 | 23 | 3 | 1 | 0 | 0 | 23.2235 | 23.2235 | 0 | 16.5437 | 10.0333 | 12.9006 | 12.9006 | 384.2019 | 0 | 0 | 384.2019 | 0 | 0 | 0 | 0 | 0 | 23.2235 | 0 | 0 | 384.2019 | 0 | 0 | 0 | 0 | 0 | 0 | 0
2018-09-26 | 9 | 0 | 4 | 1 | 0 | 0 | 21.2471 | 21.2471 | 0 | 16.5437 | 10.0333 | 12.9006 | 12.9006 | 351.505 | 0 | 0 | 351.505 | 0 | 0 | 0 | 0 | 0 | 21.2471 | 0 | 0 | 351.505 | 0 | 0 | 0 | 0 | 0 | 0 | 0
2018-09-26 01:00 | 9 | 1 | 4 | 1 | 0 | 0 | 20.7961 | 20.7961 | 0 | 16.5437 | 10.0333 | 12.9006 | 12.9006 | 344.0444 | 0 | 0 | 344.0444 | 0 | 0 | 0 | 0 | 0 | 20.7961 | 0 | 0 | 344.0444 | 0 | 0 | 0 | 0 | 0 | 0 | 0
2018-09-26 02:00 | 9 | 2 | 4 | 1 | 0 | 0 | 20.4921 | 20.4921 | 0 | 16.5437 | 10.0333 | 12.9006 | 12.9006 | 339.0143 | 0 | 0 | 339.0143 | 0 | 0 | 0 | 0 | 0 | 20.4921 | 0 | 0 | 339.0143 | 0 | 0 | 0 | 0 | 0 | 0 | 0
2018-09-26 03:00 | 9 | 3 | 4 | 1 | 0 | 0 | 20.7472 | 20.7472 | 0 | 16.5437 | 10.0333 | 12.9006 | 12.9006 | 343.2342 | 0 | 0 | 343.2342 | 0 | 0 | 0 | 0 | 0 | 20.7472 | 0 | 0 | 343.2342 | 0 | 0 | 0 | 0 | 0 | 0 | 0
2018-09-26 04:00 | 9 | 4 | 4 | 1 | 0 | 0 | 22.4259 | 22.4259 | 0 | 16.5437 | 10.0333 | 12.9006 | 12.9006 | 371.006 | 0 | 0 | 371.006 | 0 | 0 | 0 | 0 | 0 | 22.4259 | 0 | 0 | 371.006 | 0 | 0 | 0 | 0 | 0 | 0 | 0
2018-09-26 05:00 | 9 | 5 | 4 | 1 | 0 | 0 | 26.8244 | 26.8244 | 0 | 16.5437 | 10.0333 | 12.9006 | 12.9006 | 443.7743 | 0 | 0 | 443.7743 | 0 | 0 | 0 | 0 | 0 | 26.8244 | 0 | 0 | 443.7743 | 0 | 0 | 0 | 0 | 0 | 0 | 0
2018-09-26 06:00 | 9 | 6 | 4 | 1 | 0 | 0 | 31.253 | 31.253 | 0 | 16.5437 | 10.0333 | 12.9006 | 12.9006 | 517.0391 | 0 | 0 | 517.0391 | 0 | 0 | 0 | 0 | 0 | 31.253 | 0 | 0 | 517.0391 | 0 | 0 | 0 | 0 | 0 | 0 | 0
2018-09-26 07:00 | 9 | 7 | 4 | 1 | 0 | 0.072632 | 30.9445 | 30.9445 | 3.6316 | 16.5437 | 10.0333 | 12.9006 | 12.9006 | 511.935 | 3.6316 | 0 | 451.8551 | 60.0799 | 0 | 46.8497 | 0 | 0 | 27.3129 | 0 | 0 | 451.8551 | 60.0799 | 0 | 46.8497 | 0 | 0 | 0.072632 | 0.069731
2018-09-26 08:00 | 9 | 8 | 4 | 1 | 0 | 0.28049 | 30.1328 | 30.1328 | 14.0245 | 16.5437 | 10.0333 | 12.9006 | 12.9006 | 498.5069 | 14.0245 | 0 | 266.4895 | 232.0175 | 0 | 180.9249 | 0 | 0 | 16.1082 | 0 | 0 | 266.4895 | 232.0175 | 0 | 180.9249 | 0 | 0 | 0.28049 | 0.11093
2018-09-26 09:00 | 9 | 9 | 4 | 1 | 0 | 0.41897 | 28.1008 | 28.1008 | 20.9488 | 16.5437 | 10.0333 | 12.9006 | 12.9006 | 464.891 | 20.9488 | 0 | 118.3219 | 346.5691 | 0 | 270.2512 | 0 | 0 | 7.1521 | 0 | 0 | 118.3219 | 346.5691 | 0 | 270.2512 | 0 | 0 | 0.41897 | 0.34609
2018-09-26 10:00 | 9 | 10 | 4 | 1 | 0 | 0.52922 | 28.2563 | 28.2563 | 26.4612 | 16.5437 | 10.0333 | 12.9006 | 12.9006 | 467.4622 | 26.4612 | 0 | 29.697 | 437.7652 | 0 | 341.365 | 0 | 0 | 1.7951 | 0 | 0 | 29.697 | 437.7652 | 0 | 341.365 | 0 | 0 | 0.52922 | 0.30233
2018-09-26 11:00 | 9 | 11 | 4 | 1 | 1 | 0.52646 | 28.8302 | 28.8302 | 26.3229 | 16.5437 | 10.0333 | 12.9006 | 12.9006 | 476.9578 | 26.3229 | 0 | 41.4797 | 435.4781 | 0 | 339.5815 | 0 | 0 | 2.5073 | 0 | 0 | 41.4797 | 435.4781 | 0 | 339.5815 | 0 | 0 | 0.52646 | 0.20606
2018-09-26 12:00 | 9 | 12 | 4 | 1 | 1 | 0.60615 | 28.0051 | 28.0051 | 30.3074 | 16.5437 | 10.0333 | 12.9006 | 12.9006 | 463.3072 | 28.0051 | 2.3023 | 0 | 463.3072 | 23.0996 | 390.9833 | 2.3023 | 2.3023 | 0 | 0 | 0 | 0 | 463.3072 | 0 | 390.9833 | 2.3023 | 0 | 0.60615 | 0.30579
2018-09-26 13:00 | 9 | 13 | 4 | 1 | 1 | 0.53679 | 28.706 | 28.706 | 26.8393 | 16.5437 | 10.0333 | 12.9006 | 12.9006 | 474.9024 | 26.8393 | 0 | 30.8819 | 444.0204 | 0 | 346.2428 | 0 | 2.3023 | 1.8667 | 1.8667 | 0 | 0 | 474.9024 | 0 | 346.2428 | 0 | 0 | 0.53679 | 0.37487
2018-09-26 14:00 | 9 | 14 | 4 | 1 | 1 | 0.40227 | 30.7785 | 30.7785 | 20.1134 | 16.5437 | 10.0333 | 12.9006 | 12.9006 | 509.1891 | 20.1134 | 0 | 176.4397 | 332.7494 | 0 | 259.4747 | 0 | 0.27327 | 10.6651 | 0.25141 | 0 | 172.2805 | 336.9086 | 0 | 259.4747 | 0 | 0 | 0.40227 | 0.35424
2018-09-26 15:00 | 9 | 15 | 4 | 1 | 1 | 0.23146 | 32.5976 | 32.5976 | 11.5731 | 16.5437 | 10.0333 | 12.9006 | 12.9006 | 539.2844 | 11.5731 | 0 | 347.8229 | 191.4615 | 0 | 149.2998 | 0 | -5.5511e-17 | 21.0245 | -5.107e-17 | 0 | 347.8229 | 191.4615 | 0 | 149.2998 | 0 | 0 | 0.23146 | 0.32183
2018-09-26 16:00 | 9 | 16 | 4 | 1 | 1 | 0.19626 | 35.5014 | 35.5014 | 9.8133 | 16.5437 | 10.0333 | 12.9006 | 12.9006 | 587.3236 | 9.8133 | 0 | 424.9765 | 162.3471 | 0 | 126.5967 | 0 | 0 | 25.6882 | 0 | 0 | 424.9765 | 162.3471 | 0 | 126.5967 | 0 | 0 | 0.19626 | 0.23393
2018-09-26 17:00 | 9 | 17 | 4 | 1 | 1 | 0.052659 | 37.7885 | 37.7885 | 2.633 | 16.5437 | 10.0333 | 12.9006 | 12.9006 | 625.1598 | 2.633 | 0 | 581.601 | 43.5588 | 0 | 33.9667 | 0 | 0 | 35.1555 | 0 | 0 | 581.601 | 43.5588 | 0 | 33.9667 | 0 | 0 | 0.052659 | 0.077713
2018-09-26 18:00 | 9 | 18 | 4 | 1 | 1 | 0 | 37.9034 | 37.9034 | 0 | 16.5437 | 10.0333 | 12.9006 | 12.9006 | 627.0615 | 0 | 0 | 627.0615 | 0 | 0 | 0 | 0 | 0 | 37.9034 | 0 | 0 | 627.0615 | 0 | 0 | 0 | 0 | 0 | 0 | 0
2018-09-26 19:00 | 9 | 19 | 4 | 1 | 0 | 0 | 38.5115 | 38.5115 | 0 | 16.5437 | 10.0333 | 12.9006 | 12.9006 | 637.1218 | 0 | 0 | 637.1218 | 0 | 0 | 0 | 0 | 0 | 38.5115 | 0 | 0 | 637.1218 | 0 | 0 | 0 | 0 | 0 | 0 | 0
2018-09-26 20:00 | 9 | 20 | 4 | 1 | 0 | 0 | 38.8811 | 38.8811 | 0 | 16.5437 | 10.0333 | 12.9006 | 12.9006 | 643.2353 | 0 | 0 | 643.2353 | 0 | 0 | 0 | 0 | 0 | 38.8811 | 0 | 0 | 643.2353 | 0 | 0 | 0 | 0 | 0 | 0 | 0
2018-09-26 21:00 | 9 | 21 | 4 | 1 | 0 | 0 | 33.3688 | 33.3688 | 0 | 16.5437 | 10.0333 | 12.9006 | 12.9006 | 552.0427 | 0 | 0 | 552.0427 | 0 | 0 | 0 | 0 | 0 | 33.3688 | 0 | 0 | 552.0427 | 0 | 0 | 0 | 0 | 0 | 0 | 0
2018-09-26 22:00 | 9 | 22 | 4 | 1 | 0 | 0 | 26.1236 | 26.1236 | 0 | 16.5437 | 10.0333 | 12.9006 | 12.9006 | 432.1797 | 0 | 0 | 432.1797 | 0 | 0 | 0 | 0 | 0 | 26.1236 | 0 | 0 | 432.1797 | 0 | 0 | 0 | 0 | 0 | 0 | 0
2018-09-26 23:00 | 9 | 23 | 4 | 1 | 0 | 0 | 22.7184 | 22.7184 | 0 | 16.5437 | 10.0333 | 12.9006 | 12.9006 | 375.8451 | 0 | 0 | 375.8451 | 0 | 0 | 0 | 0 | 0 | 22.7184 | 0 | 0 | 375.8451 | 0 | 0 | 0 | 0 | 0 | 0 | 0
2018-09-27 | 9 | 0 | 5 | 1 | 0 | 0 | 20.592 | 20.592 | 0 | 16.5437 | 10.0333 | 12.9006 | 12.9006 | 340.6677 | 0 | 0 | 340.6677 | 0 | 0 | 0 | 0 | 0 | 20.592 | 0 | 0 | 340.6677 | 0 | 0 | 0 | 0 | 0 | 0 | 0
2018-09-27 01:00 | 9 | 1 | 5 | 1 | 0 | 0 | 19.5331 | 19.5331 | 0 | 16.5437 | 10.0333 | 12.9006 | 12.9006 | 323.1492 | 0 | 0 | 323.1492 | 0 | 0 | 0 | 0 | 0 | 19.5331 | 0 | 0 | 323.1492 | 0 | 0 | 0 | 0 | 0 | 0 | 0
2018-09-27 02:00 | 9 | 2 | 5 | 1 | 0 | 0 | 19.4109 | 19.4109 | 0 | 16.5437 | 10.0333 | 12.9006 | 12.9006 | 321.1267 | 0 | 0 | 321.1267 | 0 | 0 | 0 | 0 | 0 | 19.4109 | 0 | 0 | 321.1267 | 0 | 0 | 0 | 0 | 0 | 0 | 0
2018-09-27 03:00 | 9 | 3 | 5 | 1 | 0 | 0 | 20.4514 | 20.4514 | 0 | 16.5437 | 10.0333 | 12.9006 | 12.9006 | 338.3419 | 0 | 0 | 338.3419 | 0 | 0 | 0 | 0 | 0 | 20.4514 | 0 | 0 | 338.3419 | 0 | 0 | 0 | 0 | 0 | 0 | 0
2018-09-27 04:00 | 9 | 4 | 5 | 1 | 0 | 0 | 22.8911 | 22.8911 | 0 | 16.5437 | 10.0333 | 12.9006 | 12.9006 | 378.702 | 0 | 0 | 378.702 | 0 | 0 | 0 | 0 | 0 | 22.8911 | 0 | 0 | 378.702 | 0 | 0 | 0 | 0 | 0 | 0 | 0
2018-09-27 05:00 | 9 | 5 | 5 | 1 | 0 | 0 | 27.5806 | 27.5806 | 0 | 16.5437 | 10.0333 | 12.9006 | 12.9006 | 456.2842 | 0 | 0 | 456.2842 | 0 | 0 | 0 | 0 | 0 | 27.5806 | 0 | 0 | 456.2842 | 0 | 0 | 0 | 0 | 0 | 0 | 0
2018-09-27 06:00 | 9 | 6 | 5 | 1 | 0 | 0 | 32.4187 | 32.4187 | 0 | 16.5437 | 10.0333 | 12.9006 | 12.9006 | 536.3243 | 0 | 0 | 536.3243 | 0 | 0 | 0 | 0 | 0 | 32.4187 | 0 | 0 | 536.3243 | 0 | 0 | 0 | 0 | 0 | 0 | 0
2018-09-27 07:00 | 9 | 7 | 5 | 1 | 0 | 0.096905 | 33.0813 | 33.0813 | 4.8453 | 16.5437 | 10.0333 | 12.9006 | 12.9006 | 547.2867 | 4.8453 | 0 | 467.1281 | 80.1585 | 0 | 62.5068 | 0 | 0 | 28.2361 | 0 | 0 | 467.1281 | 80.1585 | 0 | 62.5068 | 0 | 0 | 0.096905 | 0.084726
2018-09-27 08:00 | 9 | 8 | 5 | 1 | 0 | 0.25956 | 29.4097 | 29.4097 | 12.978 | 16.5437 | 10.0333 | 12.9006 | 12.9006 | 486.5442 | 12.978 | 0 | 271.8397 | 214.7045 | 0 | 167.4245 | 0 | 0 | 16.4316 | 0 | 0 | 271.8397 | 214.7045 | 0 | 167.4245 | 0 | 0 | 0.25956 | 0.24191
2018-09-27 09:00 | 9 | 9 | 5 | 1 | 0 | 0.41585 | 27.774 | 27.774 | 20.7924 | 16.5437 | 10.0333 | 12.9006 | 12.9006 | 459.4831 | 20.7924 | 0 | 115.5014 | 343.9817 | 0 | 268.2335 | 0 | 0 | 6.9816 | 0 | 0 | 115.5014 | 343.9817 | 0 | 268.2335 | 0 | 0 | 0.41585 | 0.4237
2018-09-27 10:00 | 9 | 10 | 5 | 1 | 0 | 0.27259 | 28.8814 | 28.8814 | 13.6296 | 16.5437 | 10.0333 | 12.9006 | 12.9006 | 477.8042 | 13.6296 | 0 | 252.3215 | 225.4827 | 0 | 175.8292 | 0 | 0 | 15.2518 | 0 | 0 | 252.3215 | 225.4827 | 0 | 175.8292 | 0 | 0 | 0.27259 | 0.42048
2018-09-27 11:00 | 9 | 11 | 5 | 1 | 1 | 0.41013 | 29.4826 | 29.4826 | 20.5066 | 16.5437 | 10.0333 | 12.9006 | 12.9006 | 487.7503 | 20.5066 | 0 | 148.4959 | 339.2543 | 0 | 264.5472 | 0 | 0 | 8.976 | 0 | 0 | 148.4959 | 339.2543 | 0 | 264.5472 | 0 | 0 | 0.41013 | 0.44135
2018-09-27 12:00 | 9 | 12 | 5 | 1 | 1 | 0.25366 | 28.8988 | 28.8988 | 12.6829 | 16.5437 | 10.0333 | 12.9006 | 12.9006 | 478.0921 | 12.6829 | 0 | 268.2713 | 209.8208 | 0 | 163.6162 | 0 | 0 | 16.216 | 0 | 0 | 268.2713 | 209.8208 | 0 | 163.6162 | 0 | 0 | 0.25366 | 0.44404
2018-09-27 13:00 | 9 | 13 | 5 | 1 | 1 | 0.32765 | 29.5327 | 29.5327 | 16.3827 | 16.5437 | 10.0333 | 12.9006 | 12.9006 | 488.5793 | 16.3827 | 0 | 217.5494 | 271.0299 | 0 | 211.3465 | 0 | 0 | 13.15 | 0 | 0 | 217.5494 | 271.0299 | 0 | 211.3465 | 0 | 0 | 0.32765 | 0.4909
2018-09-27 14:00 | 9 | 14 | 5 | 1 | 1 | 0.4548 | 31.2112 | 31.2112 | 22.7398 | 16.5437 | 10.0333 | 12.9006 | 12.9006 | 516.3477 | 22.7398 | 0 | 140.1481 | 376.1996 | 0 | 293.3568 | 0 | 0 | 8.4714 | 0 | 0 | 140.1481 | 376.1996 | 0 | 293.3568 | 0 | 0 | 0.4548 | 0.45078
2018-09-27 15:00 | 9 | 15 | 5 | 1 | 1 | 0.3492 | 34.479 | 34.479 | 17.4599 | 16.5437 | 10.0333 | 12.9006 | 12.9006 | 570.4083 | 17.4599 | 0 | 281.5567 | 288.8516 | 0 | 225.2436 | 0 | 0 | 17.019 | 0 | 0 | 281.5567 | 288.8516 | 0 | 225.2436 | 0 | 0 | 0.3492 | 0.37376
2018-09-27 16:00 | 9 | 16 | 5 | 1 | 1 | 0.050155 | 37.8767 | 37.8767 | 2.5078 | 16.5437 | 10.0333 | 12.9006 | 12.9006 | 626.6202 | 2.5078 | 0 | 585.1325 | 41.4877 | 0 | 32.3517 | 0 | 0 | 35.369 | 0 | 0 | 585.1325 | 41.4877 | 0 | 32.3517 | 0 | 0 | 0.050155 | 0.21844
2018-09-27 17:00 | 9 | 17 | 5 | 1 | 1 | 0.020972 | 40.5682 | 40.5682 | 1.0486 | 16.5437 | 10.0333 | 12.9006 | 12.9006 | 671.1463 | 1.0486 | 0 | 653.7989 | 17.3474 | 0 | 13.5273 | 0 | 0 | 39.5196 | 0 | 0 | 653.7989 | 17.3474 | 0 | 13.5273 | 0 | 0 | 0.020972 | 0.075845
2018-09-27 18:00 | 9 | 18 | 5 | 1 | 1 | 0 | 39.7406 | 39.7406 | 0 | 16.5437 | 10.0333 | 12.9006 | 12.9006 | 657.4554 | 0 | 0 | 657.4554 | 0 | 0 | 0 | 0 | 0 | 39.7406 | 0 | 0 | 657.4554 | 0 | 0 | 0 | 0 | 0 | 0 | 0
2018-09-27 19:00 | 9 | 19 | 5 | 1 | 0 | 0 | 39.1372 | 39.1372 | 0 | 16.5437 | 10.0333 | 12.9006 | 12.9006 | 647.4725 | 0 | 0 | 647.4725 | 0 | 0 | 0 | 0 | 0 | 39.1372 | 0 | 0 | 647.4725 | 0 | 0 | 0 | 0 | 0 | 0 | 0
2018-09-27 20:00 | 9 | 20 | 5 | 1 | 0 | 0 | 39.5381 | 39.5381 | 0 | 16.5437 | 10.0333 | 12.9006 | 12.9006 | 654.1052 | 0 | 0 | 654.1052 | 0 | 0 | 0 | 0 | 0 | 39.5381 | 0 | 0 | 654.1052 | 0 | 0 | 0 | 0 | 0 | 0 | 0
2018-09-27 21:00 | 9 | 21 | 5 | 1 | 0 | 0 | 34.5561 | 34.5561 | 0 | 16.5437 | 10.0333 | 12.9006 | 12.9006 | 571.6849 | 0 | 0 | 571.6849 | 0 | 0 | 0 | 0 | 0 | 34.5561 | 0 | 0 | 571.6849 | 0 | 0 | 0 | 0 | 0 | 0 | 0
2018-09-27 22:00 | 9 | 22 | 5 | 1 | 0 | 0 | 25.6103 | 25.6103 | 0 | 16.5437 | 10.0333 | 12.9006 | 12.9006 | 423.6884 | 0 | 0 | 423.6884 | 0 | 0 | 0 | 0 | 0 | 25.6103 | 0 | 0 | 423.6884 | 0 | 0 | 0 | 0 | 0 | 0 | 0
2018-09-27 23:00 | 9 | 23 | 5 | 1 | 0 | 0 | 22.0681 | 22.0681 | 0 | 16.5437 | 10.0333 | 12.9006 | 12.9006 | 365.0874 | 0 | 0 | 365.0874 | 0 | 0 | 0 | 0 | 0 | 22.0681 | 0 | 0 | 365.0874 | 0 | 0 | 0 | 0 | 0 | 0 | 0
2018-09-28 | 9 | 0 | 6 | 1 | 0 | 0 | 19.8752 | 19.8752 | 0 | 16.5437 | 10.0333 | 12.9006 | 12.9006 | 328.809 | 0 | 0 | 328.809 | 0 | 0 | 0 | 0 | 0 | 19.8752 | 0 | 0 | 328.809 | 0 | 0 | 0 | 0 | 0 | 0 | 0
2018-09-28 01:00 | 9 | 1 | 6 | 1 | 0 | 0 | 18.8463 | 18.8463 | 0 | 16.5437 | 10.0333 | 12.9006 | 12.9006 | 311.7874 | 0 | 0 | 311.7874 | 0 | 0 | 0 | 0 | 0 | 18.8463 | 0 | 0 | 311.7874 | 0 | 0 | 0 | 0 | 0 | 0 | 0
2018-09-28 02:00 | 9 | 2 | 6 | 1 | 0 | 0 | 18.3978 | 18.3978 | 0 | 16.5437 | 10.0333 | 12.9006 | 12.9006 | 304.3667 | 0 | 0 | 304.3667 | 0 | 0 | 0 | 0 | 0 | 18.3978 | 0 | 0 | 304.3667 | 0 | 0 | 0 | 0 | 0 | 0 | 0
2018-09-28 03:00 | 9 | 3 | 6 | 1 | 0 | 0 | 19.0916 | 19.0916 | 0 | 16.5437 | 10.0333 | 12.9006 | 12.9006 | 315.8456 | 0 | 0 | 315.8456 | 0 | 0 | 0 | 0 | 0 | 19.0916 | 0 | 0 | 315.8456 | 0 | 0 | 0 | 0 | 0 | 0 | 0
2018-09-28 04:00 | 9 | 4 | 6 | 1 | 0 | 0 | 21.1291 | 21.1291 | 0 | 16.5437 | 10.0333 | 12.9006 | 12.9006 | 349.553 | 0 | 0 | 349.553 | 0 | 0 | 0 | 0 | 0 | 21.1291 | 0 | 0 | 349.553 | 0 | 0 | 0 | 0 | 0 | 0 | 0
2018-09-28 05:00 | 9 | 5 | 6 | 1 | 0 | 0 | 26.3931 | 26.3931 | 0 | 16.5437 | 10.0333 | 12.9006 | 12.9006 | 436.6386 | 0 | 0 | 436.6386 | 0 | 0 | 0 | 0 | 0 | 26.3931 | 0 | 0 | 436.6386 | 0 | 0 | 0 | 0 | 0 | 0 | 0
2018-09-28 06:00 | 9 | 6 | 6 | 1 | 0 | 0 | 30.9647 | 30.9647 | 0 | 16.5437 | 10.0333 | 12.9006 | 12.9006 | 512.2702 | 0 | 0 | 512.2702 | 0 | 0 | 0 | 0 | 0 | 30.9647 | 0 | 0 | 512.2702 | 0 | 0 | 0 | 0 | 0 | 0 | 0
2018-09-28 07:00 | 9 | 7 | 6 | 1 | 0 | 0.0069291 | 31.5848 | 31.5848 | 0.34645 | 16.5437 | 10.0333 | 12.9006 | 12.9006 | 522.5292 | 0.34645 | 0 | 516.7975 | 5.7316 | 0 | 4.4695 | 0 | 0 | 31.2384 | 0 | 0 | 516.7975 | 5.7316 | 0 | 4.4695 | 0 | 0 | 0.0069291 | 0.011712
2018-09-28 08:00 | 9 | 8 | 6 | 1 | 0 | 0.0063869 | 29.6546 | 29.6546 | 0.31934 | 16.5437 | 10.0333 | 12.9006 | 12.9006 | 490.5956 | 0.31934 | 0 | 485.3125 | 5.2831 | 0 | 4.1197 | 0 | 0 | 29.3352 | 0 | 0 | 485.3125 | 5.2831 | 0 | 4.1197 | 0 | 0 | 0.0063869 | 0.076181
2018-09-28 09:00 | 9 | 9 | 6 | 1 | 0 | 0.045364 | 29.0267 | 29.0267 | 2.2682 | 16.5437 | 10.0333 | 12.9006 | 12.9006 | 480.2076 | 2.2682 | 0 | 442.6833 | 37.5243 | 0 | 29.261 | 0 | 0 | 26.7585 | 0 | 0 | 442.6833 | 37.5243 | 0 | 29.261 | 0 | 0 | 0.045364 | 0.075127
2018-09-28 10:00 | 9 | 10 | 6 | 1 | 0 | 0.02696 | 28.2982 | 28.2982 | 1.348 | 16.5437 | 10.0333 | 12.9006 | 12.9006 | 468.1563 | 1.348 | 0 | 445.8556 | 22.3007 | 0 | 17.3899 | 0 | 0 | 26.9502 | 0 | 0 | 445.8556 | 22.3007 | 0 | 17.3899 | 0 | 0 | 0.02696 | 0.034905
2018-09-28 11:00 | 9 | 11 | 6 | 1 | 1 | 0.015313 | 28.5188 | 28.5188 | 0.76567 | 16.5437 | 10.0333 | 12.9006 | 12.9006 | 471.8054 | 0.76567 | 0 | 459.1385 | 12.6669 | 0 | 9.8775 | 0 | 0 | 27.7531 | 0 | 0 | 459.1385 | 12.6669 | 0 | 9.8775 | 0 | 0 | 0.015313 | 0.062613
2018-09-28 12:00 | 9 | 12 | 6 | 1 | 1 | 0.017979 | 28.1154 | 28.1154 | 0.89897 | 16.5437 | 10.0333 | 12.9006 | 12.9006 | 465.1324 | 0.89897 | 0 | 450.2603 | 14.8722 | 0 | 11.5972 | 0 | 0 | 27.2165 | 0 | 0 | 450.2603 | 14.8722 | 0 | 11.5972 | 0 | 0 | 0.017979 | 0.18324
2018-09-28 13:00 | 9 | 13 | 6 | 1 | 1 | 0.041374 | 28.9338 | 28.9338 | 2.0687 | 16.5437 | 10.0333 | 12.9006 | 12.9006 | 478.6709 | 2.0687 | 0 | 444.4468 | 34.224 | 0 | 26.6876 | 0 | 0 | 26.8651 | 0 | 0 | 444.4468 | 34.224 | 0 | 26.6876 | 0 | 0 | 0.041374 | 0.098438
2018-09-28 14:00 | 9 | 14 | 6 | 1 | 1 | 0.066683 | 29.5612 | 29.5612 | 3.3341 | 16.5437 | 10.0333 | 12.9006 | 12.9006 | 489.0508 | 3.3341 | 0 | 433.8918 | 55.159 | 0 | 43.0124 | 0 | 0 | 26.2271 | 0 | 0 | 433.8918 | 55.159 | 0 | 43.0124 | 0 | 0 | 0.066683 | 0.037593
2018-09-28 15:00 | 9 | 15 | 6 | 1 | 1 | 0.032405 | 31.1009 | 31.1009 | 1.6202 | 16.5437 | 10.0333 | 12.9006 | 12.9006 | 514.5225 | 1.6202 | 0 | 487.7181 | 26.8045 | 0 | 20.9019 | 0 | 0 | 29.4807 | 0 | 0 | 487.7181 | 26.8045 | 0 | 20.9019 | 0 | 0 | 0.032405 | 0.0403
2018-09-28 16:00 | 9 | 16 | 6 | 1 | 1 | 0.011296 | 34.607 | 34.607 | 0.56478 | 16.5437 | 10.0333 | 12.9006 | 12.9006 | 572.526 | 0.56478 | 0 | 563.1824 | 9.3436 | 0 | 7.2861 | 0 | 0 | 34.0422 | 0 | 0 | 563.1824 | 9.3436 | 0 | 7.2861 | 0 | 0 | 0.011296 | 0.050292
2018-09-28 17:00 | 9 | 17 | 6 | 1 | 1 | 0.002331 | 36.372 | 36.372 | 0.11655 | 16.5437 | 10.0333 | 12.9006 | 12.9006 | 601.7257 | 0.11655 | 0 | 599.7975 | 1.9282 | 0 | 1.5036 | 0 | 0 | 36.2554 | 0 | 0 | 599.7975 | 1.9282 | 0 | 1.5036 | 0 | 0 | 0.002331 | 0.04601
2018-09-28 18:00 | 9 | 18 | 6 | 1 | 1 | 0 | 36.6542 | 36.6542 | 0 | 16.5437 | 10.0333 | 12.9006 | 12.9006 | 606.3942 | 0 | 0 | 606.3942 | 0 | 0 | 0 | 0 | 0 | 36.6542 | 0 | 0 | 606.3942 | 0 | 0 | 0 | 0 | 0 | 0 | 0
2018-09-28 19:00 | 9 | 19 | 6 | 1 | 0 | 0 | 37.7882 | 37.7882 | 0 | 16.5437 | 10.0333 | 12.9006 | 12.9006 | 625.1548 | 0 | 0 | 625.1548 | 0 | 0 | 0 | 0 | 0 | 37.7882 | 0 | 0 | 625.1548 | 0 | 0 | 0 | 0 | 0 | 0 | 0
2018-09-28 20:00 | 9 | 20 | 6 | 1 | 0 | 0 | 37.6105 | 37.6105 | 0 | 16.5437 | 10.0333 | 12.9006 | 12.9006 | 622.2148 | 0 | 0 | 622.2148 | 0 | 0 | 0 | 0 | 0 | 37.6105 | 0 | 0 | 622.2148 | 0 | 0 | 0 | 0 | 0 | 0 | 0
2018-09-28 21:00 | 9 | 21 | 6 | 1 | 0 | 0 | 34.0074 | 34.0074 | 0 | 16.5437 | 10.0333 | 12.9006 | 12.9006 | 562.6067 | 0 | 0 | 562.6067 | 0 | 0 | 0 | 0 | 0 | 34.0074 | 0 | 0 | 562.6067 | 0 | 0 | 0 | 0 | 0 | 0 | 0
2018-09-28 22:00 | 9 | 22 | 6 | 1 | 0 | 0 | 26.4747 | 26.4747 | 0 | 16.5437 | 10.0333 | 12.9006 | 12.9006 | 437.9888 | 0 | 0 | 437.9888 | 0 | 0 | 0 | 0 | 0 | 26.4747 | 0 | 0 | 437.9888 | 0 | 0 | 0 | 0 | 0 | 0 | 0
2018-09-28 23:00 | 9 | 23 | 6 | 1 | 0 | 0 | 22.532 | 22.532 | 0 | 16.5437 | 10.0333 | 12.9006 | 12.9006 | 372.7619 | 0 | 0 | 372.7619 | 0 | 0 | 0 | 0 | 0 | 22.532 | 0 | 0 | 372.7619 | 0 | 0 | 0 | 0 | 0 | 0 | 0
2018-09-29 | 9 | 0 | 7 | 1 | 0 | 0 | 20.2001 | 20.2001 | 0 | 16.5437 | 10.0333 | 12.9006 | 12.9006 | 334.1833 | 0 | 0 | 334.1833 | 0 | 0 | 0 | 0 | 0 | 20.2001 | 0 | 0 | 334.1833 | 0 | 0 | 0 | 0 | 0 | 0 | 0
2018-09-29 01:00 | 9 | 1 | 7 | 1 | 0 | 0 | 19.4028 | 19.4028 | 0 | 16.5437 | 10.0333 | 12.9006 | 12.9006 | 320.9927 | 0 | 0 | 320.9927 | 0 | 0 | 0 | 0 | 0 | 19.4028 | 0 | 0 | 320.9927 | 0 | 0 | 0 | 0 | 0 | 0 | 0
2018-09-29 02:00 | 9 | 2 | 7 | 1 | 0 | 0 | 19.125 | 19.125 | 0 | 16.5437 | 10.0333 | 12.9006 | 12.9006 | 316.397 | 0 | 0 | 316.397 | 0 | 0 | 0 | 0 | 0 | 19.125 | 0 | 0 | 316.397 | 0 | 0 | 0 | 0 | 0 | 0 | 0
2018-09-29 03:00 | 9 | 3 | 7 | 1 | 0 | 0 | 19.6929 | 19.6929 | 0 | 16.5437 | 10.0333 | 12.9006 | 12.9006 | 325.7933 | 0 | 0 | 325.7933 | 0 | 0 | 0 | 0 | 0 | 19.6929 | 0 | 0 | 325.7933 | 0 | 0 | 0 | 0 | 0 | 0 | 0
2018-09-29 04:00 | 9 | 4 | 7 | 1 | 0 | 0 | 20.2076 | 20.2076 | 0 | 16.5437 | 10.0333 | 12.9006 | 12.9006 | 334.3071 | 0 | 0 | 334.3071 | 0 | 0 | 0 | 0 | 0 | 20.2076 | 0 | 0 | 334.3071 | 0 | 0 | 0 | 0 | 0 | 0 | 0
2018-09-29 05:00 | 9 | 5 | 7 | 1 | 0 | 0 | 22.852 | 22.852 | 0 | 16.5437 | 10.0333 | 12.9006 | 12.9006 | 378.0565 | 0 | 0 | 378.0565 | 0 | 0 | 0 | 0 | 0 | 22.852 | 0 | 0 | 378.0565 | 0 | 0 | 0 | 0 | 0 | 0 | 0
2018-09-29 06:00 | 9 | 6 | 7 | 1 | 0 | 0 | 26.6046 | 26.6046 | 0 | 16.5437 | 10.0333 | 12.9006 | 12.9006 | 440.1375 | 0 | 0 | 440.1375 | 0 | 0 | 0 | 0 | 0 | 26.6046 | 0 | 0 | 440.1375 | 0 | 0 | 0 | 0 | 0 | 0 | 0
2018-09-29 07:00 | 9 | 7 | 7 | 1 | 0 | 0.11657 | 29.9304 | 29.9304 | 5.8285 | 16.5437 | 10.0333 | 12.9006 | 12.9006 | 495.1589 | 5.8285 | 0 | 398.7333 | 96.4256 | 0 | 75.1917 | 0 | 0 | 24.1019 | 0 | 0 | 398.7333 | 96.4256 | 0 | 75.1917 | 0 | 0 | 0.11657 | 0.086726
2018-09-29 08:00 | 9 | 8 | 7 | 1 | 0 | 0.31762 | 31.6286 | 31.6286 | 15.8809 | 16.5437 | 10.0333 | 12.9006 | 12.9006 | 523.2526 | 15.8809 | 0 | 260.5243 | 262.7283 | 0 | 204.8729 | 0 | 0 | 15.7477 | 0 | 0 | 260.5243 | 262.7283 | 0 | 204.8729 | 0 | 0 | 0.31762 | 0.27424
2018-09-29 09:00 | 9 | 9 | 7 | 1 | 0 | 0.47438 | 30.4402 | 30.4402 | 23.7188 | 16.5437 | 10.0333 | 12.9006 | 12.9006 | 503.5917 | 23.7188 | 0 | 111.195 | 392.3967 | 0 | 305.9871 | 0 | 0 | 6.7213 | 0 | 0 | 111.195 | 392.3967 | 0 | 305.9871 | 0 | 0 | 0.47438 | 0.30515
2018-09-29 10:00 | 9 | 10 | 7 | 1 | 0 | 0.40294 | 30.6063 | 30.6063 | 20.147 | 16.5437 | 10.0333 | 12.9006 | 12.9006 | 506.3399 | 20.147 | 0 | 173.0355 | 333.3044 | 0 | 259.9075 | 0 | 0 | 10.4593 | 0 | 0 | 173.0355 | 333.3044 | 0 | 259.9075 | 0 | 0 | 0.40294 | 0.19778
2018-09-29 11:00 | 9 | 11 | 7 | 1 | 1 | 0.35614 | 31.5722 | 31.5722 | 17.8068 | 16.5437 | 10.0333 | 12.9006 | 12.9006 | 522.3194 | 17.8068 | 0 | 227.7296 | 294.5897 | 0 | 229.7182 | 0 | 0 | 13.7654 | 0 | 0 | 227.7296 | 294.5897 | 0 | 229.7182 | 0 | 0 | 0.35614 | 0.2969
2018-09-29 12:00 | 9 | 12 | 7 | 1 | 1 | 0.34161 | 31.4648 | 31.4648 | 17.0806 | 16.5437 | 10.0333 | 12.9006 | 12.9006 | 520.5423 | 17.0806 | 0 | 237.9658 | 282.5766 | 0 | 220.3504 | 0 | 0 | 14.3841 | 0 | 0 | 237.9658 | 282.5766 | 0 | 220.3504 | 0 | 0 | 0.34161 | 0.26229
2018-09-29 13:00 | 9 | 13 | 7 | 1 | 1 | 0.20044 | 32.5187 | 32.5187 | 10.0218 | 16.5437 | 10.0333 | 12.9006 | 12.9006 | 537.9785 | 10.0218 | 0 | 372.182 | 165.7965 | 0 | 129.2865 | 0 | 0 | 22.497 | 0 | 0 | 372.182 | 165.7965 | 0 | 129.2865 | 0 | 0 | 0.20044 | 0.25032
2018-09-29 14:00 | 9 | 14 | 7 | 1 | 1 | 0.14358 | 32.9775 | 32.9775 | 7.179 | 16.5437 | 10.0333 | 12.9006 | 12.9006 | 545.5683 | 7.179 | 0 | 426.8022 | 118.7661 | 0 | 92.6127 | 0 | 0 | 25.7985 | 0 | 0 | 426.8022 | 118.7661 | 0 | 92.6127 | 0 | 0 | 0.14358 | 0.20057
2018-09-29 15:00 | 9 | 15 | 7 | 1 | 1 | 0.18938 | 36.137 | 36.137 | 9.4693 | 16.5437 | 10.0333 | 12.9006 | 12.9006 | 597.8388 | 9.4693 | 0 | 441.1827 | 156.6561 | 0 | 122.1589 | 0 | 0 | 26.6678 | 0 | 0 | 441.1827 | 156.6561 | 0 | 122.1589 | 0 | 0 | 0.18938 | 0.17078
2018-09-29 16:00 | 9 | 16 | 7 | 1 | 1 | 0.16285 | 37.4793 | 37.4793 | 8.1425 | 16.5437 | 10.0333 | 12.9006 | 12.9006 | 620.0444 | 8.1425 | 0 | 485.3384 | 134.706 | 0 | 105.0424 | 0 | 0 | 29.3368 | 0 | 0 | 485.3384 | 134.706 | 0 | 105.0424 | 0 | 0 | 0.16285 | 0.074748
2018-09-29 17:00 | 9 | 17 | 7 | 1 | 1 | 0.041736 | 39.2048 | 39.2048 | 2.0868 | 16.5437 | 10.0333 | 12.9006 | 12.9006 | 648.5905 | 2.0868 | 0 | 614.0672 | 34.5233 | 0 | 26.9209 | 0 | 0 | 37.118 | 0 | 0 | 614.0672 | 34.5233 | 0 | 26.9209 | 0 | 0 | 0.041736 | 0.051834
2018-09-29 18:00 | 9 | 18 | 7 | 1 | 1 | 0 | 38.9518 | 38.9518 | 0 | 16.5437 | 10.0333 | 12.9006 | 12.9006 | 644.4054 | 0 | 0 | 644.4054 | 0 | 0 | 0 | 0 | 0 | 38.9518 | 0 | 0 | 644.4054 | 0 | 0 | 0 | 0 | 0 | 0 | 0
2018-09-29 19:00 | 9 | 19 | 7 | 1 | 0 | 0 | 38.4045 | 38.4045 | 0 | 16.5437 | 10.0333 | 12.9006 | 12.9006 | 635.3516 | 0 | 0 | 635.3516 | 0 | 0 | 0 | 0 | 0 | 38.4045 | 0 | 0 | 635.3516 | 0 | 0 | 0 | 0 | 0 | 0 | 0
2018-09-29 20:00 | 9 | 20 | 7 | 1 | 0 | 0 | 38.809 | 38.809 | 0 | 16.5437 | 10.0333 | 12.9006 | 12.9006 | 642.0434 | 0 | 0 | 642.0434 | 0 | 0 | 0 | 0 | 0 | 38.809 | 0 | 0 | 642.0434 | 0 | 0 | 0 | 0 | 0 | 0 | 0
2018-09-29 21:00 | 9 | 21 | 7 | 1 | 0 | 0 | 34.5847 | 34.5847 | 0 | 16.5437 | 10.0333 | 12.9006 | 12.9006 | 572.157 | 0 | 0 | 572.157 | 0 | 0 | 0 | 0 | 0 | 34.5847 | 0 | 0 | 572.157 | 0 | 0 | 0 | 0 | 0 | 0 | 0
2018-09-29 22:00 | 9 | 22 | 7 | 1 | 0 | 0 | 26.4028 | 26.4028 | 0 | 16.5437 | 10.0333 | 12.9006 | 12.9006 | 436.7985 | 0 | 0 | 436.7985 | 0 | 0 | 0 | 0 | 0 | 26.4028 | 0 | 0 | 436.7985 | 0 | 0 | 0 | 0 | 0 | 0 | 0
2018-09-29 23:00 | 9 | 23 | 7 | 1 | 0 | 0 | 21.7921 | 21.7921 | 0 | 16.5437 | 10.0333 | 12.9006 | 12.9006 | 360.5219 | 0 | 0 | 360.5219 | 0 | 0 | 0 | 0 | 0 | 21.7921 | 0 | 0 | 360.5219 | 0 | 0 | 0 | 0 | 0 | 0 | 0
2018-09-30 | 9 | 0 | 1 | 1 | 0 | 0 | 19.7308 | 19.7308 | 0 | 16.5437 | 10.0333 | 12.9006 | 12.9006 | 326.4192 | 0 | 0 | 326.4192 | 0 | 0 | 0 | 0 | 0 | 19.7308 | 0 | 0 | 326.4192 | 0 | 0 | 0 | 0 | 0 | 0 | 0
2018-09-30 01:00 | 9 | 1 | 1 | 1 | 0 | 0 | 18.8619 | 18.8619 | 0 | 16.5437 | 10.0333 | 12.9006 | 12.9006 | 312.0456 | 0 | 0 | 312.0456 | 0 | 0 | 0 | 0 | 0 | 18.8619 | 0 | 0 | 312.0456 | 0 | 0 | 0 | 0 | 0 | 0 | 0
2018-09-30 02:00 | 9 | 2 | 1 | 1 | 0 | 0 | 18.7172 | 18.7172 | 0 | 16.5437 | 10.0333 | 12.9006 | 12.9006 | 309.6516 | 0 | 0 | 309.6516 | 0 | 0 | 0 | 0 | 0 | 18.7172 | 0 | 0 | 309.6516 | 0 | 0 | 0 | 0 | 0 | 0 | 0
2018-09-30 03:00 | 9 | 3 | 1 | 1 | 0 | 0 | 19.1497 | 19.1497 | 0 | 16.5437 | 10.0333 | 12.9006 | 12.9006 | 316.8066 | 0 | 0 | 316.8066 | 0 | 0 | 0 | 0 | 0 | 19.1497 | 0 | 0 | 316.8066 | 0 | 0 | 0 | 0 | 0 | 0 | 0
2018-09-30 04:00 | 9 | 4 | 1 | 1 | 0 | 0 | 20.1325 | 20.1325 | 0 | 16.5437 | 10.0333 | 12.9006 | 12.9006 | 333.0651 | 0 | 0 | 333.0651 | 0 | 0 | 0 | 0 | 0 | 20.1325 | 0 | 0 | 333.0651 | 0 | 0 | 0 | 0 | 0 | 0 | 0
2018-09-30 05:00 | 9 | 5 | 1 | 1 | 0 | 0 | 22.3458 | 22.3458 | 0 | 16.5437 | 10.0333 | 12.9006 | 12.9006 | 369.6819 | 0 | 0 | 369.6819 | 0 | 0 | 0 | 0 | 0 | 22.3458 | 0 | 0 | 369.6819 | 0 | 0 | 0 | 0 | 0 | 0 | 0
2018-09-30 06:00 | 9 | 6 | 1 | 1 | 0 | 0 | 27.189 | 27.189 | 0 | 16.5437 | 10.0333 | 12.9006 | 12.9006 | 449.8049 | 0 | 0 | 449.8049 | 0 | 0 | 0 | 0 | 0 | 27.189 | 0 | 0 | 449.8049 | 0 | 0 | 0 | 0 | 0 | 0 | 0
2018-09-30 07:00 | 9 | 7 | 1 | 1 | 0 | 0.016878 | 29.8916 | 29.8916 | 0.84389 | 16.5437 | 10.0333 | 12.9006 | 12.9006 | 494.5165 | 0.84389 | 0 | 480.5555 | 13.961 | 0 | 10.8867 | 0 | 0 | 29.0477 | 0 | 0 | 480.5555 | 13.961 | 0 | 10.8867 | 0 | 0 | 0.016878 | 0.027323
2018-09-30 08:00 | 9 | 8 | 1 | 1 | 0 | 0.017105 | 31.5419 | 31.5419 | 0.85524 | 16.5437 | 10.0333 | 12.9006 | 12.9006 | 521.8184 | 0.85524 | 0 | 507.6695 | 14.1489 | 0 | 11.0332 | 0 | 0 | 30.6866 | 0 | 0 | 507.6695 | 14.1489 | 0 | 11.0332 | 0 | 0 | 0.017105 | 0.055234
2018-09-30 09:00 | 9 | 9 | 1 | 1 | 0 | 0.076331 | 31.2555 | 31.2555 | 3.8165 | 16.5437 | 10.0333 | 12.9006 | 12.9006 | 517.0807 | 3.8165 | 0 | 453.9412 | 63.1395 | 0 | 49.2355 | 0 | 0 | 27.439 | 0 | 0 | 453.9412 | 63.1395 | 0 | 49.2355 | 0 | 0 | 0.076331 | 0.17257
2018-09-30 10:00 | 9 | 10 | 1 | 1 | 0 | 0.4027 | 30.8806 | 30.8806 | 20.135 | 16.5437 | 10.0333 | 12.9006 | 12.9006 | 510.878 | 20.135 | 0 | 177.7713 | 333.1067 | 0 | 259.7533 | 0 | 0 | 10.7456 | 0 | 0 | 177.7713 | 333.1067 | 0 | 259.7533 | 0 | 0 | 0.4027 | 0.4541
2018-09-30 11:00 | 9 | 11 | 1 | 1 | 1 | 0.28574 | 32.7551 | 32.7551 | 14.2872 | 16.5437 | 10.0333 | 12.9006 | 12.9006 | 541.8896 | 14.2872 | 0 | 305.5269 | 236.3627 | 0 | 184.3133 | 0 | 0 | 18.4679 | 0 | 0 | 305.5269 | 236.3627 | 0 | 184.3133 | 0 | 0 | 0.28574 | 0.60929
2018-09-30 12:00 | 9 | 12 | 1 | 1 | 1 | 0.46118 | 33.7335 | 33.7335 | 23.0589 | 16.5437 | 10.0333 | 12.9006 | 12.9006 | 558.0754 | 23.0589 | 0 | 176.5958 | 381.4796 | 0 | 297.474 | 0 | 0 | 10.6745 | 0 | 0 | 176.5958 | 381.4796 | 0 | 297.474 | 0 | 0 | 0.46118 | 0.68284
2018-09-30 13:00 | 9 | 13 | 1 | 1 | 1 | 0.082925 | 34.3562 | 34.3562 | 4.1463 | 16.5437 | 10.0333 | 12.9006 | 12.9006 | 568.3779 | 4.1463 | 0 | 499.7834 | 68.5945 | 0 | 53.4893 | 0 | 0 | 30.21 | 0 | 0 | 499.7834 | 68.5945 | 0 | 53.4893 | 0 | 0 | 0.082925 | 0.52085
2018-09-30 14:00 | 9 | 14 | 1 | 1 | 1 | 0.041355 | 36.1071 | 36.1071 | 2.0678 | 16.5437 | 10.0333 | 12.9006 | 12.9006 | 597.344 | 2.0678 | 0 | 563.1356 | 34.2084 | 0 | 26.6754 | 0 | 0 | 34.0393 | 0 | 0 | 563.1356 | 34.2084 | 0 | 26.6754 | 0 | 0 | 0.041355 | 0.45647
2018-09-30 15:00 | 9 | 15 | 1 | 1 | 1 | 0.074966 | 37.2437 | 37.2437 | 3.7483 | 16.5437 | 10.0333 | 12.9006 | 12.9006 | 616.1466 | 3.7483 | 0 | 554.136 | 62.0106 | 0 | 48.3553 | 0 | 0 | 33.4954 | 0 | 0 | 554.136 | 62.0106 | 0 | 48.3553 | 0 | 0 | 0.074966 | 0.37444
2018-09-30 16:00 | 9 | 16 | 1 | 1 | 1 | 0.24999 | 40.3287 | 40.3287 | 12.4992 | 16.5437 | 10.0333 | 12.9006 | 12.9006 | 667.1849 | 12.4992 | 0 | 460.4015 | 206.7834 | 0 | 161.2477 | 0 | 0 | 27.8295 | 0 | 0 | 460.4015 | 206.7834 | 0 | 161.2477 | 0 | 0 | 0.24999 | 0.30892
2018-09-30 17:00 | 9 | 17 | 1 | 1 | 1 | 0.030113 | 40.8196 | 40.8196 | 1.5056 | 16.5437 | 10.0333 | 12.9006 | 12.9006 | 675.3061 | 1.5056 | 0 | 650.3976 | 24.9086 | 0 | 19.4234 | 0 | 0 | 39.314 | 0 | 0 | 650.3976 | 24.9086 | 0 | 19.4234 | 0 | 0 | 0.030113 | 0.070353
2018-09-30 18:00 | 9 | 18 | 1 | 1 | 1 | 0 | 40.0605 | 40.0605 | 0 | 16.5437 | 10.0333 | 12.9006 | 12.9006 | 662.7473 | 0 | 0 | 662.7473 | 0 | 0 | 0 | 0 | 0 | 40.0605 | 0 | 0 | 662.7473 | 0 | 0 | 0 | 0 | 0 | 0 | 0
2018-09-30 19:00 | 9 | 19 | 1 | 1 | 0 | 0 | 40.0384 | 40.0384 | 0 | 16.5437 | 10.0333 | 12.9006 | 12.9006 | 662.3825 | 0 | 0 | 662.3825 | 0 | 0 | 0 | 0 | 0 | 40.0384 | 0 | 0 | 662.3825 | 0 | 0 | 0 | 0 | 0 | 0 | 0
2018-09-30 20:00 | 9 | 20 | 1 | 1 | 0 | 0 | 39.3434 | 39.3434 | 0 | 16.5437 | 10.0333 | 12.9006 | 12.9006 | 650.8834 | 0 | 0 | 650.8834 | 0 | 0 | 0 | 0 | 0 | 39.3434 | 0 | 0 | 650.8834 | 0 | 0 | 0 | 0 | 0 | 0 | 0
2018-09-30 21:00 | 9 | 21 | 1 | 1 | 0 | 0 | 34.6148 | 34.6148 | 0 | 16.5437 | 10.0333 | 12.9006 | 12.9006 | 572.6557 | 0 | 0 | 572.6557 | 0 | 0 | 0 | 0 | 0 | 34.6148 | 0 | 0 | 572.6557 | 0 | 0 | 0 | 0 | 0 | 0 | 0
2018-09-30 22:00 | 9 | 22 | 1 | 1 | 0 | 0 | 26.7216 | 26.7216 | 0 | 16.5437 | 10.0333 | 12.9006 | 12.9006 | 442.0738 | 0 | 0 | 442.0738 | 0 | 0 | 0 | 0 | 0 | 26.7216 | 0 | 0 | 442.0738 | 0 | 0 | 0 | 0 | 0 | 0 | 0
2018-09-30 23:00 | 9 | 23 | 1 | 1 | 0 | 0 | 22.0365 | 22.0365 | 0 | 16.5437 | 10.0333 | 12.9006 | 12.9006 | 364.5637 | 0 | 0 | 364.5637 | 0 | 0 | 0 | 0 | 0 | 22.0365 | 0 | 0 | 364.5637 | 0 | 0 | 0 | 0 | 0 | 0 | 0
2018-10-01 | 10 | 0 | 2 | 1 | 0 | 0 | 19.0443 | 19.0443 | 0 | 16.5437 | 10.0333 | 12.9006 | 12.9006 | 315.0631 | 0 | 0 | 315.0631 | 0 | 0 | 0 | 0 | 0 | 19.0443 | 0 | 0 | 315.0631 | 0 | 0 | 0 | 0 | 0 | 0 | 0
2018-10-01 01:00 | 10 | 1 | 2 | 1 | 0 | 0 | 18.2264 | 18.2264 | 0 | 16.5437 | 10.0333 | 12.9006 | 12.9006 | 301.5315 | 0 | 0 | 301.5315 | 0 | 0 | 0 | 0 | 0 | 18.2264 | 0 | 0 | 301.5315 | 0 | 0 | 0 | 0 | 0 | 0 | 0
2018-10-01 02:00 | 10 | 2 | 2 | 1 | 0 | 0 | 18.2572 | 18.2572 | 0 | 16.5437 | 10.0333 | 12.9006 | 12.9006 | 302.0417 | 0 | 0 | 302.0417 | 0 | 0 | 0 | 0 | 0 | 18.2572 | 0 | 0 | 302.0417 | 0 | 0 | 0 | 0 | 0 | 0 | 0
2018-10-01 03:00 | 10 | 3 | 2 | 1 | 0 | 0 | 18.9483 | 18.9483 | 0 | 16.5437 | 10.0333 | 12.9006 | 12.9006 | 313.4745 | 0 | 0 | 313.4745 | 0 | 0 | 0 | 0 | 0 | 18.9483 | 0 | 0 | 313.4745 | 0 | 0 | 0 | 0 | 0 | 0 | 0
2018-10-01 04:00 | 10 | 4 | 2 | 1 | 0 | 0 | 21.3874 | 21.3874 | 0 | 16.5437 | 10.0333 | 12.9006 | 12.9006 | 353.8252 | 0 | 0 | 353.8252 | 0 | 0 | 0 | 0 | 0 | 21.3874 | 0 | 0 | 353.8252 | 0 | 0 | 0 | 0 | 0 | 0 | 0
2018-10-01 05:00 | 10 | 5 | 2 | 1 | 0 | 0 | 26.8871 | 26.8871 | 0 | 16.5437 | 10.0333 | 12.9006 | 12.9006 | 444.8116 | 0 | 0 | 444.8116 | 0 | 0 | 0 | 0 | 0 | 26.8871 | 0 | 0 | 444.8116 | 0 | 0 | 0 | 0 | 0 | 0 | 0
2018-10-01 06:00 | 10 | 6 | 2 | 1 | 0 | 0 | 32.3981 | 32.3981 | 0 | 16.5437 | 10.0333 | 12.9006 | 12.9006 | 535.9835 | 0 | 0 | 535.9835 | 0 | 0 | 0 | 0 | 0 | 32.3981 | 0 | 0 | 535.9835 | 0 | 0 | 0 | 0 | 0 | 0 | 0
2018-10-01 07:00 | 10 | 7 | 2 | 1 | 0 | 0.032024 | 30.9275 | 30.9275 | 1.6012 | 16.5437 | 10.0333 | 12.9006 | 12.9006 | 511.6546 | 1.6012 | 0 | 485.1652 | 26.4894 | 0 | 20.6562 | 0 | 0 | 29.3263 | 0 | 0 | 485.1652 | 26.4894 | 0 | 20.6562 | 0 | 0 | 0.032024 | 0.054045
2018-10-01 08:00 | 10 | 8 | 2 | 1 | 0 | 0.19714 | 29.1362 | 29.1362 | 9.8571 | 16.5437 | 10.0333 | 12.9006 | 12.9006 | 482.02 | 9.8571 | 0 | 318.9482 | 163.0717 | 0 | 127.1617 | 0 | 0 | 19.2792 | 0 | 0 | 318.9482 | 163.0717 | 0 | 127.1617 | 0 | 0 | 0.19714 | 0.29344
2018-10-01 09:00 | 10 | 9 | 2 | 1 | 0 | 0.25187 | 28.8264 | 28.8264 | 12.5937 | 16.5437 | 10.0333 | 12.9006 | 12.9006 | 476.8951 | 12.5937 | 0 | 268.5492 | 208.346 | 0 | 162.4661 | 0 | 0 | 16.2327 | 0 | 0 | 268.5492 | 208.346 | 0 | 162.4661 | 0 | 0 | 0.25187 | 0.35995
2018-10-01 10:00 | 10 | 10 | 2 | 1 | 0 | 0.31092 | 29.1392 | 29.1392 | 15.5459 | 16.5437 | 10.0333 | 12.9006 | 12.9006 | 482.0685 | 15.5459 | 0 | 224.8823 | 257.1862 | 0 | 200.5513 | 0 | 0 | 13.5933 | 0 | 0 | 224.8823 | 257.1862 | 0 | 200.5513 | 0 | 0 | 0.31092 | 0.37378
2018-10-01 11:00 | 10 | 11 | 2 | 1 | 1 | 0.28143 | 30.4316 | 30.4316 | 14.0713 | 16.5437 | 10.0333 | 12.9006 | 12.9006 | 503.451 | 14.0713 | 0 | 270.6602 | 232.7909 | 0 | 181.528 | 0 | 0 | 16.3603 | 0 | 0 | 270.6602 | 232.7909 | 0 | 181.528 | 0 | 0 | 0.28143 | 0.29416
2018-10-01 12:00 | 10 | 12 | 2 | 1 | 1 | 0.37634 | 30.4209 | 30.4209 | 18.817 | 16.5437 | 10.0333 | 12.9006 | 12.9006 | 503.2737 | 18.817 | 0 | 191.9716 | 311.3022 | 0 | 242.7504 | 0 | 0 | 11.6039 | 0 | 0 | 191.9716 | 311.3022 | 0 | 242.7504 | 0 | 0 | 0.37634 | 0.64091
2018-10-01 13:00 | 10 | 13 | 2 | 1 | 1 | 0.58898 | 30.6841 | 30.6841 | 29.4492 | 16.5437 | 10.0333 | 12.9006 | 12.9006 | 507.6276 | 29.4492 | 0 | 20.4307 | 487.1969 | 0 | 379.9114 | 0 | 0 | 1.235 | 0 | 0 | 20.4307 | 487.1969 | 0 | 379.9114 | 0 | 0 | 0.58898 | 0.47464
2018-10-01 14:00 | 10 | 14 | 2 | 1 | 1 | 0.51358 | 31.8938 | 31.8938 | 25.6788 | 16.5437 | 10.0333 | 12.9006 | 12.9006 | 527.6411 | 25.6788 | 0 | 102.8188 | 424.8223 | 0 | 331.2723 | 0 | 0 | 6.215 | 0 | 0 | 102.8188 | 424.8223 | 0 | 331.2723 | 0 | 0 | 0.51358 | 0.54728
2018-10-01 15:00 | 10 | 15 | 2 | 1 | 1 | 0.3966 | 35.4955 | 35.4955 | 19.8301 | 16.5437 | 10.0333 | 12.9006 | 12.9006 | 587.2256 | 19.8301 | 0 | 259.1623 | 328.0634 | 0 | 255.8206 | 0 | 0 | 15.6653 | 0 | 0 | 259.1623 | 328.0634 | 0 | 255.8206 | 0 | 0 | 0.3966 | 0.41395
2018-10-01 16:00 | 10 | 16 | 2 | 1 | 1 | 0.23759 | 41.0726 | 41.0726 | 11.8794 | 16.5437 | 10.0333 | 12.9006 | 12.9006 | 679.491 | 11.8794 | 0 | 482.9622 | 196.5288 | 0 | 153.2512 | 0 | 0 | 29.1932 | 0 | 0 | 482.9622 | 196.5288 | 0 | 153.2512 | 0 | 0 | 0.23759 | 0.24274
2018-10-01 17:00 | 10 | 17 | 2 | 1 | 1 | 0.038332 | 42.3562 | 42.3562 | 1.9166 | 16.5437 | 10.0333 | 12.9006 | 12.9006 | 700.7267 | 1.9166 | 0 | 669.0187 | 31.7079 | 0 | 24.7255 | 0 | 0 | 40.4396 | 0 | 0 | 669.0187 | 31.7079 | 0 | 24.7255 | 0 | 0 | 0.038332 | 0.051031
2018-10-01 18:00 | 10 | 18 | 2 | 1 | 1 | 0 | 43.738 | 43.738 | 0 | 16.5437 | 10.0333 | 12.9006 | 12.9006 | 723.587 | 0 | 0 | 723.587 | 0 | 0 | 0 | 0 | 0 | 43.738 | 0 | 0 | 723.587 | 0 | 0 | 0 | 0 | 0 | 0 | 0
2018-10-01 19:00 | 10 | 19 | 2 | 1 | 0 | 0 | 46.3092 | 46.3092 | 0 | 16.5437 | 10.0333 | 12.9006 | 12.9006 | 766.1243 | 0 | 0 | 766.1243 | 0 | 0 | 0 | 0 | 0 | 46.3092 | 0 | 0 | 766.1243 | 0 | 0 | 0 | 0 | 0 | 0 | 0
2018-10-01 20:00 | 10 | 20 | 2 | 1 | 0 | 0 | 45.666 | 45.666 | 0 | 16.5437 | 10.0333 | 12.9006 | 12.9006 | 755.4836 | 0 | 0 | 755.4836 | 0 | 0 | 0 | 0 | 0 | 45.666 | 0 | 0 | 755.4836 | 0 | 0 | 0 | 0 | 0 | 0 | 0
2018-10-01 21:00 | 10 | 21 | 2 | 1 | 0 | 0 | 38.1346 | 38.1346 | 0 | 16.5437 | 10.0333 | 12.9006 | 12.9006 | 630.8865 | 0 | 0 | 630.8865 | 0 | 0 | 0 | 0 | 0 | 38.1346 | 0 | 0 | 630.8865 | 0 | 0 | 0 | 0 | 0 | 0 | 0
2018-10-01 22:00 | 10 | 22 | 2 | 1 | 0 | 0 | 30.5667 | 30.5667 | 0 | 16.5437 | 10.0333 | 12.9006 | 12.9006 | 505.685 | 0 | 0 | 505.685 | 0 | 0 | 0 | 0 | 0 | 30.5667 | 0 | 0 | 505.685 | 0 | 0 | 0 | 0 | 0 | 0 | 0
2018-10-01 23:00 | 10 | 23 | 2 | 1 | 0 | 0 | 26.3305 | 26.3305 | 0 | 16.5437 | 10.0333 | 12.9006 | 12.9006 | 435.6023 | 0 | 0 | 435.6023 | 0 | 0 | 0 | 0 | 0 | 26.3305 | 0 | 0 | 435.6023 | 0 | 0 | 0 | 0 | 0 | 0 | 0
2018-10-02 | 10 | 0 | 3 | 1 | 0 | 0 | 24.3805 | 24.3805 | 0 | 16.5437 | 10.0333 | 12.9006 | 12.9006 | 403.3424 | 0 | 0 | 403.3424 | 0 | 0 | 0 | 0 | 0 | 24.3805 | 0 | 0 | 403.3424 | 0 | 0 | 0 | 0 | 0 | 0 | 0
2018-10-02 01:00 | 10 | 1 | 3 | 1 | 0 | 0 | 23.6035 | 23.6035 | 0 | 16.5437 | 10.0333 | 12.9006 | 12.9006 | 390.4884 | 0 | 0 | 390.4884 | 0 | 0 | 0 | 0 | 0 | 23.6035 | 0 | 0 | 390.4884 | 0 | 0 | 0 | 0 | 0 | 0 | 0
2018-10-02 02:00 | 10 | 2 | 3 | 1 | 0 | 0 | 23.3724 | 23.3724 | 0 | 16.5437 | 10.0333 | 12.9006 | 12.9006 | 386.6646 | 0 | 0 | 386.6646 | 0 | 0 | 0 | 0 | 0 | 23.3724 | 0 | 0 | 386.6646 | 0 | 0 | 0 | 0 | 0 | 0 | 0
2018-10-02 03:00 | 10 | 3 | 3 | 1 | 0 | 0 | 23.7338 | 23.7338 | 0 | 16.5437 | 10.0333 | 12.9006 | 12.9006 | 392.6446 | 0 | 0 | 392.6446 | 0 | 0 | 0 | 0 | 0 | 23.7338 | 0 | 0 | 392.6446 | 0 | 0 | 0 | 0 | 0 | 0 | 0
2018-10-02 04:00 | 10 | 4 | 3 | 1 | 0 | 0 | 25.8909 | 25.8909 | 0 | 16.5437 | 10.0333 | 12.9006 | 12.9006 | 428.3307 | 0 | 0 | 428.3307 | 0 | 0 | 0 | 0 | 0 | 25.8909 | 0 | 0 | 428.3307 | 0 | 0 | 0 | 0 | 0 | 0 | 0
2018-10-02 05:00 | 10 | 5 | 3 | 1 | 0 | 0 | 30.9441 | 30.9441 | 0 | 16.5437 | 10.0333 | 12.9006 | 12.9006 | 511.9293 | 0 | 0 | 511.9293 | 0 | 0 | 0 | 0 | 0 | 30.9441 | 0 | 0 | 511.9293 | 0 | 0 | 0 | 0 | 0 | 0 | 0
2018-10-02 06:00 | 10 | 6 | 3 | 1 | 0 | 0 | 36.6885 | 36.6885 | 0 | 16.5437 | 10.0333 | 12.9006 | 12.9006 | 606.9618 | 0 | 0 | 606.9618 | 0 | 0 | 0 | 0 | 0 | 36.6885 | 0 | 0 | 606.9618 | 0 | 0 | 0 | 0 | 0 | 0 | 0
2018-10-02 07:00 | 10 | 7 | 3 | 1 | 0 | 0.10415 | 37.0933 | 37.0933 | 5.2073 | 16.5437 | 10.0333 | 12.9006 | 12.9006 | 613.6594 | 5.2073 | 0 | 527.5116 | 86.1478 | 0 | 67.1772 | 0 | 0 | 31.886 | 0 | 0 | 527.5116 | 86.1478 | 0 | 67.1772 | 0 | 0 | 0.10415 | 0.1054
2018-10-02 08:00 | 10 | 8 | 3 | 1 | 0 | 0.29326 | 34.6585 | 34.6585 | 14.6632 | 16.5437 | 10.0333 | 12.9006 | 12.9006 | 573.3789 | 14.6632 | 0 | 330.7958 | 242.5831 | 0 | 189.1639 | 0 | 0 | 19.9953 | 0 | 0 | 330.7958 | 242.5831 | 0 | 189.1639 | 0 | 0 | 0.29326 | 0.30957
2018-10-02 09:00 | 10 | 9 | 3 | 1 | 0 | 0.44008 | 32.249 | 32.249 | 22.0039 | 16.5437 | 10.0333 | 12.9006 | 12.9006 | 533.5172 | 22.0039 | 0 | 169.4921 | 364.0252 | 0 | 283.8632 | 0 | 0 | 10.2451 | 0 | 0 | 169.4921 | 364.0252 | 0 | 283.8632 | 0 | 0 | 0.44008 | 0.475
2018-10-02 10:00 | 10 | 10 | 3 | 1 | 0 | 0.54255 | 31.4499 | 31.4499 | 27.1275 | 16.5437 | 10.0333 | 12.9006 | 12.9006 | 520.2972 | 27.1275 | 0 | 71.5089 | 448.7883 | 0 | 349.9607 | 0 | 0 | 4.3224 | 0 | 0 | 71.5089 | 448.7883 | 0 | 349.9607 | 0 | 0 | 0.54255 | 0.58665
2018-10-02 11:00 | 10 | 11 | 3 | 1 | 1 | 0.6033 | 30.1546 | 30.1546 | 30.165 | 16.5437 | 10.0333 | 12.9006 | 12.9006 | 498.8674 | 30.1546 | 0.010465 | 0 | 498.8674 | 0.105 | 389.1469 | 0.010465 | 0.010465 | 0 | 0 | 0 | 0 | 498.8674 | 0 | 389.1469 | 0.010465 | 0 | 0.6033 | 0.66037
2018-10-02 12:00 | 10 | 12 | 3 | 1 | 1 | 0.6245 | 28.2979 | 28.2979 | 31.2252 | 16.5437 | 10.0333 | 12.9006 | 12.9006 | 468.1502 | 28.2979 | 2.9274 | 0 | 468.1502 | 29.3716 | 402.8241 | 2.9274 | 2.9379 | 0 | 0 | 0 | 0 | 468.1502 | 0 | 402.8241 | 2.9274 | 0 | 0.6245 | 0.68376
2018-10-02 13:00 | 10 | 13 | 3 | 1 | 1 | 0.60244 | 28.197 | 28.197 | 30.1218 | 16.5437 | 10.0333 | 12.9006 | 12.9006 | 466.4819 | 28.197 | 1.9247 | 0 | 466.4819 | 19.3116 | 388.5883 | 1.9247 | 4.8626 | 0 | 0 | 0 | 0 | 466.4819 | 0 | 388.5883 | 1.9247 | 0 | 0.60244 | 0.66097
2018-10-02 14:00 | 10 | 14 | 3 | 1 | 1 | 0.53441 | 28.4323 | 28.4323 | 26.7205 | 16.5437 | 10.0333 | 12.9006 | 12.9006 | 470.375 | 26.7205 | 0 | 28.32 | 442.055 | 0 | 344.7102 | 0 | 4.8626 | 1.7118 | 1.7118 | 0 | 0 | 470.375 | 0 | 344.7102 | 0 | 0 | 0.53441 | 0.58368
2018-10-02 15:00 | 10 | 15 | 3 | 1 | 1 | 0.42338 | 29.649 | 29.649 | 21.1688 | 16.5437 | 10.0333 | 12.9006 | 12.9006 | 490.5027 | 21.1688 | 0 | 140.2932 | 350.2095 | 0 | 273.09 | 0 | 3.0019 | 8.4802 | 2.7618 | 0 | 94.6035 | 395.8992 | 0 | 273.09 | 0 | 0 | 0.42338 | 0.45762
2018-10-02 16:00 | 10 | 16 | 3 | 1 | 1 | 0.25979 | 33.321 | 33.321 | 12.9896 | 16.5437 | 10.0333 | 12.9006 | 12.9006 | 551.2511 | 12.9896 | 0 | 336.3555 | 214.8956 | 0 | 167.5735 | 0 | 0 | 20.3314 | 0 | 0 | 336.3555 | 214.8956 | 0 | 167.5735 | 0 | 0 | 0.25979 | 0.27775
2018-10-02 17:00 | 10 | 17 | 3 | 1 | 1 | 0.072102 | 37.0947 | 37.0947 | 3.6051 | 16.5437 | 10.0333 | 12.9006 | 12.9006 | 613.6826 | 3.6051 | 0 | 554.0412 | 59.6414 | 0 | 46.5078 | 0 | 0 | 33.4896 | 0 | 0 | 554.0412 | 59.6414 | 0 | 46.5078 | 0 | 0 | 0.072102 | 0.074134
2018-10-02 18:00 | 10 | 18 | 3 | 1 | 1 | 0 | 39.4311 | 39.4311 | 0 | 16.5437 | 10.0333 | 12.9006 | 12.9006 | 652.3348 | 0 | 0 | 652.3348 | 0 | 0 | 0 | 0 | 0 | 39.4311 | 0 | 0 | 652.3348 | 0 | 0 | 0 | 0 | 0 | 0 | 0
2018-10-02 19:00 | 10 | 19 | 3 | 1 | 0 | 0 | 41.6889 | 41.6889 | 0 | 16.5437 | 10.0333 | 12.9006 | 12.9006 | 689.6866 | 0 | 0 | 689.6866 | 0 | 0 | 0 | 0 | 0 | 41.6889 | 0 | 0 | 689.6866 | 0 | 0 | 0 | 0 | 0 | 0 | 0
2018-10-02 20:00 | 10 | 20 | 3 | 1 | 0 | 0 | 41.2937 | 41.2937 | 0 | 16.5437 | 10.0333 | 12.9006 | 12.9006 | 683.1486 | 0 | 0 | 683.1486 | 0 | 0 | 0 | 0 | 0 | 41.2937 | 0 | 0 | 683.1486 | 0 | 0 | 0 | 0 | 0 | 0 | 0
2018-10-02 21:00 | 10 | 21 | 3 | 1 | 0 | 0 | 34.4071 | 34.4071 | 0 | 16.5437 | 10.0333 | 12.9006 | 12.9006 | 569.2192 | 0 | 0 | 569.2192 | 0 | 0 | 0 | 0 | 0 | 34.4071 | 0 | 0 | 569.2192 | 0 | 0 | 0 | 0 | 0 | 0 | 0
2018-10-02 22:00 | 10 | 22 | 3 | 1 | 0 | 0 | 28.5212 | 28.5212 | 0 | 16.5437 | 10.0333 | 12.9006 | 12.9006 | 471.8452 | 0 | 0 | 471.8452 | 0 | 0 | 0 | 0 | 0 | 28.5212 | 0 | 0 | 471.8452 | 0 | 0 | 0 | 0 | 0 | 0 | 0
2018-10-02 23:00 | 10 | 23 | 3 | 1 | 0 | 0 | 25.7151 | 25.7151 | 0 | 16.5437 | 10.0333 | 12.9006 | 12.9006 | 425.4213 | 0 | 0 | 425.4213 | 0 | 0 | 0 | 0 | 0 | 25.7151 | 0 | 0 | 425.4213 | 0 | 0 | 0 | 0 | 0 | 0 | 0
2018-10-03 | 10 | 0 | 4 | 1 | 0 | 0 | 24.639 | 24.639 | 0 | 16.5437 | 10.0333 | 12.9006 | 12.9006 | 407.6198 | 0 | 0 | 407.6198 | 0 | 0 | 0 | 0 | 0 | 24.639 | 0 | 0 | 407.6198 | 0 | 0 | 0 | 0 | 0 | 0 | 0
2018-10-03 01:00 | 10 | 1 | 4 | 1 | 0 | 0 | 24.193 | 24.193 | 0 | 16.5437 | 10.0333 | 12.9006 | 12.9006 | 400.2408 | 0 | 0 | 400.2408 | 0 | 0 | 0 | 0 | 0 | 24.193 | 0 | 0 | 400.2408 | 0 | 0 | 0 | 0 | 0 | 0 | 0
2018-10-03 02:00 | 10 | 2 | 4 | 1 | 0 | 0 | 24.4369 | 24.4369 | 0 | 16.5437 | 10.0333 | 12.9006 | 12.9006 | 404.2759 | 0 | 0 | 404.2759 | 0 | 0 | 0 | 0 | 0 | 24.4369 | 0 | 0 | 404.2759 | 0 | 0 | 0 | 0 | 0 | 0 | 0
2018-10-03 03:00 | 10 | 3 | 4 | 1 | 0 | 0 | 25.4842 | 25.4842 | 0 | 16.5437 | 10.0333 | 12.9006 | 12.9006 | 421.6017 | 0 | 0 | 421.6017 | 0 | 0 | 0 | 0 | 0 | 25.4842 | 0 | 0 | 421.6017 | 0 | 0 | 0 | 0 | 0 | 0 | 0
2018-10-03 04:00 | 10 | 4 | 4 | 1 | 0 | 0 | 27.7074 | 27.7074 | 0 | 16.5437 | 10.0333 | 12.9006 | 12.9006 | 458.3823 | 0 | 0 | 458.3823 | 0 | 0 | 0 | 0 | 0 | 27.7074 | 0 | 0 | 458.3823 | 0 | 0 | 0 | 0 | 0 | 0 | 0
2018-10-03 05:00 | 10 | 5 | 4 | 1 | 0 | 0 | 32.3327 | 32.3327 | 0 | 16.5437 | 10.0333 | 12.9006 | 12.9006 | 534.9016 | 0 | 0 | 534.9016 | 0 | 0 | 0 | 0 | 0 | 32.3327 | 0 | 0 | 534.9016 | 0 | 0 | 0 | 0 | 0 | 0 | 0
2018-10-03 06:00 | 10 | 6 | 4 | 1 | 0 | 0 | 37.808 | 37.808 | 0 | 16.5437 | 10.0333 | 12.9006 | 12.9006 | 625.4829 | 0 | 0 | 625.4829 | 0 | 0 | 0 | 0 | 0 | 37.808 | 0 | 0 | 625.4829 | 0 | 0 | 0 | 0 | 0 | 0 | 0
2018-10-03 07:00 | 10 | 7 | 4 | 1 | 0 | 0.10577 | 37.7691 | 37.7691 | 5.2884 | 16.5437 | 10.0333 | 12.9006 | 12.9006 | 624.8389 | 5.2884 | 0 | 537.3502 | 87.4887 | 0 | 68.2228 | 0 | 0 | 32.4807 | 0 | 0 | 537.3502 | 87.4887 | 0 | 68.2228 | 0 | 0 | 0.10577 | 0.1099
2018-10-03 08:00 | 10 | 8 | 4 | 1 | 0 | 0.30509 | 35.4878 | 35.4878 | 15.2545 | 16.5437 | 10.0333 | 12.9006 | 12.9006 | 587.0983 | 15.2545 | 0 | 334.7329 | 252.3653 | 0 | 196.792 | 0 | 0 | 20.2333 | 0 | 0 | 334.7329 | 252.3653 | 0 | 196.792 | 0 | 0 | 0.30509 | 0.32614
2018-10-03 09:00 | 10 | 9 | 4 | 1 | 0 | 0.46506 | 33.1798 | 33.1798 | 23.2529 | 16.5437 | 10.0333 | 12.9006 | 12.9006 | 548.9152 | 23.2529 | 0 | 164.2262 | 384.689 | 0 | 299.9767 | 0 | 0 | 9.9268 | 0 | 0 | 164.2262 | 384.689 | 0 | 299.9767 | 0 | 0 | 0.46506 | 0.5055
2018-10-03 10:00 | 10 | 10 | 4 | 1 | 0 | 0.57803 | 31.3478 | 31.3478 | 28.9013 | 16.5437 | 10.0333 | 12.9006 | 12.9006 | 518.6069 | 28.9013 | 0 | 40.4743 | 478.1326 | 0 | 372.8431 | 0 | 0 | 2.4465 | 0 | 0 | 40.4743 | 478.1326 | 0 | 372.8431 | 0 | 0 | 0.57803 | 0.63589
2018-10-03 11:00 | 10 | 11 | 4 | 1 | 1 | 0.64636 | 30.6569 | 30.6569 | 32.3182 | 16.5437 | 10.0333 | 12.9006 | 12.9006 | 507.1774 | 30.6569 | 1.6613 | 0 | 507.1774 | 16.6685 | 416.9238 | 1.6613 | 1.6613 | 0 | 0 | 0 | 0 | 507.1774 | 0 | 416.9238 | 1.6613 | 0 | 0.64636 | 0.70958
2018-10-03 12:00 | 10 | 12 | 4 | 1 | 1 | 0.66753 | 28.8463 | 28.8463 | 33.3766 | 16.5437 | 10.0333 | 12.9006 | 12.9006 | 477.2229 | 28.8463 | 4.5303 | 0 | 477.2229 | 45.454 | 430.5771 | 4.5303 | 6.1916 | 0 | 0 | 0 | 0 | 477.2229 | 0 | 430.5771 | 4.5303 | 0 | 0.66753 | 0.73153
2018-10-03 13:00 | 10 | 13 | 4 | 1 | 1 | 0.63792 | 26.6097 | 26.6097 | 31.8957 | 16.5437 | 10.0333 | 12.9006 | 12.9006 | 440.2225 | 26.6097 | 5.286 | 0 | 440.2225 | 53.0364 | 411.4739 | 5.286 | 11.4776 | 0 | 0 | 0 | 0 | 440.2225 | 0 | 411.4739 | 5.286 | 0 | 0.63792 | 0.69944
2018-10-03 14:00 | 10 | 14 | 4 | 1 | 1 | 0.55748 | 27.3993 | 27.3993 | 27.8739 | 16.5437 | 10.0333 | 12.9006 | 12.9006 | 453.2844 | 27.3993 | 0.47467 | 0 | 453.2844 | 4.7626 | 359.5903 | 0.47467 | 11.9523 | 0 | 0 | 0 | 0 | 453.2844 | 0 | 359.5903 | 0.47467 | 0 | 0.55748 | 0.61314
2018-10-03 15:00 | 10 | 15 | 4 | 1 | 1 | 0.43158 | 30.0709 | 30.0709 | 21.5791 | 16.5437 | 10.0333 | 12.9006 | 12.9006 | 497.4823 | 21.5791 | 0 | 140.4849 | 356.9974 | 0 | 278.3831 | 0 | 11.9523 | 8.4918 | 8.4918 | 0 | 0 | 497.4823 | 0 | 278.3831 | 0 | 0 | 0.43158 | 0.46977
2018-10-03 16:00 | 10 | 16 | 4 | 1 | 1 | 0.2549 | 34.6692 | 34.6692 | 12.7451 | 16.5437 | 10.0333 | 12.9006 | 12.9006 | 573.5563 | 12.7451 | 0 | 362.7056 | 210.8507 | 0 | 164.4193 | 0 | 2.7221 | 21.9241 | 2.5043 | 0 | 321.2746 | 252.2817 | 0 | 164.4193 | 0 | 0 | 0.2549 | 0.2737
2018-10-03 17:00 | 10 | 17 | 4 | 1 | 1 | 0.063584 | 38.0781 | 38.0781 | 3.1792 | 16.5437 | 10.0333 | 12.9006 | 12.9006 | 629.952 | 3.1792 | 0 | 577.3564 | 52.5955 | 0 | 41.0135 | 0 | 0 | 34.8989 | 0 | 0 | 577.3564 | 52.5955 | 0 | 41.0135 | 0 | 0 | 0.063584 | 0.065206
2018-10-03 18:00 | 10 | 18 | 4 | 1 | 1 | 0 | 39.5336 | 39.5336 | 0 | 16.5437 | 10.0333 | 12.9006 | 12.9006 | 654.0303 | 0 | 0 | 654.0303 | 0 | 0 | 0 | 0 | 0 | 39.5336 | 0 | 0 | 654.0303 | 0 | 0 | 0 | 0 | 0 | 0 | 0
2018-10-03 19:00 | 10 | 19 | 4 | 1 | 0 | 0 | 41.6012 | 41.6012 | 0 | 16.5437 | 10.0333 | 12.9006 | 12.9006 | 688.2362 | 0 | 0 | 688.2362 | 0 | 0 | 0 | 0 | 0 | 41.6012 | 0 | 0 | 688.2362 | 0 | 0 | 0 | 0 | 0 | 0 | 0
2018-10-03 20:00 | 10 | 20 | 4 | 1 | 0 | 0 | 41.9411 | 41.9411 | 0 | 16.5437 | 10.0333 | 12.9006 | 12.9006 | 693.8594 | 0 | 0 | 693.8594 | 0 | 0 | 0 | 0 | 0 | 41.9411 | 0 | 0 | 693.8594 | 0 | 0 | 0 | 0 | 0 | 0 | 0
2018-10-03 21:00 | 10 | 21 | 4 | 1 | 0 | 0 | 33.8683 | 33.8683 | 0 | 16.5437 | 10.0333 | 12.9006 | 12.9006 | 560.3051 | 0 | 0 | 560.3051 | 0 | 0 | 0 | 0 | 0 | 33.8683 | 0 | 0 | 560.3051 | 0 | 0 | 0 | 0 | 0 | 0 | 0
2018-10-03 22:00 | 10 | 22 | 4 | 1 | 0 | 0 | 27.6584 | 27.6584 | 0 | 16.5437 | 10.0333 | 12.9006 | 12.9006 | 457.5717 | 0 | 0 | 457.5717 | 0 | 0 | 0 | 0 | 0 | 27.6584 | 0 | 0 | 457.5717 | 0 | 0 | 0 | 0 | 0 | 0 | 0
2018-10-03 23:00 | 10 | 23 | 4 | 1 | 0 | 0 | 24.3008 | 24.3008 | 0 | 16.5437 | 10.0333 | 12.9006 | 12.9006 | 402.0239 | 0 | 0 | 402.0239 | 0 | 0 | 0 | 0 | 0 | 24.3008 | 0 | 0 | 402.0239 | 0 | 0 | 0 | 0 | 0 | 0 | 0
2018-10-04 | 10 | 0 | 5 | 1 | 0 | 0 | 22.4908 | 22.4908 | 0 | 16.5437 | 10.0333 | 12.9006 | 12.9006 | 372.0809 | 0 | 0 | 372.0809 | 0 | 0 | 0 | 0 | 0 | 22.4908 | 0 | 0 | 372.0809 | 0 | 0 | 0 | 0 | 0 | 0 | 0
2018-10-04 01:00 | 10 | 1 | 5 | 1 | 0 | 0 | 21.8412 | 21.8412 | 0 | 16.5437 | 10.0333 | 12.9006 | 12.9006 | 361.3339 | 0 | 0 | 361.3339 | 0 | 0 | 0 | 0 | 0 | 21.8412 | 0 | 0 | 361.3339 | 0 | 0 | 0 | 0 | 0 | 0 | 0
2018-10-04 02:00 | 10 | 2 | 5 | 1 | 0 | 0 | 22.0705 | 22.0705 | 0 | 16.5437 | 10.0333 | 12.9006 | 12.9006 | 365.1264 | 0 | 0 | 365.1264 | 0 | 0 | 0 | 0 | 0 | 22.0705 | 0 | 0 | 365.1264 | 0 | 0 | 0 | 0 | 0 | 0 | 0
2018-10-04 03:00 | 10 | 3 | 5 | 1 | 0 | 0 | 22.7718 | 22.7718 | 0 | 16.5437 | 10.0333 | 12.9006 | 12.9006 | 376.729 | 0 | 0 | 376.729 | 0 | 0 | 0 | 0 | 0 | 22.7718 | 0 | 0 | 376.729 | 0 | 0 | 0 | 0 | 0 | 0 | 0
2018-10-04 04:00 | 10 | 4 | 5 | 1 | 0 | 0 | 24.8338 | 24.8338 | 0 | 16.5437 | 10.0333 | 12.9006 | 12.9006 | 410.8419 | 0 | 0 | 410.8419 | 0 | 0 | 0 | 0 | 0 | 24.8338 | 0 | 0 | 410.8419 | 0 | 0 | 0 | 0 | 0 | 0 | 0
2018-10-04 05:00 | 10 | 5 | 5 | 1 | 0 | 0 | 29.8376 | 29.8376 | 0 | 16.5437 | 10.0333 | 12.9006 | 12.9006 | 493.6226 | 0 | 0 | 493.6226 | 0 | 0 | 0 | 0 | 0 | 29.8376 | 0 | 0 | 493.6226 | 0 | 0 | 0 | 0 | 0 | 0 | 0
2018-10-04 06:00 | 10 | 6 | 5 | 1 | 0 | 0 | 35.3296 | 35.3296 | 0 | 16.5437 | 10.0333 | 12.9006 | 12.9006 | 584.4814 | 0 | 0 | 584.4814 | 0 | 0 | 0 | 0 | 0 | 35.3296 | 0 | 0 | 584.4814 | 0 | 0 | 0 | 0 | 0 | 0 | 0
2018-10-04 07:00 | 10 | 7 | 5 | 1 | 0 | 0.012387 | 35.3785 | 35.3785 | 0.61937 | 16.5437 | 10.0333 | 12.9006 | 12.9006 | 585.2905 | 0.61937 | 0 | 575.0438 | 10.2467 | 0 | 7.9902 | 0 | 0 | 34.7592 | 0 | 0 | 575.0438 | 10.2467 | 0 | 7.9902 | 0 | 0 | 0.012387 | 0.052544
2018-10-04 08:00 | 10 | 8 | 5 | 1 | 0 | 0.1589 | 33.2142 | 33.2142 | 7.9449 | 16.5437 | 10.0333 | 12.9006 | 12.9006 | 549.4844 | 7.9449 | 0 | 418.0474 | 131.4369 | 0 | 102.4932 | 0 | 0 | 25.2693 | 0 | 0 | 418.0474 | 131.4369 | 0 | 102.4932 | 0 | 0 | 0.1589 | 0.20366
2018-10-04 09:00 | 10 | 9 | 5 | 1 | 0 | 0.23273 | 31.2277 | 31.2277 | 11.6366 | 16.5437 | 10.0333 | 12.9006 | 12.9006 | 516.6203 | 11.6366 | 0 | 324.1075 | 192.5128 | 0 | 150.1196 | 0 | 0 | 19.591 | 0 | 0 | 324.1075 | 192.5128 | 0 | 150.1196 | 0 | 0 | 0.23273 | 0.1594
2018-10-04 10:00 | 10 | 10 | 5 | 1 | 0 | 0.18991 | 29.875 | 29.875 | 9.4954 | 16.5437 | 10.0333 | 12.9006 | 12.9006 | 494.2425 | 9.4954 | 0 | 337.1538 | 157.0887 | 0 | 122.4962 | 0 | 0 | 20.3796 | 0 | 0 | 337.1538 | 157.0887 | 0 | 122.4962 | 0 | 0 | 0.18991 | 0.38408
2018-10-04 11:00 | 10 | 11 | 5 | 1 | 1 | 0.43047 | 30.6683 | 30.6683 | 21.5237 | 16.5437 | 10.0333 | 12.9006 | 12.9006 | 507.3661 | 21.5237 | 0 | 151.2843 | 356.0817 | 0 | 277.669 | 0 | 0 | 9.1445 | 0 | 0 | 151.2843 | 356.0817 | 0 | 277.669 | 0 | 0 | 0.43047 | 0.43003
2018-10-04 12:00 | 10 | 12 | 5 | 1 | 1 | 0.43515 | 28.9804 | 28.9804 | 21.7574 | 16.5437 | 10.0333 | 12.9006 | 12.9006 | 479.4425 | 21.7574 | 0 | 119.4954 | 359.9472 | 0 | 280.6833 | 0 | 0 | 7.223 | 0 | 0 | 119.4954 | 359.9472 | 0 | 280.6833 | 0 | 0 | 0.43515 | 0.38096
2018-10-04 13:00 | 10 | 13 | 5 | 1 | 1 | 0.16639 | 27.3198 | 27.3198 | 8.3196 | 16.5437 | 10.0333 | 12.9006 | 12.9006 | 451.9695 | 8.3196 | 0 | 314.3337 | 137.6359 | 0 | 107.3271 | 0 | 0 | 19.0002 | 0 | 0 | 314.3337 | 137.6359 | 0 | 107.3271 | 0 | 0 | 0.16639 | 0.31384
2018-10-04 14:00 | 10 | 14 | 5 | 1 | 1 | 0.082236 | 28.3053 | 28.3053 | 4.1118 | 16.5437 | 10.0333 | 12.9006 | 12.9006 | 468.2733 | 4.1118 | 0 | 400.249 | 68.0242 | 0 | 53.0446 | 0 | 0 | 24.1935 | 0 | 0 | 400.249 | 68.0242 | 0 | 53.0446 | 0 | 0 | 0.082236 | 0.05372
2018-10-04 15:00 | 10 | 15 | 5 | 1 | 1 | 0.063047 | 29.921 | 29.921 | 3.1524 | 16.5437 | 10.0333 | 12.9006 | 12.9006 | 495.0038 | 3.1524 | 0 | 442.8523 | 52.1515 | 0 | 40.6672 | 0 | 0 | 26.7687 | 0 | 0 | 442.8523 | 52.1515 | 0 | 40.6672 | 0 | 0 | 0.063047 | 0.045593
2018-10-04 16:00 | 10 | 16 | 5 | 1 | 1 | 0.033133 | 33.7197 | 33.7197 | 1.6567 | 16.5437 | 10.0333 | 12.9006 | 12.9006 | 557.8474 | 1.6567 | 0 | 530.4401 | 27.4073 | 0 | 21.372 | 0 | 0 | 32.063 | 0 | 0 | 530.4401 | 27.4073 | 0 | 21.372 | 0 | 0 | 0.033133 | 0.050405
2018-10-04 17:00 | 10 | 17 | 5 | 1 | 1 | 0 | 37.7878 | 37.7878 | 0 | 16.5437 | 10.0333 | 12.9006 | 12.9006 | 625.149 | 0 | 0 | 625.149 | 0 | 0 | 0 | 0 | 0 | 37.7878 | 0 | 0 | 625.149 | 0 | 0 | 0 | 0 | 0 | 0 | 0.0048117
2018-10-04 18:00 | 10 | 18 | 5 | 1 | 1 | 0 | 40.1775 | 40.1775 | 0 | 16.5437 | 10.0333 | 12.9006 | 12.9006 | 664.6823 | 0 | 0 | 664.6823 | 0 | 0 | 0 | 0 | 0 | 40.1775 | 0 | 0 | 664.6823 | 0 | 0 | 0 | 0 | 0 | 0 | 0
2018-10-04 19:00 | 10 | 19 | 5 | 1 | 0 | 0 | 40.9033 | 40.9033 | 0 | 16.5437 | 10.0333 | 12.9006 | 12.9006 | 676.6907 | 0 | 0 | 676.6907 | 0 | 0 | 0 | 0 | 0 | 40.9033 | 0 | 0 | 676.6907 | 0 | 0 | 0 | 0 | 0 | 0 | 0
2018-10-04 20:00 | 10 | 20 | 5 | 1 | 0 | 0 | 40.4451 | 40.4451 | 0 | 16.5437 | 10.0333 | 12.9006 | 12.9006 | 669.1103 | 0 | 0 | 669.1103 | 0 | 0 | 0 | 0 | 0 | 40.4451 | 0 | 0 | 669.1103 | 0 | 0 | 0 | 0 | 0 | 0 | 0
2018-10-04 21:00 | 10 | 21 | 5 | 1 | 0 | 0 | 34.2883 | 34.2883 | 0 | 16.5437 | 10.0333 | 12.9006 | 12.9006 | 567.2542 | 0 | 0 | 567.2542 | 0 | 0 | 0 | 0 | 0 | 34.2883 | 0 | 0 | 567.2542 | 0 | 0 | 0 | 0 | 0 | 0 | 0
2018-10-04 22:00 | 10 | 22 | 5 | 1 | 0 | 0 | 27.6015 | 27.6015 | 0 | 16.5437 | 10.0333 | 12.9006 | 12.9006 | 456.6307 | 0 | 0 | 456.6307 | 0 | 0 | 0 | 0 | 0 | 27.6015 | 0 | 0 | 456.6307 | 0 | 0 | 0 | 0 | 0 | 0 | 0
2018-10-04 23:00 | 10 | 23 | 5 | 1 | 0 | 0 | 24.3315 | 24.3315 | 0 | 16.5437 | 10.0333 | 12.9006 | 12.9006 | 402.5321 | 0 | 0 | 402.5321 | 0 | 0 | 0 | 0 | 0 | 24.3315 | 0 | 0 | 402.5321 | 0 | 0 | 0 | 0 | 0 | 0 | 0
2018-10-05 | 10 | 0 | 6 | 1 | 0 | 0 | 22.4239 | 22.4239 | 0 | 16.5437 | 10.0333 | 12.9006 | 12.9006 | 370.974 | 0 | 0 | 370.974 | 0 | 0 | 0 | 0 | 0 | 22.4239 | 0 | 0 | 370.974 | 0 | 0 | 0 | 0 | 0 | 0 | 0
2018-10-05 01:00 | 10 | 1 | 6 | 1 | 0 | 0 | 22.1114 | 22.1114 | 0 | 16.5437 | 10.0333 | 12.9006 | 12.9006 | 365.8039 | 0 | 0 | 365.8039 | 0 | 0 | 0 | 0 | 0 | 22.1114 | 0 | 0 | 365.8039 | 0 | 0 | 0 | 0 | 0 | 0 | 0
2018-10-05 02:00 | 10 | 2 | 6 | 1 | 0 | 0 | 22.6155 | 22.6155 | 0 | 16.5437 | 10.0333 | 12.9006 | 12.9006 | 374.1432 | 0 | 0 | 374.1432 | 0 | 0 | 0 | 0 | 0 | 22.6155 | 0 | 0 | 374.1432 | 0 | 0 | 0 | 0 | 0 | 0 | 0
2018-10-05 03:00 | 10 | 3 | 6 | 1 | 0 | 0 | 23.1565 | 23.1565 | 0 | 16.5437 | 10.0333 | 12.9006 | 12.9006 | 383.0928 | 0 | 0 | 383.0928 | 0 | 0 | 0 | 0 | 0 | 23.1565 | 0 | 0 | 383.0928 | 0 | 0 | 0 | 0 | 0 | 0 | 0
2018-10-05 04:00 | 10 | 4 | 6 | 1 | 0 | 0 | 25.5782 | 25.5782 | 0 | 16.5437 | 10.0333 | 12.9006 | 12.9006 | 423.1568 | 0 | 0 | 423.1568 | 0 | 0 | 0 | 0 | 0 | 25.5782 | 0 | 0 | 423.1568 | 0 | 0 | 0 | 0 | 0 | 0 | 0
2018-10-05 05:00 | 10 | 5 | 6 | 1 | 0 | 0 | 31.1577 | 31.1577 | 0 | 16.5437 | 10.0333 | 12.9006 | 12.9006 | 515.4623 | 0 | 0 | 515.4623 | 0 | 0 | 0 | 0 | 0 | 31.1577 | 0 | 0 | 515.4623 | 0 | 0 | 0 | 0 | 0 | 0 | 0
2018-10-05 06:00 | 10 | 6 | 6 | 1 | 0 | 0 | 36.6016 | 36.6016 | 0 | 16.5437 | 10.0333 | 12.9006 | 12.9006 | 605.5245 | 0 | 0 | 605.5245 | 0 | 0 | 0 | 0 | 0 | 36.6016 | 0 | 0 | 605.5245 | 0 | 0 | 0 | 0 | 0 | 0 | 0
2018-10-05 07:00 | 10 | 7 | 6 | 1 | 0 | 0.0065121 | 36.7567 | 36.7567 | 0.3256 | 16.5437 | 10.0333 | 12.9006 | 12.9006 | 608.0911 | 0.3256 | 0 | 602.7044 | 5.3867 | 0 | 4.2005 | 0 | 0 | 36.4311 | 0 | 0 | 602.7044 | 5.3867 | 0 | 4.2005 | 0 | 0 | 0.0065121 | 0.014699
2018-10-05 08:00 | 10 | 8 | 6 | 1 | 0 | 0.058732 | 32.6595 | 32.6595 | 2.9366 | 16.5437 | 10.0333 | 12.9006 | 12.9006 | 540.3078 | 2.9366 | 0 | 491.7253 | 48.5825 | 0 | 37.8841 | 0 | 0 | 29.7229 | 0 | 0 | 491.7253 | 48.5825 | 0 | 37.8841 | 0 | 0 | 0.058732 | 0.061015
2018-10-05 09:00 | 10 | 9 | 6 | 1 | 0 | 0.055392 | 28.5605 | 28.5605 | 2.7696 | 16.5437 | 10.0333 | 12.9006 | 12.9006 | 472.4948 | 2.7696 | 0 | 426.6757 | 45.8191 | 0 | 35.7293 | 0 | 0 | 25.7909 | 0 | 0 | 426.6757 | 45.8191 | 0 | 35.7293 | 0 | 0 | 0.055392 | 0.088603
2018-10-05 10:00 | 10 | 10 | 6 | 1 | 0 | 0.12448 | 28.8986 | 28.8986 | 6.224 | 16.5437 | 10.0333 | 12.9006 | 12.9006 | 478.0884 | 6.224 | 0 | 375.1207 | 102.9678 | 0 | 80.2933 | 0 | 0 | 22.6746 | 0 | 0 | 375.1207 | 102.9678 | 0 | 80.2933 | 0 | 0 | 0.12448 | 0.12425
2018-10-05 11:00 | 10 | 11 | 6 | 1 | 1 | 0.10167 | 27.2026 | 27.2026 | 5.0837 | 16.5437 | 10.0333 | 12.9006 | 12.9006 | 450.0315 | 5.0837 | 0 | 365.9285 | 84.103 | 0 | 65.5827 | 0 | 0 | 22.1189 | 0 | 0 | 365.9285 | 84.103 | 0 | 65.5827 | 0 | 0 | 0.10167 | 0.11097
2018-10-05 12:00 | 10 | 12 | 6 | 1 | 1 | 0.13848 | 26.6662 | 26.6662 | 6.924 | 16.5437 | 10.0333 | 12.9006 | 12.9006 | 441.1565 | 6.924 | 0 | 326.6073 | 114.5492 | 0 | 89.3243 | 0 | 0 | 19.7421 | 0 | 0 | 326.6073 | 114.5492 | 0 | 89.3243 | 0 | 0 | 0.13848 | 0.17662
2018-10-05 13:00 | 10 | 13 | 6 | 1 | 1 | 0.16628 | 25.1484 | 25.1484 | 8.3141 | 16.5437 | 10.0333 | 12.9006 | 12.9006 | 416.0471 | 8.3141 | 0 | 278.5014 | 137.5457 | 0 | 107.2568 | 0 | 0 | 16.8343 | 0 | 0 | 278.5014 | 137.5457 | 0 | 107.2568 | 0 | 0 | 0.16628 | 0.12634
2018-10-05 14:00 | 10 | 14 | 6 | 1 | 1 | 0.13457 | 25.3713 | 25.3713 | 6.7285 | 16.5437 | 10.0333 | 12.9006 | 12.9006 | 419.734 | 6.7285 | 0 | 308.4199 | 111.3141 | 0 | 86.8016 | 0 | 0 | 18.6428 | 0 | 0 | 308.4199 | 111.3141 | 0 | 86.8016 | 0 | 0 | 0.13457 | 0.12197
2018-10-05 15:00 | 10 | 15 | 6 | 1 | 1 | 0.098048 | 28.1046 | 28.1046 | 4.9024 | 16.5437 | 10.0333 | 12.9006 | 12.9006 | 464.9537 | 4.9024 | 0 | 383.8502 | 81.1035 | 0 | 63.2437 | 0 | 0 | 23.2022 | 0 | 0 | 383.8502 | 81.1035 | 0 | 63.2437 | 0 | 0 | 0.098048 | 0.11594
2018-10-05 16:00 | 10 | 16 | 6 | 1 | 1 | 0.048672 | 32.3611 | 32.3611 | 2.4336 | 16.5437 | 10.0333 | 12.9006 | 12.9006 | 535.3708 | 2.4336 | 0 | 495.1098 | 40.261 | 0 | 31.3951 | 0 | 0 | 29.9275 | 0 | 0 | 495.1098 | 40.261 | 0 | 31.3951 | 0 | 0 | 0.048672 | 0.063099
2018-10-05 17:00 | 10 | 17 | 6 | 1 | 1 | 0.018022 | 36.0587 | 36.0587 | 0.90112 | 16.5437 | 10.0333 | 12.9006 | 12.9006 | 596.5427 | 0.90112 | 0 | 581.6348 | 14.9078 | 0 | 11.625 | 0 | 0 | 35.1576 | 0 | 0 | 581.6348 | 14.9078 | 0 | 11.625 | 0 | 0 | 0.018022 | 0.01316
2018-10-05 18:00 | 10 | 18 | 6 | 1 | 1 | 0 | 37.3604 | 37.3604 | 0 | 16.5437 | 10.0333 | 12.9006 | 12.9006 | 618.0772 | 0 | 0 | 618.0772 | 0 | 0 | 0 | 0 | 0 | 37.3604 | 0 | 0 | 618.0772 | 0 | 0 | 0 | 0 | 0 | 0 | 0
2018-10-05 19:00 | 10 | 19 | 6 | 1 | 0 | 0 | 39.3512 | 39.3512 | 0 | 16.5437 | 10.0333 | 12.9006 | 12.9006 | 651.0133 | 0 | 0 | 651.0133 | 0 | 0 | 0 | 0 | 0 | 39.3512 | 0 | 0 | 651.0133 | 0 | 0 | 0 | 0 | 0 | 0 | 0
2018-10-05 20:00 | 10 | 20 | 6 | 1 | 0 | 0 | 40.1827 | 40.1827 | 0 | 16.5437 | 10.0333 | 12.9006 | 12.9006 | 664.7696 | 0 | 0 | 664.7696 | 0 | 0 | 0 | 0 | 0 | 40.1827 | 0 | 0 | 664.7696 | 0 | 0 | 0 | 0 | 0 | 0 | 0
2018-10-05 21:00 | 10 | 21 | 6 | 1 | 0 | 0 | 33.9291 | 33.9291 | 0 | 16.5437 | 10.0333 | 12.9006 | 12.9006 | 561.311 | 0 | 0 | 561.311 | 0 | 0 | 0 | 0 | 0 | 33.9291 | 0 | 0 | 561.311 | 0 | 0 | 0 | 0 | 0 | 0 | 0
2018-10-05 22:00 | 10 | 22 | 6 | 1 | 0 | 0 | 27.2116 | 27.2116 | 0 | 16.5437 | 10.0333 | 12.9006 | 12.9006 | 450.1795 | 0 | 0 | 450.1795 | 0 | 0 | 0 | 0 | 0 | 27.2116 | 0 | 0 | 450.1795 | 0 | 0 | 0 | 0 | 0 | 0 | 0
2018-10-05 23:00 | 10 | 23 | 6 | 1 | 0 | 0 | 24.3874 | 24.3874 | 0 | 16.5437 | 10.0333 | 12.9006 | 12.9006 | 403.4575 | 0 | 0 | 403.4575 | 0 | 0 | 0 | 0 | 0 | 24.3874 | 0 | 0 | 403.4575 | 0 | 0 | 0 | 0 | 0 | 0 | 0
2018-10-06 | 10 | 0 | 7 | 1 | 0 | 0 | 22.5268 | 22.5268 | 0 | 16.5437 | 10.0333 | 12.9006 | 12.9006 | 372.6758 | 0 | 0 | 372.6758 | 0 | 0 | 0 | 0 | 0 | 22.5268 | 0 | 0 | 372.6758 | 0 | 0 | 0 | 0 | 0 | 0 | 0
2018-10-06 01:00 | 10 | 1 | 7 | 1 | 0 | 0 | 22.1639 | 22.1639 | 0 | 16.5437 | 10.0333 | 12.9006 | 12.9006 | 366.6721 | 0 | 0 | 366.6721 | 0 | 0 | 0 | 0 | 0 | 22.1639 | 0 | 0 | 366.6721 | 0 | 0 | 0 | 0 | 0 | 0 | 0
2018-10-06 02:00 | 10 | 2 | 7 | 1 | 0 | 0 | 22.1647 | 22.1647 | 0 | 16.5437 | 10.0333 | 12.9006 | 12.9006 | 366.686 | 0 | 0 | 366.686 | 0 | 0 | 0 | 0 | 0 | 22.1647 | 0 | 0 | 366.686 | 0 | 0 | 0 | 0 | 0 | 0 | 0
2018-10-06 03:00 | 10 | 3 | 7 | 1 | 0 | 0 | 23.2603 | 23.2603 | 0 | 16.5437 | 10.0333 | 12.9006 | 12.9006 | 384.811 | 0 | 0 | 384.811 | 0 | 0 | 0 | 0 | 0 | 23.2603 | 0 | 0 | 384.811 | 0 | 0 | 0 | 0 | 0 | 0 | 0
2018-10-06 04:00 | 10 | 4 | 7 | 1 | 0 | 0 | 24.4675 | 24.4675 | 0 | 16.5437 | 10.0333 | 12.9006 | 12.9006 | 404.7822 | 0 | 0 | 404.7822 | 0 | 0 | 0 | 0 | 0 | 24.4675 | 0 | 0 | 404.7822 | 0 | 0 | 0 | 0 | 0 | 0 | 0
2018-10-06 05:00 | 10 | 5 | 7 | 1 | 0 | 0 | 26.9996 | 26.9996 | 0 | 16.5437 | 10.0333 | 12.9006 | 12.9006 | 446.6722 | 0 | 0 | 446.6722 | 0 | 0 | 0 | 0 | 0 | 26.9996 | 0 | 0 | 446.6722 | 0 | 0 | 0 | 0 | 0 | 0 | 0
2018-10-06 06:00 | 10 | 6 | 7 | 1 | 0 | 0 | 32.0601 | 32.0601 | 0 | 16.5437 | 10.0333 | 12.9006 | 12.9006 | 530.3908 | 0 | 0 | 530.3908 | 0 | 0 | 0 | 0 | 0 | 32.0601 | 0 | 0 | 530.3908 | 0 | 0 | 0 | 0 | 0 | 0 | 0
2018-10-06 07:00 | 10 | 7 | 7 | 1 | 0 | 0.11464 | 35.2906 | 35.2906 | 5.7321 | 16.5437 | 10.0333 | 12.9006 | 12.9006 | 583.8365 | 5.7321 | 0 | 489.0074 | 94.8291 | 0 | 73.9468 | 0 | 0 | 29.5586 | 0 | 0 | 489.0074 | 94.8291 | 0 | 73.9468 | 0 | 0 | 0.11464 | 0.12344
2018-10-06 08:00 | 10 | 8 | 7 | 1 | 0 | 0.16093 | 35.4506 | 35.4506 | 8.0467 | 16.5437 | 10.0333 | 12.9006 | 12.9006 | 586.4829 | 8.0467 | 0 | 453.361 | 133.1219 | 0 | 103.8072 | 0 | 0 | 27.4039 | 0 | 0 | 453.361 | 133.1219 | 0 | 103.8072 | 0 | 0 | 0.16093 | 0.18042
2018-10-06 09:00 | 10 | 9 | 7 | 1 | 0 | 0.50408 | 33.4457 | 33.4457 | 25.204 | 16.5437 | 10.0333 | 12.9006 | 12.9006 | 553.314 | 25.204 | 0 | 136.3483 | 416.9657 | 0 | 325.1458 | 0 | 0 | 8.2417 | 0 | 0 | 136.3483 | 416.9657 | 0 | 325.1458 | 0 | 0 | 0.50408 | 0.33012
2018-10-06 10:00 | 10 | 10 | 7 | 1 | 0 | 0.62734 | 31.5507 | 31.5507 | 31.3672 | 16.5437 | 10.0333 | 12.9006 | 12.9006 | 521.9636 | 31.3672 | 0 | 3.0352 | 518.9285 | 0 | 404.6553 | 0 | 0 | 0.18346 | 0 | 0 | 3.0352 | 518.9285 | 0 | 404.6553 | 0 | 0 | 0.62734 | 0.62626
2018-10-06 11:00 | 10 | 11 | 7 | 1 | 1 | 0.21825 | 31.9708 | 31.9708 | 10.9127 | 16.5437 | 10.0333 | 12.9006 | 12.9006 | 528.9138 | 10.9127 | 0 | 348.3777 | 180.5361 | 0 | 140.7802 | 0 | 0 | 21.0581 | 0 | 0 | 348.3777 | 180.5361 | 0 | 140.7802 | 0 | 0 | 0.21825 | 0.31499
2018-10-06 12:00 | 10 | 12 | 7 | 1 | 1 | 0.46452 | 33.2311 | 33.2311 | 23.2258 | 16.5437 | 10.0333 | 12.9006 | 12.9006 | 549.7641 | 23.2258 | 0 | 165.5251 | 384.239 | 0 | 299.6258 | 0 | 0 | 10.0053 | 0 | 0 | 165.5251 | 384.239 | 0 | 299.6258 | 0 | 0 | 0.46452 | 0.60294
2018-10-06 13:00 | 10 | 13 | 7 | 1 | 1 | 0.34656 | 31.6422 | 31.6422 | 17.328 | 16.5437 | 10.0333 | 12.9006 | 12.9006 | 523.4783 | 17.328 | 0 | 236.8105 | 286.6678 | 0 | 223.5407 | 0 | 0 | 14.3143 | 0 | 0 | 236.8105 | 286.6678 | 0 | 223.5407 | 0 | 0 | 0.34656 | 0.36204
2018-10-06 14:00 | 10 | 14 | 7 | 1 | 1 | 0.23848 | 31.4896 | 31.4896 | 11.9238 | 16.5437 | 10.0333 | 12.9006 | 12.9006 | 520.9541 | 11.9238 | 0 | 323.6899 | 197.2642 | 0 | 153.8247 | 0 | 0 | 19.5658 | 0 | 0 | 323.6899 | 197.2642 | 0 | 153.8247 | 0 | 0 | 0.23848 | 0.22163
2018-10-06 15:00 | 10 | 15 | 7 | 1 | 1 | 0.18053 | 33.5365 | 33.5365 | 9.0266 | 16.5437 | 10.0333 | 12.9006 | 12.9006 | 554.817 | 9.0266 | 0 | 405.4847 | 149.3322 | 0 | 116.4478 | 0 | 0 | 24.51 | 0 | 0 | 405.4847 | 149.3322 | 0 | 116.4478 | 0 | 0 | 0.18053 | 0.50842
2018-10-06 16:00 | 10 | 16 | 7 | 1 | 1 | 0.03113 | 36.4743 | 36.4743 | 1.5565 | 16.5437 | 10.0333 | 12.9006 | 12.9006 | 603.4188 | 1.5565 | 0 | 577.6685 | 25.7503 | 0 | 20.0798 | 0 | 0 | 34.9178 | 0 | 0 | 577.6685 | 25.7503 | 0 | 20.0798 | 0 | 0 | 0.03113 | 0.22241
2018-10-06 17:00 | 10 | 17 | 7 | 1 | 1 | 0.064017 | 39.0429 | 39.0429 | 3.2008 | 16.5437 | 10.0333 | 12.9006 | 12.9006 | 645.9132 | 3.2008 | 0 | 592.9598 | 52.9534 | 0 | 41.2925 | 0 | 0 | 35.8421 | 0 | 0 | 592.9598 | 52.9534 | 0 | 41.2925 | 0 | 0 | 0.064017 | 0.065463
2018-10-06 18:00 | 10 | 18 | 7 | 1 | 1 | 0 | 41.4157 | 41.4157 | 0 | 16.5437 | 10.0333 | 12.9006 | 12.9006 | 685.1669 | 0 | 0 | 685.1669 | 0 | 0 | 0 | 0 | 0 | 41.4157 | 0 | 0 | 685.1669 | 0 | 0 | 0 | 0 | 0 | 0 | 0
2018-10-06 19:00 | 10 | 19 | 7 | 1 | 0 | 0 | 42.9453 | 42.9453 | 0 | 16.5437 | 10.0333 | 12.9006 | 12.9006 | 710.4724 | 0 | 0 | 710.4724 | 0 | 0 | 0 | 0 | 0 | 42.9453 | 0 | 0 | 710.4724 | 0 | 0 | 0 | 0 | 0 | 0 | 0
2018-10-06 20:00 | 10 | 20 | 7 | 1 | 0 | 0 | 42.217 | 42.217 | 0 | 16.5437 | 10.0333 | 12.9006 | 12.9006 | 698.4237 | 0 | 0 | 698.4237 | 0 | 0 | 0 | 0 | 0 | 42.217 | 0 | 0 | 698.4237 | 0 | 0 | 0 | 0 | 0 | 0 | 0
2018-10-06 21:00 | 10 | 21 | 7 | 1 | 0 | 0 | 35.4916 | 35.4916 | 0 | 16.5437 | 10.0333 | 12.9006 | 12.9006 | 587.1611 | 0 | 0 | 587.1611 | 0 | 0 | 0 | 0 | 0 | 35.4916 | 0 | 0 | 587.1611 | 0 | 0 | 0 | 0 | 0 | 0 | 0
2018-10-06 22:00 | 10 | 22 | 7 | 1 | 0 | 0 | 28.4488 | 28.4488 | 0 | 16.5437 | 10.0333 | 12.9006 | 12.9006 | 470.6467 | 0 | 0 | 470.6467 | 0 | 0 | 0 | 0 | 0 | 28.4488 | 0 | 0 | 470.6467 | 0 | 0 | 0 | 0 | 0 | 0 | 0
2018-10-06 23:00 | 10 | 23 | 7 | 1 | 0 | 0 | 24.7362 | 24.7362 | 0 | 16.5437 | 10.0333 | 12.9006 | 12.9006 | 409.2273 | 0 | 0 | 409.2273 | 0 | 0 | 0 | 0 | 0 | 24.7362 | 0 | 0 | 409.2273 | 0 | 0 | 0 | 0 | 0 | 0 | 0
2018-10-07 | 10 | 0 | 1 | 1 | 0 | 0 | 22.5434 | 22.5434 | 0 | 16.5437 | 10.0333 | 12.9006 | 12.9006 | 372.9505 | 0 | 0 | 372.9505 | 0 | 0 | 0 | 0 | 0 | 22.5434 | 0 | 0 | 372.9505 | 0 | 0 | 0 | 0 | 0 | 0 | 0
2018-10-07 01:00 | 10 | 1 | 1 | 1 | 0 | 0 | 22.0289 | 22.0289 | 0 | 16.5437 | 10.0333 | 12.9006 | 12.9006 | 364.4393 | 0 | 0 | 364.4393 | 0 | 0 | 0 | 0 | 0 | 22.0289 | 0 | 0 | 364.4393 | 0 | 0 | 0 | 0 | 0 | 0 | 0
2018-10-07 02:00 | 10 | 2 | 1 | 1 | 0 | 0 | 21.9658 | 21.9658 | 0 | 16.5437 | 10.0333 | 12.9006 | 12.9006 | 363.3953 | 0 | 0 | 363.3953 | 0 | 0 | 0 | 0 | 0 | 21.9658 | 0 | 0 | 363.3953 | 0 | 0 | 0 | 0 | 0 | 0 | 0
2018-10-07 03:00 | 10 | 3 | 1 | 1 | 0 | 0 | 23.1088 | 23.1088 | 0 | 16.5437 | 10.0333 | 12.9006 | 12.9006 | 382.3038 | 0 | 0 | 382.3038 | 0 | 0 | 0 | 0 | 0 | 23.1088 | 0 | 0 | 382.3038 | 0 | 0 | 0 | 0 | 0 | 0 | 0
2018-10-07 04:00 | 10 | 4 | 1 | 1 | 0 | 0 | 24.4291 | 24.4291 | 0 | 16.5437 | 10.0333 | 12.9006 | 12.9006 | 404.1465 | 0 | 0 | 404.1465 | 0 | 0 | 0 | 0 | 0 | 24.4291 | 0 | 0 | 404.1465 | 0 | 0 | 0 | 0 | 0 | 0 | 0
2018-10-07 05:00 | 10 | 5 | 1 | 1 | 0 | 0 | 26.9726 | 26.9726 | 0 | 16.5437 | 10.0333 | 12.9006 | 12.9006 | 446.2264 | 0 | 0 | 446.2264 | 0 | 0 | 0 | 0 | 0 | 26.9726 | 0 | 0 | 446.2264 | 0 | 0 | 0 | 0 | 0 | 0 | 0
2018-10-07 06:00 | 10 | 6 | 1 | 1 | 0 | 0 | 32.41 | 32.41 | 0 | 16.5437 | 10.0333 | 12.9006 | 12.9006 | 536.1809 | 0 | 0 | 536.1809 | 0 | 0 | 0 | 0 | 0 | 32.41 | 0 | 0 | 536.1809 | 0 | 0 | 0 | 0 | 0 | 0 | 0
2018-10-07 07:00 | 10 | 7 | 1 | 1 | 0 | 0.11279 | 35.3603 | 35.3603 | 5.6397 | 16.5437 | 10.0333 | 12.9006 | 12.9006 | 584.9884 | 5.6397 | 0 | 491.688 | 93.3005 | 0 | 72.7548 | 0 | 0 | 29.7206 | 0 | 0 | 491.688 | 93.3005 | 0 | 72.7548 | 0 | 0 | 0.11279 | 0.11806
2018-10-07 08:00 | 10 | 8 | 1 | 1 | 0 | 0.32568 | 35.0224 | 35.0224 | 16.2838 | 16.5437 | 10.0333 | 12.9006 | 12.9006 | 579.3994 | 16.2838 | 0 | 310.0056 | 269.3937 | 0 | 210.0706 | 0 | 0 | 18.7386 | 0 | 0 | 310.0056 | 269.3937 | 0 | 210.0706 | 0 | 0 | 0.32568 | 0.35362
2018-10-07 09:00 | 10 | 9 | 1 | 1 | 0 | 0.49455 | 33.9398 | 33.9398 | 24.7275 | 16.5437 | 10.0333 | 12.9006 | 12.9006 | 561.4886 | 24.7275 | 0 | 152.406 | 409.0827 | 0 | 318.9986 | 0 | 0 | 9.2123 | 0 | 0 | 152.406 | 409.0827 | 0 | 318.9986 | 0 | 0 | 0.49455 | 0.54294
2018-10-07 10:00 | 10 | 10 | 1 | 1 | 0 | 0.61336 | 32.7328 | 32.7328 | 30.6682 | 16.5437 | 10.0333 | 12.9006 | 12.9006 | 541.5202 | 30.6682 | 0 | 34.1557 | 507.3644 | 0 | 395.6378 | 0 | 0 | 2.0646 | 0 | 0 | 34.1557 | 507.3644 | 0 | 395.6378 | 0 | 0 | 0.61336 | 0.67334
2018-10-07 11:00 | 10 | 11 | 1 | 1 | 1 | 0.68118 | 32.5386 | 32.5386 | 34.0592 | 16.5437 | 10.0333 | 12.9006 | 12.9006 | 538.3078 | 32.5386 | 1.5206 | 0 | 538.3078 | 15.2567 | 439.3837 | 1.5206 | 1.5206 | 0 | 0 | 0 | 0 | 538.3078 | 0 | 439.3837 | 1.5206 | 0 | 0.68118 | 0.74753
2018-10-07 12:00 | 10 | 12 | 1 | 1 | 1 | 0.57948 | 31.6828 | 31.6828 | 28.9741 | 16.5437 | 10.0333 | 12.9006 | 12.9006 | 524.149 | 28.9741 | 0 | 44.812 | 479.337 | 0 | 373.7823 | 0 | 1.5206 | 2.7087 | 1.3989 | 0 | 21.6682 | 502.4807 | 0 | 373.7823 | 0 | 0 | 0.57948 | 0.33772
2018-10-07 13:00 | 10 | 13 | 1 | 1 | 1 | 0.43731 | 30.937 | 30.937 | 21.8653 | 16.5437 | 10.0333 | 12.9006 | 12.9006 | 511.8117 | 21.8653 | 0 | 150.0795 | 361.7322 | 0 | 282.0752 | 0 | 0 | 9.0717 | 0 | 0 | 150.0795 | 361.7322 | 0 | 282.0752 | 0 | 0 | 0.43731 | 0.37098
2018-10-07 14:00 | 10 | 14 | 1 | 1 | 1 | 0.16074 | 31.6347 | 31.6347 | 8.0371 | 16.5437 | 10.0333 | 12.9006 | 12.9006 | 523.3539 | 8.0371 | 0 | 390.3908 | 132.9631 | 0 | 103.6833 | 0 | 0 | 23.5976 | 0 | 0 | 390.3908 | 132.9631 | 0 | 103.6833 | 0 | 0 | 0.16074 | 0.6354
2018-10-07 15:00 | 10 | 15 | 1 | 1 | 1 | 0.2963 | 32.5596 | 32.5596 | 14.8149 | 16.5437 | 10.0333 | 12.9006 | 12.9006 | 538.6558 | 14.8149 | 0 | 293.563 | 245.0928 | 0 | 191.1209 | 0 | 0 | 17.7447 | 0 | 0 | 293.563 | 245.0928 | 0 | 191.1209 | 0 | 0 | 0.2963 | 0.49189
2018-10-07 16:00 | 10 | 16 | 1 | 1 | 1 | 0.26666 | 34.3581 | 34.3581 | 13.3331 | 16.5437 | 10.0333 | 12.9006 | 12.9006 | 568.4092 | 13.3331 | 0 | 347.83 | 220.5792 | 0 | 172.0055 | 0 | 0 | 21.025 | 0 | 0 | 347.83 | 220.5792 | 0 | 172.0055 | 0 | 0 | 0.26666 | 0.28725
2018-10-07 17:00 | 10 | 17 | 1 | 1 | 1 | 0.060276 | 37.1116 | 37.1116 | 3.0138 | 16.5437 | 10.0333 | 12.9006 | 12.9006 | 613.962 | 3.0138 | 0 | 564.1025 | 49.8595 | 0 | 38.8799 | 0 | 0 | 34.0978 | 0 | 0 | 564.1025 | 49.8595 | 0 | 38.8799 | 0 | 0 | 0.060276 | 0.063134
2018-10-07 18:00 | 10 | 18 | 1 | 1 | 1 | 0 | 40.0053 | 40.0053 | 0 | 16.5437 | 10.0333 | 12.9006 | 12.9006 | 661.8338 | 0 | 0 | 661.8338 | 0 | 0 | 0 | 0 | 0 | 40.0053 | 0 | 0 | 661.8338 | 0 | 0 | 0 | 0 | 0 | 0 | 0
2018-10-07 19:00 | 10 | 19 | 1 | 1 | 0 | 0 | 42.1797 | 42.1797 | 0 | 16.5437 | 10.0333 | 12.9006 | 12.9006 | 697.8073 | 0 | 0 | 697.8073 | 0 | 0 | 0 | 0 | 0 | 42.1797 | 0 | 0 | 697.8073 | 0 | 0 | 0 | 0 | 0 | 0 | 0
2018-10-07 20:00 | 10 | 20 | 1 | 1 | 0 | 0 | 40.9302 | 40.9302 | 0 | 16.5437 | 10.0333 | 12.9006 | 12.9006 | 677.135 | 0 | 0 | 677.135 | 0 | 0 | 0 | 0 | 0 | 40.9302 | 0 | 0 | 677.135 | 0 | 0 | 0 | 0 | 0 | 0 | 0
2018-10-07 21:00 | 10 | 21 | 1 | 1 | 0 | 0 | 34.565 | 34.565 | 0 | 16.5437 | 10.0333 | 12.9006 | 12.9006 | 571.8311 | 0 | 0 | 571.8311 | 0 | 0 | 0 | 0 | 0 | 34.565 | 0 | 0 | 571.8311 | 0 | 0 | 0 | 0 | 0 | 0 | 0
2018-10-07 22:00 | 10 | 22 | 1 | 1 | 0 | 0 | 27.6941 | 27.6941 | 0 | 16.5437 | 10.0333 | 12.9006 | 12.9006 | 458.1623 | 0 | 0 | 458.1623 | 0 | 0 | 0 | 0 | 0 | 27.6941 | 0 | 0 | 458.1623 | 0 | 0 | 0 | 0 | 0 | 0 | 0
2018-10-07 23:00 | 10 | 23 | 1 | 1 | 0 | 0 | 24.3866 | 24.3866 | 0 | 16.5437 | 10.0333 | 12.9006 | 12.9006 | 403.4431 | 0 | 0 | 403.4431 | 0 | 0 | 0 | 0 | 0 | 24.3866 | 0 | 0 | 403.4431 | 0 | 0 | 0 | 0 | 0 | 0 | 0
2018-10-08 | 10 | 0 | 2 | 1 | 0 | 0 | 22.1755 | 22.1755 | 0 | 16.5437 | 10.0333 | 12.9006 | 12.9006 | 366.8649 | 0 | 0 | 366.8649 | 0 | 0 | 0 | 0 | 0 | 22.1755 | 0 | 0 | 366.8649 | 0 | 0 | 0 | 0 | 0 | 0 | 0
2018-10-08 01:00 | 10 | 1 | 2 | 1 | 0 | 0 | 22.1606 | 22.1606 | 0 | 16.5437 | 10.0333 | 12.9006 | 12.9006 | 366.6182 | 0 | 0 | 366.6182 | 0 | 0 | 0 | 0 | 0 | 22.1606 | 0 | 0 | 366.6182 | 0 | 0 | 0 | 0 | 0 | 0 | 0
2018-10-08 02:00 | 10 | 2 | 2 | 1 | 0 | 0 | 22.4194 | 22.4194 | 0 | 16.5437 | 10.0333 | 12.9006 | 12.9006 | 370.8993 | 0 | 0 | 370.8993 | 0 | 0 | 0 | 0 | 0 | 22.4194 | 0 | 0 | 370.8993 | 0 | 0 | 0 | 0 | 0 | 0 | 0
2018-10-08 03:00 | 10 | 3 | 2 | 1 | 0 | 0 | 23.186 | 23.186 | 0 | 16.5437 | 10.0333 | 12.9006 | 12.9006 | 383.5817 | 0 | 0 | 383.5817 | 0 | 0 | 0 | 0 | 0 | 23.186 | 0 | 0 | 383.5817 | 0 | 0 | 0 | 0 | 0 | 0 | 0
2018-10-08 04:00 | 10 | 4 | 2 | 1 | 0 | 0 | 24.9106 | 24.9106 | 0 | 16.5437 | 10.0333 | 12.9006 | 12.9006 | 412.1123 | 0 | 0 | 412.1123 | 0 | 0 | 0 | 0 | 0 | 24.9106 | 0 | 0 | 412.1123 | 0 | 0 | 0 | 0 | 0 | 0 | 0
2018-10-08 05:00 | 10 | 5 | 2 | 1 | 0 | 0 | 30.27 | 30.27 | 0 | 16.5437 | 10.0333 | 12.9006 | 12.9006 | 500.7774 | 0 | 0 | 500.7774 | 0 | 0 | 0 | 0 | 0 | 30.27 | 0 | 0 | 500.7774 | 0 | 0 | 0 | 0 | 0 | 0 | 0
2018-10-08 06:00 | 10 | 6 | 2 | 1 | 0 | 0 | 35.4626 | 35.4626 | 0 | 16.5437 | 10.0333 | 12.9006 | 12.9006 | 586.6812 | 0 | 0 | 586.6812 | 0 | 0 | 0 | 0 | 0 | 35.4626 | 0 | 0 | 586.6812 | 0 | 0 | 0 | 0 | 0 | 0 | 0
2018-10-08 07:00 | 10 | 7 | 2 | 1 | 0 | 0.10731 | 35.1086 | 35.1086 | 5.3654 | 16.5437 | 10.0333 | 12.9006 | 12.9006 | 580.8241 | 5.3654 | 0 | 492.0616 | 88.7626 | 0 | 69.2162 | 0 | 0 | 29.7432 | 0 | 0 | 492.0616 | 88.7626 | 0 | 69.2162 | 0 | 0 | 0.10731 | 0.11452
2018-10-08 08:00 | 10 | 8 | 2 | 1 | 0 | 0.31958 | 32.3015 | 32.3015 | 15.979 | 16.5437 | 10.0333 | 12.9006 | 12.9006 | 534.385 | 15.979 | 0 | 270.0338 | 264.3512 | 0 | 206.1385 | 0 | 0 | 16.3225 | 0 | 0 | 270.0338 | 264.3512 | 0 | 206.1385 | 0 | 0 | 0.31958 | 0.20079
2018-10-08 09:00 | 10 | 9 | 2 | 1 | 0 | 0.4822 | 31.0578 | 31.0578 | 24.1098 | 16.5437 | 10.0333 | 12.9006 | 12.9006 | 513.8093 | 24.1098 | 0 | 114.944 | 398.8653 | 0 | 311.0312 | 0 | 0 | 6.9479 | 0 | 0 | 114.944 | 398.8653 | 0 | 311.0312 | 0 | 0 | 0.4822 | 0.5313
2018-10-08 10:00 | 10 | 10 | 2 | 1 | 0 | 0.59173 | 31.2539 | 31.2539 | 29.5865 | 16.5437 | 10.0333 | 12.9006 | 12.9006 | 517.0537 | 29.5865 | 0 | 27.5837 | 489.47 | 0 | 381.6839 | 0 | 0 | 1.6673 | 0 | 0 | 27.5837 | 489.47 | 0 | 381.6839 | 0 | 0 | 0.59173 | 0.65138
2018-10-08 11:00 | 10 | 11 | 2 | 1 | 1 | 0.65369 | 30.4229 | 30.4229 | 32.6844 | 16.5437 | 10.0333 | 12.9006 | 12.9006 | 503.3059 | 30.4229 | 2.2615 | 0 | 503.3059 | 22.6907 | 421.648 | 2.2615 | 2.2615 | 0 | 0 | 0 | 0 | 503.3059 | 0 | 421.648 | 2.2615 | 0 | 0.65369 | 0.71986
2018-10-08 12:00 | 10 | 12 | 2 | 1 | 1 | 0.66756 | 29.9941 | 29.9941 | 33.3778 | 16.5437 | 10.0333 | 12.9006 | 12.9006 | 496.212 | 29.9941 | 3.3837 | 0 | 496.212 | 33.95 | 430.5932 | 3.3837 | 5.6452 | 0 | 0 | 0 | 0 | 496.212 | 0 | 430.5932 | 3.3837 | 0 | 0.66756 | 0.73269
2018-10-08 13:00 | 10 | 13 | 2 | 1 | 1 | 0.63058 | 28.8668 | 28.8668 | 31.5289 | 16.5437 | 10.0333 | 12.9006 | 12.9006 | 477.5624 | 28.8668 | 2.6621 | 0 | 477.5624 | 26.71 | 406.7413 | 2.6621 | 8.3074 | 0 | 0 | 0 | 0 | 477.5624 | 0 | 406.7413 | 2.6621 | 0 | 0.63058 | 0.69328
2018-10-08 14:00 | 10 | 14 | 2 | 1 | 1 | 0.55076 | 30.3334 | 30.3334 | 27.5382 | 16.5437 | 10.0333 | 12.9006 | 12.9006 | 501.8255 | 27.5382 | 0 | 46.2419 | 455.5836 | 0 | 355.2596 | 0 | 8.3074 | 2.7951 | 2.7951 | 0 | 0 | 501.8255 | 0 | 355.2596 | 0 | 0 | 0.55076 | 0.59856
2018-10-08 15:00 | 10 | 15 | 2 | 1 | 1 | 0.42332 | 33.0598 | 33.0598 | 21.1659 | 16.5437 | 10.0333 | 12.9006 | 12.9006 | 546.9308 | 21.1659 | 0 | 196.7693 | 350.1616 | 0 | 273.0526 | 0 | 5.2692 | 11.8939 | 4.8476 | 0 | 116.5717 | 430.3592 | 0 | 273.0526 | 0 | 0 | 0.42332 | 0.45769
2018-10-08 16:00 | 10 | 16 | 2 | 1 | 1 | 0.24569 | 36.8348 | 36.8348 | 12.2844 | 16.5437 | 10.0333 | 12.9006 | 12.9006 | 609.3831 | 12.2844 | 0 | 406.1533 | 203.2298 | 0 | 158.4766 | 0 | 0 | 24.5504 | 0 | 0 | 406.1533 | 203.2298 | 0 | 158.4766 | 0 | 0 | 0.24569 | 0.26292
2018-10-08 17:00 | 10 | 17 | 2 | 1 | 1 | 0.052489 | 40.0959 | 40.0959 | 2.6245 | 16.5437 | 10.0333 | 12.9006 | 12.9006 | 663.3333 | 2.6245 | 0 | 619.9151 | 43.4182 | 0 | 33.8571 | 0 | 0 | 37.4715 | 0 | 0 | 619.9151 | 43.4182 | 0 | 33.8571 | 0 | 0 | 0.052489 | 0.05245
2018-10-08 18:00 | 10 | 18 | 2 | 1 | 1 | 0 | 40.6494 | 40.6494 | 0 | 16.5437 | 10.0333 | 12.9006 | 12.9006 | 672.4897 | 0 | 0 | 672.4897 | 0 | 0 | 0 | 0 | 0 | 40.6494 | 0 | 0 | 672.4897 | 0 | 0 | 0 | 0 | 0 | 0 | 0
2018-10-08 19:00 | 10 | 19 | 2 | 1 | 0 | 0 | 43.0769 | 43.0769 | 0 | 16.5437 | 10.0333 | 12.9006 | 12.9006 | 712.6503 | 0 | 0 | 712.6503 | 0 | 0 | 0 | 0 | 0 | 43.0769 | 0 | 0 | 712.6503 | 0 | 0 | 0 | 0 | 0 | 0 | 0
2018-10-08 20:00 | 10 | 20 | 2 | 1 | 0 | 0 | 41.2693 | 41.2693 | 0 | 16.5437 | 10.0333 | 12.9006 | 12.9006 | 682.746 | 0 | 0 | 682.746 | 0 | 0 | 0 | 0 | 0 | 41.2693 | 0 | 0 | 682.746 | 0 | 0 | 0 | 0 | 0 | 0 | 0
2018-10-08 21:00 | 10 | 21 | 2 | 1 | 0 | 0 | 35.4097 | 35.4097 | 0 | 16.5437 | 10.0333 | 12.9006 | 12.9006 | 585.8063 | 0 | 0 | 585.8063 | 0 | 0 | 0 | 0 | 0 | 35.4097 | 0 | 0 | 585.8063 | 0 | 0 | 0 | 0 | 0 | 0 | 0
2018-10-08 22:00 | 10 | 22 | 2 | 1 | 0 | 0 | 27.8203 | 27.8203 | 0 | 16.5437 | 10.0333 | 12.9006 | 12.9006 | 460.2489 | 0 | 0 | 460.2489 | 0 | 0 | 0 | 0 | 0 | 27.8203 | 0 | 0 | 460.2489 | 0 | 0 | 0 | 0 | 0 | 0 | 0
2018-10-08 23:00 | 10 | 23 | 2 | 1 | 0 | 0 | 25.0321 | 25.0321 | 0 | 16.5437 | 10.0333 | 12.9006 | 12.9006 | 414.1229 | 0 | 0 | 414.1229 | 0 | 0 | 0 | 0 | 0 | 25.0321 | 0 | 0 | 414.1229 | 0 | 0 | 0 | 0 | 0 | 0 | 0
2018-10-09 | 10 | 0 | 3 | 1 | 0 | 0 | 22.6328 | 22.6328 | 0 | 16.5437 | 10.0333 | 12.9006 | 12.9006 | 374.4291 | 0 | 0 | 374.4291 | 0 | 0 | 0 | 0 | 0 | 22.6328 | 0 | 0 | 374.4291 | 0 | 0 | 0 | 0 | 0 | 0 | 0
2018-10-09 01:00 | 10 | 1 | 3 | 1 | 0 | 0 | 21.7631 | 21.7631 | 0 | 16.5437 | 10.0333 | 12.9006 | 12.9006 | 360.0407 | 0 | 0 | 360.0407 | 0 | 0 | 0 | 0 | 0 | 21.7631 | 0 | 0 | 360.0407 | 0 | 0 | 0 | 0 | 0 | 0 | 0
2018-10-09 02:00 | 10 | 2 | 3 | 1 | 0 | 0 | 21.5163 | 21.5163 | 0 | 16.5437 | 10.0333 | 12.9006 | 12.9006 | 355.9592 | 0 | 0 | 355.9592 | 0 | 0 | 0 | 0 | 0 | 21.5163 | 0 | 0 | 355.9592 | 0 | 0 | 0 | 0 | 0 | 0 | 0
2018-10-09 03:00 | 10 | 3 | 3 | 1 | 0 | 0 | 22.6109 | 22.6109 | 0 | 16.5437 | 10.0333 | 12.9006 | 12.9006 | 374.0672 | 0 | 0 | 374.0672 | 0 | 0 | 0 | 0 | 0 | 22.6109 | 0 | 0 | 374.0672 | 0 | 0 | 0 | 0 | 0 | 0 | 0
2018-10-09 04:00 | 10 | 4 | 3 | 1 | 0 | 0 | 24.3688 | 24.3688 | 0 | 16.5437 | 10.0333 | 12.9006 | 12.9006 | 403.1486 | 0 | 0 | 403.1486 | 0 | 0 | 0 | 0 | 0 | 24.3688 | 0 | 0 | 403.1486 | 0 | 0 | 0 | 0 | 0 | 0 | 0
2018-10-09 05:00 | 10 | 5 | 3 | 1 | 0 | 0 | 29.5311 | 29.5311 | 0 | 16.5437 | 10.0333 | 12.9006 | 12.9006 | 488.5525 | 0 | 0 | 488.5525 | 0 | 0 | 0 | 0 | 0 | 29.5311 | 0 | 0 | 488.5525 | 0 | 0 | 0 | 0 | 0 | 0 | 0
2018-10-09 06:00 | 10 | 6 | 3 | 1 | 0 | 0 | 33.9106 | 33.9106 | 0 | 16.5437 | 10.0333 | 12.9006 | 12.9006 | 561.0061 | 0 | 0 | 561.0061 | 0 | 0 | 0 | 0 | 0 | 33.9106 | 0 | 0 | 561.0061 | 0 | 0 | 0 | 0 | 0 | 0 | 0
2018-10-09 07:00 | 10 | 7 | 3 | 1 | 0 | 0.040395 | 35.1755 | 35.1755 | 2.0198 | 16.5437 | 10.0333 | 12.9006 | 12.9006 | 581.9316 | 2.0198 | 0 | 548.5172 | 33.4144 | 0 | 26.0562 | 0 | 0 | 33.1557 | 0 | 0 | 548.5172 | 33.4144 | 0 | 26.0562 | 0 | 0 | 0.040395 | 0.021645
2018-10-09 08:00 | 10 | 8 | 3 | 1 | 0 | 0.11074 | 33.0978 | 33.0978 | 5.5369 | 16.5437 | 10.0333 | 12.9006 | 12.9006 | 547.5596 | 5.5369 | 0 | 455.959 | 91.6006 | 0 | 71.4293 | 0 | 0 | 27.5609 | 0 | 0 | 455.959 | 91.6006 | 0 | 71.4293 | 0 | 0 | 0.11074 | 0.29967
2018-10-09 09:00 | 10 | 9 | 3 | 1 | 0 | 0.4403 | 31.6086 | 31.6086 | 22.015 | 16.5437 | 10.0333 | 12.9006 | 12.9006 | 522.9213 | 22.015 | 0 | 158.7125 | 364.2088 | 0 | 284.0064 | 0 | 0 | 9.5936 | 0 | 0 | 158.7125 | 364.2088 | 0 | 284.0064 | 0 | 0 | 0.4403 | 0.23176
2018-10-09 10:00 | 10 | 10 | 3 | 1 | 0 | 0.31639 | 30.9269 | 30.9269 | 15.8194 | 16.5437 | 10.0333 | 12.9006 | 12.9006 | 511.6442 | 15.8194 | 0 | 249.9333 | 261.7109 | 0 | 204.0796 | 0 | 0 | 15.1075 | 0 | 0 | 249.9333 | 261.7109 | 0 | 204.0796 | 0 | 0 | 0.31639 | 0.43127
2018-10-09 11:00 | 10 | 11 | 3 | 1 | 1 | 0.37433 | 31.1787 | 31.1787 | 18.7166 | 16.5437 | 10.0333 | 12.9006 | 12.9006 | 515.8098 | 18.7166 | 0 | 206.1686 | 309.6412 | 0 | 241.4551 | 0 | 0 | 12.4621 | 0 | 0 | 206.1686 | 309.6412 | 0 | 241.4551 | 0 | 0 | 0.37433 | 0.68436
2018-10-09 12:00 | 10 | 12 | 3 | 1 | 1 | 0.35861 | 29.9785 | 29.9785 | 17.9305 | 16.5437 | 10.0333 | 12.9006 | 12.9006 | 495.9548 | 17.9305 | 0 | 199.3186 | 296.6362 | 0 | 231.314 | 0 | 0 | 12.048 | 0 | 0 | 199.3186 | 296.6362 | 0 | 231.314 | 0 | 0 | 0.35861 | 0.67219
2018-10-09 13:00 | 10 | 13 | 3 | 1 | 1 | 0.60763 | 29.3993 | 29.3993 | 30.3817 | 16.5437 | 10.0333 | 12.9006 | 12.9006 | 486.3724 | 29.3993 | 0.98234 | 0 | 486.3724 | 9.8562 | 391.9411 | 0.98234 | 0.98234 | 0 | 0 | 0 | 0 | 486.3724 | 0 | 391.9411 | 0.98234 | 0 | 0.60763 | 0.66685
2018-10-09 14:00 | 10 | 14 | 3 | 1 | 1 | 0.52784 | 29.1664 | 29.1664 | 26.3921 | 16.5437 | 10.0333 | 12.9006 | 12.9006 | 482.5185 | 26.3921 | 0 | 45.8965 | 436.6221 | 0 | 340.4736 | 0 | 0.98234 | 2.7743 | 0.90375 | 0 | 30.9451 | 451.5735 | 0 | 340.4736 | 0 | 0 | 0.52784 | 0.5735
2018-10-09 15:00 | 10 | 15 | 3 | 1 | 1 | 0.4018 | 31.4627 | 31.4627 | 20.09 | 16.5437 | 10.0333 | 12.9006 | 12.9006 | 520.508 | 20.09 | 0 | 188.1458 | 332.3622 | 0 | 259.1728 | 0 | -1.1102e-16 | 11.3727 | -1.0214e-16 | 0 | 188.1458 | 332.3622 | 0 | 259.1728 | 0 | 0 | 0.4018 | 0.43503
2018-10-09 16:00 | 10 | 16 | 3 | 1 | 1 | 0.23037 | 35.128 | 35.128 | 11.5187 | 16.5437 | 10.0333 | 12.9006 | 12.9006 | 581.146 | 11.5187 | 0 | 390.5845 | 190.5615 | 0 | 148.598 | 0 | 0 | 23.6093 | 0 | 0 | 390.5845 | 190.5615 | 0 | 148.598 | 0 | 0 | 0.23037 | 0.18385
2018-10-09 17:00 | 10 | 17 | 3 | 1 | 1 | 0.021775 | 38.5424 | 38.5424 | 1.0888 | 16.5437 | 10.0333 | 12.9006 | 12.9006 | 637.633 | 1.0888 | 0 | 619.6209 | 18.0122 | 0 | 14.0457 | 0 | 0 | 37.4537 | 0 | 0 | 619.6209 | 18.0122 | 0 | 14.0457 | 0 | 0 | 0.021775 | 0.027551
2018-10-09 18:00 | 10 | 18 | 3 | 1 | 1 | 0 | 39.7097 | 39.7097 | 0 | 16.5437 | 10.0333 | 12.9006 | 12.9006 | 656.9437 | 0 | 0 | 656.9437 | 0 | 0 | 0 | 0 | 0 | 39.7097 | 0 | 0 | 656.9437 | 0 | 0 | 0 | 0 | 0 | 0 | 0
2018-10-09 19:00 | 10 | 19 | 3 | 1 | 0 | 0 | 42.6322 | 42.6322 | 0 | 16.5437 | 10.0333 | 12.9006 | 12.9006 | 705.2923 | 0 | 0 | 705.2923 | 0 | 0 | 0 | 0 | 0 | 42.6322 | 0 | 0 | 705.2923 | 0 | 0 | 0 | 0 | 0 | 0 | 0
2018-10-09 20:00 | 10 | 20 | 3 | 1 | 0 | 0 | 41.6261 | 41.6261 | 0 | 16.5437 | 10.0333 | 12.9006 | 12.9006 | 688.6488 | 0 | 0 | 688.6488 | 0 | 0 | 0 | 0 | 0 | 41.6261 | 0 | 0 | 688.6488 | 0 | 0 | 0 | 0 | 0 | 0 | 0
2018-10-09 21:00 | 10 | 21 | 3 | 1 | 0 | 0 | 35.8258 | 35.8258 | 0 | 16.5437 | 10.0333 | 12.9006 | 12.9006 | 592.6899 | 0 | 0 | 592.6899 | 0 | 0 | 0 | 0 | 0 | 35.8258 | 0 | 0 | 592.6899 | 0 | 0 | 0 | 0 | 0 | 0 | 0
2018-10-09 22:00 | 10 | 22 | 3 | 1 | 0 | 0 | 27.7089 | 27.7089 | 0 | 16.5437 | 10.0333 | 12.9006 | 12.9006 | 458.407 | 0 | 0 | 458.407 | 0 | 0 | 0 | 0 | 0 | 27.7089 | 0 | 0 | 458.407 | 0 | 0 | 0 | 0 | 0 | 0 | 0
2018-10-09 23:00 | 10 | 23 | 3 | 1 | 0 | 0 | 23.8703 | 23.8703 | 0 | 16.5437 | 10.0333 | 12.9006 | 12.9006 | 394.9019 | 0 | 0 | 394.9019 | 0 | 0 | 0 | 0 | 0 | 23.8703 | 0 | 0 | 394.9019 | 0 | 0 | 0 | 0 | 0 | 0 | 0
2018-10-10 | 10 | 0 | 4 | 1 | 0 | 0 | 21.6355 | 21.6355 | 0 | 16.5437 | 10.0333 | 12.9006 | 12.9006 | 357.9309 | 0 | 0 | 357.9309 | 0 | 0 | 0 | 0 | 0 | 21.6355 | 0 | 0 | 357.9309 | 0 | 0 | 0 | 0 | 0 | 0 | 0
2018-10-10 01:00 | 10 | 1 | 4 | 1 | 0 | 0 | 20.9183 | 20.9183 | 0 | 16.5437 | 10.0333 | 12.9006 | 12.9006 | 346.0654 | 0 | 0 | 346.0654 | 0 | 0 | 0 | 0 | 0 | 20.9183 | 0 | 0 | 346.0654 | 0 | 0 | 0 | 0 | 0 | 0 | 0
2018-10-10 02:00 | 10 | 2 | 4 | 1 | 0 | 0 | 20.7678 | 20.7678 | 0 | 16.5437 | 10.0333 | 12.9006 | 12.9006 | 343.5754 | 0 | 0 | 343.5754 | 0 | 0 | 0 | 0 | 0 | 20.7678 | 0 | 0 | 343.5754 | 0 | 0 | 0 | 0 | 0 | 0 | 0
2018-10-10 03:00 | 10 | 3 | 4 | 1 | 0 | 0 | 21.376 | 21.376 | 0 | 16.5437 | 10.0333 | 12.9006 | 12.9006 | 353.6373 | 0 | 0 | 353.6373 | 0 | 0 | 0 | 0 | 0 | 21.376 | 0 | 0 | 353.6373 | 0 | 0 | 0 | 0 | 0 | 0 | 0
2018-10-10 04:00 | 10 | 4 | 4 | 1 | 0 | 0 | 23.3169 | 23.3169 | 0 | 16.5437 | 10.0333 | 12.9006 | 12.9006 | 385.7463 | 0 | 0 | 385.7463 | 0 | 0 | 0 | 0 | 0 | 23.3169 | 0 | 0 | 385.7463 | 0 | 0 | 0 | 0 | 0 | 0 | 0
2018-10-10 05:00 | 10 | 5 | 4 | 1 | 0 | 0 | 28.4236 | 28.4236 | 0 | 16.5437 | 10.0333 | 12.9006 | 12.9006 | 470.2299 | 0 | 0 | 470.2299 | 0 | 0 | 0 | 0 | 0 | 28.4236 | 0 | 0 | 470.2299 | 0 | 0 | 0 | 0 | 0 | 0 | 0
2018-10-10 06:00 | 10 | 6 | 4 | 1 | 0 | 0 | 33.1781 | 33.1781 | 0 | 16.5437 | 10.0333 | 12.9006 | 12.9006 | 548.887 | 0 | 0 | 548.887 | 0 | 0 | 0 | 0 | 0 | 33.1781 | 0 | 0 | 548.887 | 0 | 0 | 0 | 0 | 0 | 0 | 0
2018-10-10 07:00 | 10 | 7 | 4 | 1 | 0 | 0.045609 | 33.6345 | 33.6345 | 2.2804 | 16.5437 | 10.0333 | 12.9006 | 12.9006 | 556.4377 | 2.2804 | 0 | 518.7107 | 37.727 | 0 | 29.4191 | 0 | 0 | 31.354 | 0 | 0 | 518.7107 | 37.727 | 0 | 29.4191 | 0 | 0 | 0.045609 | 0.016591
2018-10-10 08:00 | 10 | 8 | 4 | 1 | 0 | 0.13767 | 30.5376 | 30.5376 | 6.8836 | 16.5437 | 10.0333 | 12.9006 | 12.9006 | 505.2031 | 6.8836 | 0 | 391.3231 | 113.88 | 0 | 88.8025 | 0 | 0 | 23.654 | 0 | 0 | 391.3231 | 113.88 | 0 | 88.8025 | 0 | 0 | 0.13767 | 0.31139
2018-10-10 09:00 | 10 | 9 | 4 | 1 | 0 | 0.2566 | 29.3926 | 29.3926 | 12.8298 | 16.5437 | 10.0333 | 12.9006 | 12.9006 | 486.2616 | 12.8298 | 0 | 274.0105 | 212.2511 | 0 | 165.5113 | 0 | 0 | 16.5629 | 0 | 0 | 274.0105 | 212.2511 | 0 | 165.5113 | 0 | 0 | 0.2566 | 0.25029
2018-10-10 10:00 | 10 | 10 | 4 | 1 | 0 | 0.46777 | 29.0686 | 29.0686 | 23.3884 | 16.5437 | 10.0333 | 12.9006 | 12.9006 | 480.9012 | 23.3884 | 0 | 93.9713 | 386.9299 | 0 | 301.7241 | 0 | 0 | 5.6802 | 0 | 0 | 93.9713 | 386.9299 | 0 | 301.7241 | 0 | 0 | 0.46777 | 0.46245
2018-10-10 11:00 | 10 | 11 | 4 | 1 | 1 | 0.4279 | 28.9669 | 28.9669 | 21.3949 | 16.5437 | 10.0333 | 12.9006 | 12.9006 | 479.2189 | 21.3949 | 0 | 125.2688 | 353.9501 | 0 | 276.0068 | 0 | 0 | 7.572 | 0 | 0 | 125.2688 | 353.9501 | 0 | 276.0068 | 0 | 0 | 0.4279 | 0.38099
2018-10-10 12:00 | 10 | 12 | 4 | 1 | 1 | 0.52818 | 29.2617 | 29.2617 | 26.4089 | 16.5437 | 10.0333 | 12.9006 | 12.9006 | 484.0964 | 26.4089 | 0 | 47.1956 | 436.9008 | 0 | 340.691 | 0 | 0 | 2.8528 | 0 | 0 | 47.1956 | 436.9008 | 0 | 340.691 | 0 | 0 | 0.52818 | 0.29969
2018-10-10 13:00 | 10 | 13 | 4 | 1 | 1 | 0.2598 | 28.1716 | 28.1716 | 12.9901 | 16.5437 | 10.0333 | 12.9006 | 12.9006 | 466.061 | 12.9901 | 0 | 251.158 | 214.903 | 0 | 167.5793 | 0 | 0 | 15.1815 | 0 | 0 | 251.158 | 214.903 | 0 | 167.5793 | 0 | 0 | 0.2598 | 0.16207
2018-10-10 14:00 | 10 | 14 | 4 | 1 | 1 | 0.042617 | 28.836 | 28.836 | 2.1308 | 16.5437 | 10.0333 | 12.9006 | 12.9006 | 477.0525 | 2.1308 | 0 | 441.8006 | 35.2519 | 0 | 27.4891 | 0 | 0 | 26.7051 | 0 | 0 | 441.8006 | 35.2519 | 0 | 27.4891 | 0 | 0 | 0.042617 | 0.13192
2018-10-10 15:00 | 10 | 15 | 4 | 1 | 1 | 0.045387 | 32.1688 | 32.1688 | 2.2694 | 16.5437 | 10.0333 | 12.9006 | 12.9006 | 532.1892 | 2.2694 | 0 | 494.6458 | 37.5435 | 0 | 29.276 | 0 | 0 | 29.8994 | 0 | 0 | 494.6458 | 37.5435 | 0 | 29.276 | 0 | 0 | 0.045387 | 0.10097
2018-10-10 16:00 | 10 | 16 | 4 | 1 | 1 | 0.029027 | 36.2359 | 36.2359 | 1.4514 | 16.5437 | 10.0333 | 12.9006 | 12.9006 | 599.4751 | 1.4514 | 0 | 575.4645 | 24.0106 | 0 | 18.7233 | 0 | 0 | 34.7846 | 0 | 0 | 575.4645 | 24.0106 | 0 | 18.7233 | 0 | 0 | 0.029027 | 0.038588
2018-10-10 17:00 | 10 | 17 | 4 | 1 | 1 | 0 | 38.881 | 38.881 | 0 | 16.5437 | 10.0333 | 12.9006 | 12.9006 | 643.235 | 0 | 0 | 643.235 | 0 | 0 | 0 | 0 | 0 | 38.881 | 0 | 0 | 643.235 | 0 | 0 | 0 | 0 | 0 | 0 | 0.0033843
2018-10-10 18:00 | 10 | 18 | 4 | 1 | 1 | 0 | 40.6105 | 40.6105 | 0 | 16.5437 | 10.0333 | 12.9006 | 12.9006 | 671.8473 | 0 | 0 | 671.8473 | 0 | 0 | 0 | 0 | 0 | 40.6105 | 0 | 0 | 671.8473 | 0 | 0 | 0 | 0 | 0 | 0 | 0
2018-10-10 19:00 | 10 | 19 | 4 | 1 | 0 | 0 | 41.8908 | 41.8908 | 0 | 16.5437 | 10.0333 | 12.9006 | 12.9006 | 693.0282 | 0 | 0 | 693.0282 | 0 | 0 | 0 | 0 | 0 | 41.8908 | 0 | 0 | 693.0282 | 0 | 0 | 0 | 0 | 0 | 0 | 0
2018-10-10 20:00 | 10 | 20 | 4 | 1 | 0 | 0 | 40.2256 | 40.2256 | 0 | 16.5437 | 10.0333 | 12.9006 | 12.9006 | 665.4796 | 0 | 0 | 665.4796 | 0 | 0 | 0 | 0 | 0 | 40.2256 | 0 | 0 | 665.4796 | 0 | 0 | 0 | 0 | 0 | 0 | 0
2018-10-10 21:00 | 10 | 21 | 4 | 1 | 0 | 0 | 34.9942 | 34.9942 | 0 | 16.5437 | 10.0333 | 12.9006 | 12.9006 | 578.9324 | 0 | 0 | 578.9324 | 0 | 0 | 0 | 0 | 0 | 34.9942 | 0 | 0 | 578.9324 | 0 | 0 | 0 | 0 | 0 | 0 | 0
2018-10-10 22:00 | 10 | 22 | 4 | 1 | 0 | 0 | 27.9537 | 27.9537 | 0 | 16.5437 | 10.0333 | 12.9006 | 12.9006 | 462.456 | 0 | 0 | 462.456 | 0 | 0 | 0 | 0 | 0 | 27.9537 | 0 | 0 | 462.456 | 0 | 0 | 0 | 0 | 0 | 0 | 0
2018-10-10 23:00 | 10 | 23 | 4 | 1 | 0 | 0 | 24.2048 | 24.2048 | 0 | 16.5437 | 10.0333 | 12.9006 | 12.9006 | 400.4365 | 0 | 0 | 400.4365 | 0 | 0 | 0 | 0 | 0 | 24.2048 | 0 | 0 | 400.4365 | 0 | 0 | 0 | 0 | 0 | 0 | 0
2018-10-11 | 10 | 0 | 5 | 1 | 0 | 0 | 22.1894 | 22.1894 | 0 | 16.5437 | 10.0333 | 12.9006 | 12.9006 | 367.0936 | 0 | 0 | 367.0936 | 0 | 0 | 0 | 0 | 0 | 22.1894 | 0 | 0 | 367.0936 | 0 | 0 | 0 | 0 | 0 | 0 | 0
2018-10-11 01:00 | 10 | 1 | 5 | 1 | 0 | 0 | 20.8123 | 20.8123 | 0 | 16.5437 | 10.0333 | 12.9006 | 12.9006 | 344.3122 | 0 | 0 | 344.3122 | 0 | 0 | 0 | 0 | 0 | 20.8123 | 0 | 0 | 344.3122 | 0 | 0 | 0 | 0 | 0 | 0 | 0
2018-10-11 02:00 | 10 | 2 | 5 | 1 | 0 | 0 | 20.9861 | 20.9861 | 0 | 16.5437 | 10.0333 | 12.9006 | 12.9006 | 347.1876 | 0 | 0 | 347.1876 | 0 | 0 | 0 | 0 | 0 | 20.9861 | 0 | 0 | 347.1876 | 0 | 0 | 0 | 0 | 0 | 0 | 0
2018-10-11 03:00 | 10 | 3 | 5 | 1 | 0 | 0 | 22.1879 | 22.1879 | 0 | 16.5437 | 10.0333 | 12.9006 | 12.9006 | 367.0687 | 0 | 0 | 367.0687 | 0 | 0 | 0 | 0 | 0 | 22.1879 | 0 | 0 | 367.0687 | 0 | 0 | 0 | 0 | 0 | 0 | 0
2018-10-11 04:00 | 10 | 4 | 5 | 1 | 0 | 0 | 24.0338 | 24.0338 | 0 | 16.5437 | 10.0333 | 12.9006 | 12.9006 | 397.607 | 0 | 0 | 397.607 | 0 | 0 | 0 | 0 | 0 | 24.0338 | 0 | 0 | 397.607 | 0 | 0 | 0 | 0 | 0 | 0 | 0
2018-10-11 05:00 | 10 | 5 | 5 | 1 | 0 | 0 | 29.7451 | 29.7451 | 0 | 16.5437 | 10.0333 | 12.9006 | 12.9006 | 492.0933 | 0 | 0 | 492.0933 | 0 | 0 | 0 | 0 | 0 | 29.7451 | 0 | 0 | 492.0933 | 0 | 0 | 0 | 0 | 0 | 0 | 0
2018-10-11 06:00 | 10 | 6 | 5 | 1 | 0 | 0 | 35.1605 | 35.1605 | 0 | 16.5437 | 10.0333 | 12.9006 | 12.9006 | 581.6844 | 0 | 0 | 581.6844 | 0 | 0 | 0 | 0 | 0 | 35.1605 | 0 | 0 | 581.6844 | 0 | 0 | 0 | 0 | 0 | 0 | 0
2018-10-11 07:00 | 10 | 7 | 5 | 1 | 0 | 0.0061696 | 34.6796 | 34.6796 | 0.30848 | 16.5437 | 10.0333 | 12.9006 | 12.9006 | 573.7285 | 0.30848 | 0 | 568.6251 | 5.1034 | 0 | 3.9796 | 0 | 0 | 34.3712 | 0 | 0 | 568.6251 | 5.1034 | 0 | 3.9796 | 0 | 0 | 0.0061696 | 0.006055
2018-10-11 08:00 | 10 | 8 | 5 | 1 | 0 | 0.029512 | 32.1424 | 32.1424 | 1.4756 | 16.5437 | 10.0333 | 12.9006 | 12.9006 | 531.7538 | 1.4756 | 0 | 507.3417 | 24.4121 | 0 | 19.0363 | 0 | 0 | 30.6668 | 0 | 0 | 507.3417 | 24.4121 | 0 | 19.0363 | 0 | 0 | 0.029512 | 0.047078
2018-10-11 09:00 | 10 | 9 | 5 | 1 | 0 | 0.088106 | 30.1124 | 30.1124 | 4.4053 | 16.5437 | 10.0333 | 12.9006 | 12.9006 | 498.1702 | 4.4053 | 0 | 425.2904 | 72.8798 | 0 | 56.831 | 0 | 0 | 25.7071 | 0 | 0 | 425.2904 | 72.8798 | 0 | 56.831 | 0 | 0 | 0.088106 | 0.038877
2018-10-11 10:00 | 10 | 10 | 5 | 1 | 0 | 0.10166 | 31.1102 | 31.1102 | 5.083 | 16.5437 | 10.0333 | 12.9006 | 12.9006 | 514.6763 | 5.083 | 0 | 430.5857 | 84.0906 | 0 | 65.573 | 0 | 0 | 26.0272 | 0 | 0 | 430.5857 | 84.0906 | 0 | 65.573 | 0 | 0 | 0.10166 | 0.11882
2018-10-11 11:00 | 10 | 11 | 5 | 1 | 1 | 0.18453 | 29.902 | 29.902 | 9.2264 | 16.5437 | 10.0333 | 12.9006 | 12.9006 | 494.6895 | 9.2264 | 0 | 342.051 | 152.6385 | 0 | 119.026 | 0 | 0 | 20.6756 | 0 | 0 | 342.051 | 152.6385 | 0 | 119.026 | 0 | 0 | 0.18453 | 0.083876
2018-10-11 12:00 | 10 | 12 | 5 | 1 | 1 | 0.13191 | 29.1732 | 29.1732 | 6.5957 | 16.5437 | 10.0333 | 12.9006 | 12.9006 | 482.632 | 6.5957 | 0 | 373.5149 | 109.1171 | 0 | 85.0884 | 0 | 0 | 22.5775 | 0 | 0 | 373.5149 | 109.1171 | 0 | 85.0884 | 0 | 0 | 0.13191 | 0.16263
2018-10-11 13:00 | 10 | 13 | 5 | 1 | 1 | 0.21236 | 29.7914 | 29.7914 | 10.6178 | 16.5437 | 10.0333 | 12.9006 | 12.9006 | 492.8593 | 10.6178 | 0 | 317.2012 | 175.6582 | 0 | 136.9765 | 0 | 0 | 19.1736 | 0 | 0 | 317.2012 | 175.6582 | 0 | 136.9765 | 0 | 0 | 0.21236 | 0.2574
2018-10-11 14:00 | 10 | 14 | 5 | 1 | 1 | 0.22637 | 31.4202 | 31.4202 | 11.3186 | 16.5437 | 10.0333 | 12.9006 | 12.9006 | 519.8057 | 11.3186 | 0 | 332.5554 | 187.2503 | 0 | 146.016 | 0 | 0 | 20.1017 | 0 | 0 | 332.5554 | 187.2503 | 0 | 146.016 | 0 | 0 | 0.22637 | 0.16209
2018-10-11 15:00 | 10 | 15 | 5 | 1 | 1 | 0.13051 | 33.5327 | 33.5327 | 6.5256 | 16.5437 | 10.0333 | 12.9006 | 12.9006 | 554.7533 | 6.5256 | 0 | 446.7951 | 107.9582 | 0 | 84.1847 | 0 | 0 | 27.007 | 0 | 0 | 446.7951 | 107.9582 | 0 | 84.1847 | 0 | 0 | 0.13051 | 0.095419
2018-10-11 16:00 | 10 | 16 | 5 | 1 | 1 | 0.034304 | 37.6432 | 37.6432 | 1.7152 | 16.5437 | 10.0333 | 12.9006 | 12.9006 | 622.7558 | 1.7152 | 0 | 594.3805 | 28.3754 | 0 | 22.1268 | 0 | 0 | 35.928 | 0 | 0 | 594.3805 | 28.3754 | 0 | 22.1268 | 0 | 0 | 0.034304 | 0.064597
2018-10-11 17:00 | 10 | 17 | 5 | 1 | 1 | 0.0019 | 41.127 | 41.127 | 0.094997 | 16.5437 | 10.0333 | 12.9006 | 12.9006 | 680.3911 | 0.094997 | 0 | 678.8194 | 1.5716 | 0 | 1.2255 | 0 | 0 | 41.032 | 0 | 0 | 678.8194 | 1.5716 | 0 | 1.2255 | 0 | 0 | 0.0019 | 0.0064387
2018-10-11 18:00 | 10 | 18 | 5 | 1 | 1 | 0 | 41.9228 | 41.9228 | 0 | 16.5437 | 10.0333 | 12.9006 | 12.9006 | 693.5561 | 0 | 0 | 693.5561 | 0 | 0 | 0 | 0 | 0 | 41.9228 | 0 | 0 | 693.5561 | 0 | 0 | 0 | 0 | 0 | 0 | 0
2018-10-11 19:00 | 10 | 19 | 5 | 1 | 0 | 0 | 42.901 | 42.901 | 0 | 16.5437 | 10.0333 | 12.9006 | 12.9006 | 709.7404 | 0 | 0 | 709.7404 | 0 | 0 | 0 | 0 | 0 | 42.901 | 0 | 0 | 709.7404 | 0 | 0 | 0 | 0 | 0 | 0 | 0
2018-10-11 20:00 | 10 | 20 | 5 | 1 | 0 | 0 | 42.5425 | 42.5425 | 0 | 16.5437 | 10.0333 | 12.9006 | 12.9006 | 703.8084 | 0 | 0 | 703.8084 | 0 | 0 | 0 | 0 | 0 | 42.5425 | 0 | 0 | 703.8084 | 0 | 0 | 0 | 0 | 0 | 0 | 0
2018-10-11 21:00 | 10 | 21 | 5 | 1 | 0 | 0 | 35.7466 | 35.7466 | 0 | 16.5437 | 10.0333 | 12.9006 | 12.9006 | 591.3796 | 0 | 0 | 591.3796 | 0 | 0 | 0 | 0 | 0 | 35.7466 | 0 | 0 | 591.3796 | 0 | 0 | 0 | 0 | 0 | 0 | 0
2018-10-11 22:00 | 10 | 22 | 5 | 1 | 0 | 0 | 28.0475 | 28.0475 | 0 | 16.5437 | 10.0333 | 12.9006 | 12.9006 | 464.0088 | 0 | 0 | 464.0088 | 0 | 0 | 0 | 0 | 0 | 28.0475 | 0 | 0 | 464.0088 | 0 | 0 | 0 | 0 | 0 | 0 | 0
2018-10-11 23:00 | 10 | 23 | 5 | 1 | 0 | 0 | 24.7584 | 24.7584 | 0 | 16.5437 | 10.0333 | 12.9006 | 12.9006 | 409.594 | 0 | 0 | 409.594 | 0 | 0 | 0 | 0 | 0 | 24.7584 | 0 | 0 | 409.594 | 0 | 0 | 0 | 0 | 0 | 0 | 0
2018-10-12 | 10 | 0 | 6 | 1 | 0 | 0 | 22.789 | 22.789 | 0 | 16.5437 | 10.0333 | 12.9006 | 12.9006 | 377.0135 | 0 | 0 | 377.0135 | 0 | 0 | 0 | 0 | 0 | 22.789 | 0 | 0 | 377.0135 | 0 | 0 | 0 | 0 | 0 | 0 | 0
2018-10-12 01:00 | 10 | 1 | 6 | 1 | 0 | 0 | 21.9194 | 21.9194 | 0 | 16.5437 | 10.0333 | 12.9006 | 12.9006 | 362.6275 | 0 | 0 | 362.6275 | 0 | 0 | 0 | 0 | 0 | 21.9194 | 0 | 0 | 362.6275 | 0 | 0 | 0 | 0 | 0 | 0 | 0
2018-10-12 02:00 | 10 | 2 | 6 | 1 | 0 | 0 | 21.7883 | 21.7883 | 0 | 16.5437 | 10.0333 | 12.9006 | 12.9006 | 360.4583 | 0 | 0 | 360.4583 | 0 | 0 | 0 | 0 | 0 | 21.7883 | 0 | 0 | 360.4583 | 0 | 0 | 0 | 0 | 0 | 0 | 0
2018-10-12 03:00 | 10 | 3 | 6 | 1 | 0 | 0 | 22.6404 | 22.6404 | 0 | 16.5437 | 10.0333 | 12.9006 | 12.9006 | 374.5549 | 0 | 0 | 374.5549 | 0 | 0 | 0 | 0 | 0 | 22.6404 | 0 | 0 | 374.5549 | 0 | 0 | 0 | 0 | 0 | 0 | 0
2018-10-12 04:00 | 10 | 4 | 6 | 1 | 0 | 0 | 24.6566 | 24.6566 | 0 | 16.5437 | 10.0333 | 12.9006 | 12.9006 | 407.9104 | 0 | 0 | 407.9104 | 0 | 0 | 0 | 0 | 0 | 24.6566 | 0 | 0 | 407.9104 | 0 | 0 | 0 | 0 | 0 | 0 | 0
2018-10-12 05:00 | 10 | 5 | 6 | 1 | 0 | 0 | 28.8817 | 28.8817 | 0 | 16.5437 | 10.0333 | 12.9006 | 12.9006 | 477.809 | 0 | 0 | 477.809 | 0 | 0 | 0 | 0 | 0 | 28.8817 | 0 | 0 | 477.809 | 0 | 0 | 0 | 0 | 0 | 0 | 0
2018-10-12 06:00 | 10 | 6 | 6 | 1 | 0 | 0 | 33.3373 | 33.3373 | 0 | 16.5437 | 10.0333 | 12.9006 | 12.9006 | 551.5215 | 0 | 0 | 551.5215 | 0 | 0 | 0 | 0 | 0 | 33.3373 | 0 | 0 | 551.5215 | 0 | 0 | 0 | 0 | 0 | 0 | 0
2018-10-12 07:00 | 10 | 7 | 6 | 1 | 0 | 0.0041486 | 34.3533 | 34.3533 | 0.20743 | 16.5437 | 10.0333 | 12.9006 | 12.9006 | 568.3294 | 0.20743 | 0 | 564.8978 | 3.4316 | 0 | 2.676 | 0 | 0 | 34.1459 | 0 | 0 | 564.8978 | 3.4316 | 0 | 2.676 | 0 | 0 | 0.0041486 | 0.017966
2018-10-12 08:00 | 10 | 8 | 6 | 1 | 0 | 0.030154 | 32.1658 | 32.1658 | 1.5077 | 16.5437 | 10.0333 | 12.9006 | 12.9006 | 532.1408 | 1.5077 | 0 | 507.1977 | 24.9431 | 0 | 19.4504 | 0 | 0 | 30.6581 | 0 | 0 | 507.1977 | 24.9431 | 0 | 19.4504 | 0 | 0 | 0.030154 | 0.035151
2018-10-12 09:00 | 10 | 9 | 6 | 1 | 0 | 0.052578 | 31.7979 | 31.7979 | 2.6289 | 16.5437 | 10.0333 | 12.9006 | 12.9006 | 526.0538 | 2.6289 | 0 | 482.5621 | 43.4917 | 0 | 33.9144 | 0 | 0 | 29.169 | 0 | 0 | 482.5621 | 43.4917 | 0 | 33.9144 | 0 | 0 | 0.052578 | 0.07248
2018-10-12 10:00 | 10 | 10 | 6 | 1 | 0 | 0.19371 | 30.388 | 30.388 | 9.6855 | 16.5437 | 10.0333 | 12.9006 | 12.9006 | 502.729 | 9.6855 | 0 | 342.4953 | 160.2337 | 0 | 124.9486 | 0 | 0 | 20.7025 | 0 | 0 | 342.4953 | 160.2337 | 0 | 124.9486 | 0 | 0 | 0.19371 | 0.10588
2018-10-12 11:00 | 10 | 11 | 6 | 1 | 1 | 0.082956 | 29.5291 | 29.5291 | 4.1478 | 16.5437 | 10.0333 | 12.9006 | 12.9006 | 488.5192 | 4.1478 | 0 | 419.8998 | 68.6194 | 0 | 53.5087 | 0 | 0 | 25.3813 | 0 | 0 | 419.8998 | 68.6194 | 0 | 53.5087 | 0 | 0 | 0.082956 | 0.21676
2018-10-12 12:00 | 10 | 12 | 6 | 1 | 1 | 0.4355 | 28.601 | 28.601 | 21.7752 | 16.5437 | 10.0333 | 12.9006 | 12.9006 | 473.1647 | 21.7752 | 0 | 112.9222 | 360.2425 | 0 | 280.9135 | 0 | 0 | 6.8257 | 0 | 0 | 112.9222 | 360.2425 | 0 | 280.9135 | 0 | 0 | 0.4355 | 0.18181
2018-10-12 13:00 | 10 | 13 | 6 | 1 | 1 | 0.090813 | 27.9087 | 27.9087 | 4.5406 | 16.5437 | 10.0333 | 12.9006 | 12.9006 | 461.7119 | 4.5406 | 0 | 386.593 | 75.1188 | 0 | 58.5769 | 0 | 0 | 23.368 | 0 | 0 | 386.593 | 75.1188 | 0 | 58.5769 | 0 | 0 | 0.090813 | 0.24708
2018-10-12 14:00 | 10 | 14 | 6 | 1 | 1 | 0.11114 | 28.5739 | 28.5739 | 5.5568 | 16.5437 | 10.0333 | 12.9006 | 12.9006 | 472.7176 | 5.5568 | 0 | 380.7869 | 91.9307 | 0 | 71.6866 | 0 | 0 | 23.0171 | 0 | 0 | 380.7869 | 91.9307 | 0 | 71.6866 | 0 | 0 | 0.11114 | 0.57029
2018-10-12 15:00 | 10 | 15 | 6 | 1 | 1 | 0.081957 | 30.5836 | 30.5836 | 4.0979 | 16.5437 | 10.0333 | 12.9006 | 12.9006 | 505.9643 | 4.0979 | 0 | 438.1706 | 67.7937 | 0 | 52.8649 | 0 | 0 | 26.4857 | 0 | 0 | 438.1706 | 67.7937 | 0 | 52.8649 | 0 | 0 | 0.081957 | 0.42831
2018-10-12 16:00 | 10 | 16 | 6 | 1 | 1 | 0.21186 | 35.5629 | 35.5629 | 10.5932 | 16.5437 | 10.0333 | 12.9006 | 12.9006 | 588.34 | 10.5932 | 0 | 413.0888 | 175.2512 | 0 | 136.6592 | 0 | 0 | 24.9696 | 0 | 0 | 413.0888 | 175.2512 | 0 | 136.6592 | 0 | 0 | 0.21186 | 0.17317
2018-10-12 17:00 | 10 | 17 | 6 | 1 | 1 | 0.027754 | 38.1258 | 38.1258 | 1.3877 | 16.5437 | 10.0333 | 12.9006 | 12.9006 | 630.7398 | 1.3877 | 0 | 607.7824 | 22.9574 | 0 | 17.902 | 0 | 0 | 36.7381 | 0 | 0 | 607.7824 | 22.9574 | 0 | 17.902 | 0 | 0 | 0.027754 | 0.026672
2018-10-12 18:00 | 10 | 18 | 6 | 1 | 1 | 0 | 39.6971 | 39.6971 | 0 | 16.5437 | 10.0333 | 12.9006 | 12.9006 | 656.7348 | 0 | 0 | 656.7348 | 0 | 0 | 0 | 0 | 0 | 39.6971 | 0 | 0 | 656.7348 | 0 | 0 | 0 | 0 | 0 | 0 | 0
2018-10-12 19:00 | 10 | 19 | 6 | 1 | 0 | 0 | 40.0778 | 40.0778 | 0 | 16.5437 | 10.0333 | 12.9006 | 12.9006 | 663.0335 | 0 | 0 | 663.0335 | 0 | 0 | 0 | 0 | 0 | 40.0778 | 0 | 0 | 663.0335 | 0 | 0 | 0 | 0 | 0 | 0 | 0
2018-10-12 20:00 | 10 | 20 | 6 | 1 | 0 | 0 | 39.9071 | 39.9071 | 0 | 16.5437 | 10.0333 | 12.9006 | 12.9006 | 660.2102 | 0 | 0 | 660.2102 | 0 | 0 | 0 | 0 | 0 | 39.9071 | 0 | 0 | 660.2102 | 0 | 0 | 0 | 0 | 0 | 0 | 0
2018-10-12 21:00 | 10 | 21 | 6 | 1 | 0 | 0 | 33.9657 | 33.9657 | 0 | 16.5437 | 10.0333 | 12.9006 | 12.9006 | 561.9173 | 0 | 0 | 561.9173 | 0 | 0 | 0 | 0 | 0 | 33.9657 | 0 | 0 | 561.9173 | 0 | 0 | 0 | 0 | 0 | 0 | 0
2018-10-12 22:00 | 10 | 22 | 6 | 1 | 0 | 0 | 26.345 | 26.345 | 0 | 16.5437 | 10.0333 | 12.9006 | 12.9006 | 435.8423 | 0 | 0 | 435.8423 | 0 | 0 | 0 | 0 | 0 | 26.345 | 0 | 0 | 435.8423 | 0 | 0 | 0 | 0 | 0 | 0 | 0
2018-10-12 23:00 | 10 | 23 | 6 | 1 | 0 | 0 | 22.8767 | 22.8767 | 0 | 16.5437 | 10.0333 | 12.9006 | 12.9006 | 378.4647 | 0 | 0 | 378.4647 | 0 | 0 | 0 | 0 | 0 | 22.8767 | 0 | 0 | 378.4647 | 0 | 0 | 0 | 0 | 0 | 0 | 0
2018-10-13 | 10 | 0 | 7 | 1 | 0 | 0 | 20.4868 | 20.4868 | 0 | 16.5437 | 10.0333 | 12.9006 | 12.9006 | 338.9275 | 0 | 0 | 338.9275 | 0 | 0 | 0 | 0 | 0 | 20.4868 | 0 | 0 | 338.9275 | 0 | 0 | 0 | 0 | 0 | 0 | 0
2018-10-13 01:00 | 10 | 1 | 7 | 1 | 0 | 0 | 19.7981 | 19.7981 | 0 | 16.5437 | 10.0333 | 12.9006 | 12.9006 | 327.5338 | 0 | 0 | 327.5338 | 0 | 0 | 0 | 0 | 0 | 19.7981 | 0 | 0 | 327.5338 | 0 | 0 | 0 | 0 | 0 | 0 | 0
2018-10-13 02:00 | 10 | 2 | 7 | 1 | 0 | 0 | 20.4073 | 20.4073 | 0 | 16.5437 | 10.0333 | 12.9006 | 12.9006 | 337.6111 | 0 | 0 | 337.6111 | 0 | 0 | 0 | 0 | 0 | 20.4073 | 0 | 0 | 337.6111 | 0 | 0 | 0 | 0 | 0 | 0 | 0
2018-10-13 03:00 | 10 | 3 | 7 | 1 | 0 | 0 | 21.3374 | 21.3374 | 0 | 16.5437 | 10.0333 | 12.9006 | 12.9006 | 352.999 | 0 | 0 | 352.999 | 0 | 0 | 0 | 0 | 0 | 21.3374 | 0 | 0 | 352.999 | 0 | 0 | 0 | 0 | 0 | 0 | 0
2018-10-13 04:00 | 10 | 4 | 7 | 1 | 0 | 0 | 22.4128 | 22.4128 | 0 | 16.5437 | 10.0333 | 12.9006 | 12.9006 | 370.7893 | 0 | 0 | 370.7893 | 0 | 0 | 0 | 0 | 0 | 22.4128 | 0 | 0 | 370.7893 | 0 | 0 | 0 | 0 | 0 | 0 | 0
2018-10-13 05:00 | 10 | 5 | 7 | 1 | 0 | 0 | 25.2595 | 25.2595 | 0 | 16.5437 | 10.0333 | 12.9006 | 12.9006 | 417.8841 | 0 | 0 | 417.8841 | 0 | 0 | 0 | 0 | 0 | 25.2595 | 0 | 0 | 417.8841 | 0 | 0 | 0 | 0 | 0 | 0 | 0
2018-10-13 06:00 | 10 | 6 | 7 | 1 | 0 | 0 | 29.8267 | 29.8267 | 0 | 16.5437 | 10.0333 | 12.9006 | 12.9006 | 493.4435 | 0 | 0 | 493.4435 | 0 | 0 | 0 | 0 | 0 | 29.8267 | 0 | 0 | 493.4435 | 0 | 0 | 0 | 0 | 0 | 0 | 0
2018-10-13 07:00 | 10 | 7 | 7 | 1 | 0 | 0.025094 | 33.2228 | 33.2228 | 1.2547 | 16.5437 | 10.0333 | 12.9006 | 12.9006 | 549.6272 | 1.2547 | 0 | 528.8699 | 20.7573 | 0 | 16.1864 | 0 | 0 | 31.9681 | 0 | 0 | 528.8699 | 20.7573 | 0 | 16.1864 | 0 | 0 | 0.025094 | 0.0075983
2018-10-13 08:00 | 10 | 8 | 7 | 1 | 0 | 0.051735 | 33.8929 | 33.8929 | 2.5868 | 16.5437 | 10.0333 | 12.9006 | 12.9006 | 560.713 | 2.5868 | 0 | 517.9186 | 42.7944 | 0 | 33.3707 | 0 | 0 | 31.3062 | 0 | 0 | 517.9186 | 42.7944 | 0 | 33.3707 | 0 | 0 | 0.051735 | 0.074646
2018-10-13 09:00 | 10 | 9 | 7 | 1 | 0 | 0.063441 | 32.4954 | 32.4954 | 3.1721 | 16.5437 | 10.0333 | 12.9006 | 12.9006 | 537.5924 | 3.1721 | 0 | 485.1149 | 52.4775 | 0 | 40.9214 | 0 | 0 | 29.3233 | 0 | 0 | 485.1149 | 52.4775 | 0 | 40.9214 | 0 | 0 | 0.063441 | 0.11215
2018-10-13 10:00 | 10 | 10 | 7 | 1 | 0 | 0.0068429 | 31.8326 | 31.8326 | 0.34214 | 16.5437 | 10.0333 | 12.9006 | 12.9006 | 526.6285 | 0.34214 | 0 | 520.9682 | 5.6603 | 0 | 4.4138 | 0 | 0 | 31.4905 | 0 | 0 | 520.9682 | 5.6603 | 0 | 4.4138 | 0 | 0 | 0.0068429 | 0.12432
2018-10-13 11:00 | 10 | 11 | 7 | 1 | 1 | 0.092034 | 31.78 | 31.78 | 4.6017 | 16.5437 | 10.0333 | 12.9006 | 12.9006 | 525.7571 | 4.6017 | 0 | 449.628 | 76.1292 | 0 | 59.3648 | 0 | 0 | 27.1783 | 0 | 0 | 449.628 | 76.1292 | 0 | 59.3648 | 0 | 0 | 0.092034 | 0.11835
2018-10-13 12:00 | 10 | 12 | 7 | 1 | 1 | 0.040961 | 31.7072 | 31.7072 | 2.048 | 16.5437 | 10.0333 | 12.9006 | 12.9006 | 524.5531 | 2.048 | 0 | 490.6712 | 33.8819 | 0 | 26.4208 | 0 | 0 | 29.6592 | 0 | 0 | 490.6712 | 33.8819 | 0 | 26.4208 | 0 | 0 | 0.040961 | 0.10348
2018-10-13 13:00 | 10 | 13 | 7 | 1 | 1 | 0.16299 | 31.8377 | 31.8377 | 8.1495 | 16.5437 | 10.0333 | 12.9006 | 12.9006 | 526.7129 | 8.1495 | 0 | 391.8903 | 134.8226 | 0 | 105.1333 | 0 | 0 | 23.6882 | 0 | 0 | 391.8903 | 134.8226 | 0 | 105.1333 | 0 | 0 | 0.16299 | 0.16859
2018-10-13 14:00 | 10 | 14 | 7 | 1 | 1 | 0.1796 | 32.2131 | 32.2131 | 8.9799 | 16.5437 | 10.0333 | 12.9006 | 12.9006 | 532.9224 | 8.9799 | 0 | 384.3619 | 148.5605 | 0 | 115.846 | 0 | 0 | 23.2332 | 0 | 0 | 384.3619 | 148.5605 | 0 | 115.846 | 0 | 0 | 0.1796 | 0.15978
2018-10-13 15:00 | 10 | 15 | 7 | 1 | 1 | 0.079339 | 34.08 | 34.08 | 3.9669 | 16.5437 | 10.0333 | 12.9006 | 12.9006 | 563.8082 | 3.9669 | 0 | 498.1804 | 65.6277 | 0 | 51.1759 | 0 | 0 | 30.1131 | 0 | 0 | 498.1804 | 65.6277 | 0 | 51.1759 | 0 | 0 | 0.079339 | 0.13579
2018-10-13 16:00 | 10 | 16 | 7 | 1 | 1 | 0.036513 | 36.8989 | 36.8989 | 1.8257 | 16.5437 | 10.0333 | 12.9006 | 12.9006 | 610.4426 | 1.8257 | 0 | 580.2394 | 30.2032 | 0 | 23.5522 | 0 | 0 | 35.0732 | 0 | 0 | 580.2394 | 30.2032 | 0 | 23.5522 | 0 | 0 | 0.036513 | 0.06314
2018-10-13 17:00 | 10 | 17 | 7 | 1 | 1 | 0.00080019 | 39.4942 | 39.4942 | 0.040009 | 16.5437 | 10.0333 | 12.9006 | 12.9006 | 653.3781 | 0.040009 | 0 | 652.7162 | 0.6619 | 0 | 0.51615 | 0 | 0 | 39.4541 | 0 | 0 | 652.7162 | 0.6619 | 0 | 0.51615 | 0 | 0 | 0.00080019 | 0.003648
2018-10-13 18:00 | 10 | 18 | 7 | 1 | 1 | 0 | 41.5513 | 41.5513 | 0 | 16.5437 | 10.0333 | 12.9006 | 12.9006 | 687.4106 | 0 | 0 | 687.4106 | 0 | 0 | 0 | 0 | 0 | 41.5513 | 0 | 0 | 687.4106 | 0 | 0 | 0 | 0 | 0 | 0 | 0
2018-10-13 19:00 | 10 | 19 | 7 | 1 | 0 | 0 | 42.6937 | 42.6937 | 0 | 16.5437 | 10.0333 | 12.9006 | 12.9006 | 706.311 | 0 | 0 | 706.311 | 0 | 0 | 0 | 0 | 0 | 42.6937 | 0 | 0 | 706.311 | 0 | 0 | 0 | 0 | 0 | 0 | 0
2018-10-13 20:00 | 10 | 20 | 7 | 1 | 0 | 0 | 42.6159 | 42.6159 | 0 | 16.5437 | 10.0333 | 12.9006 | 12.9006 | 705.0238 | 0 | 0 | 705.0238 | 0 | 0 | 0 | 0 | 0 | 42.6159 | 0 | 0 | 705.0238 | 0 | 0 | 0 | 0 | 0 | 0 | 0
2018-10-13 21:00 | 10 | 21 | 7 | 1 | 0 | 0 | 35.5283 | 35.5283 | 0 | 16.5437 | 10.0333 | 12.9006 | 12.9006 | 587.7682 | 0 | 0 | 587.7682 | 0 | 0 | 0 | 0 | 0 | 35.5283 | 0 | 0 | 587.7682 | 0 | 0 | 0 | 0 | 0 | 0 | 0
2018-10-13 22:00 | 10 | 22 | 7 | 1 | 0 | 0 | 29.4083 | 29.4083 | 0 | 16.5437 | 10.0333 | 12.9006 | 12.9006 | 486.5208 | 0 | 0 | 486.5208 | 0 | 0 | 0 | 0 | 0 | 29.4083 | 0 | 0 | 486.5208 | 0 | 0 | 0 | 0 | 0 | 0 | 0
2018-10-13 23:00 | 10 | 23 | 7 | 1 | 0 | 0 | 25.3124 | 25.3124 | 0 | 16.5437 | 10.0333 | 12.9006 | 12.9006 | 418.7599 | 0 | 0 | 418.7599 | 0 | 0 | 0 | 0 | 0 | 25.3124 | 0 | 0 | 418.7599 | 0 | 0 | 0 | 0 | 0 | 0 | 0
2018-10-14 | 10 | 0 | 1 | 1 | 0 | 0 | 22.4512 | 22.4512 | 0 | 16.5437 | 10.0333 | 12.9006 | 12.9006 | 371.4257 | 0 | 0 | 371.4257 | 0 | 0 | 0 | 0 | 0 | 22.4512 | 0 | 0 | 371.4257 | 0 | 0 | 0 | 0 | 0 | 0 | 0
2018-10-14 01:00 | 10 | 1 | 1 | 1 | 0 | 0 | 21.6222 | 21.6222 | 0 | 16.5437 | 10.0333 | 12.9006 | 12.9006 | 357.7103 | 0 | 0 | 357.7103 | 0 | 0 | 0 | 0 | 0 | 21.6222 | 0 | 0 | 357.7103 | 0 | 0 | 0 | 0 | 0 | 0 | 0
2018-10-14 02:00 | 10 | 2 | 1 | 1 | 0 | 0 | 21.7527 | 21.7527 | 0 | 16.5437 | 10.0333 | 12.9006 | 12.9006 | 359.8692 | 0 | 0 | 359.8692 | 0 | 0 | 0 | 0 | 0 | 21.7527 | 0 | 0 | 359.8692 | 0 | 0 | 0 | 0 | 0 | 0 | 0
2018-10-14 03:00 | 10 | 3 | 1 | 1 | 0 | 0 | 22.3041 | 22.3041 | 0 | 16.5437 | 10.0333 | 12.9006 | 12.9006 | 368.9915 | 0 | 0 | 368.9915 | 0 | 0 | 0 | 0 | 0 | 22.3041 | 0 | 0 | 368.9915 | 0 | 0 | 0 | 0 | 0 | 0 | 0
2018-10-14 04:00 | 10 | 4 | 1 | 1 | 0 | 0 | 23.8904 | 23.8904 | 0 | 16.5437 | 10.0333 | 12.9006 | 12.9006 | 395.2355 | 0 | 0 | 395.2355 | 0 | 0 | 0 | 0 | 0 | 23.8904 | 0 | 0 | 395.2355 | 0 | 0 | 0 | 0 | 0 | 0 | 0
2018-10-14 05:00 | 10 | 5 | 1 | 1 | 0 | 0 | 25.9451 | 25.9451 | 0 | 16.5437 | 10.0333 | 12.9006 | 12.9006 | 429.227 | 0 | 0 | 429.227 | 0 | 0 | 0 | 0 | 0 | 25.9451 | 0 | 0 | 429.227 | 0 | 0 | 0 | 0 | 0 | 0 | 0
2018-10-14 06:00 | 10 | 6 | 1 | 1 | 0 | 0 | 30.5413 | 30.5413 | 0 | 16.5437 | 10.0333 | 12.9006 | 12.9006 | 505.2649 | 0 | 0 | 505.2649 | 0 | 0 | 0 | 0 | 0 | 30.5413 | 0 | 0 | 505.2649 | 0 | 0 | 0 | 0 | 0 | 0 | 0
2018-10-14 07:00 | 10 | 7 | 1 | 1 | 0 | 0.00085564 | 34.4746 | 34.4746 | 0.042782 | 16.5437 | 10.0333 | 12.9006 | 12.9006 | 570.3356 | 0.042782 | 0 | 569.6278 | 0.70777 | 0 | 0.55191 | 0 | 0 | 34.4318 | 0 | 0 | 569.6278 | 0.70777 | 0 | 0.55191 | 0 | 0 | 0.00085564 | 0.031112
2018-10-14 08:00 | 10 | 8 | 1 | 1 | 0 | 0.0023974 | 35.1373 | 35.1373 | 0.11987 | 16.5437 | 10.0333 | 12.9006 | 12.9006 | 581.2991 | 0.11987 | 0 | 579.316 | 1.9831 | 0 | 1.5464 | 0 | 0 | 35.0174 | 0 | 0 | 579.316 | 1.9831 | 0 | 1.5464 | 0 | 0 | 0.0023974 | 0.010131
2018-10-14 09:00 | 10 | 9 | 1 | 1 | 0 | 0.03755 | 34.3948 | 34.3948 | 1.8775 | 16.5437 | 10.0333 | 12.9006 | 12.9006 | 569.0165 | 1.8775 | 0 | 537.9555 | 31.0611 | 0 | 24.2211 | 0 | 0 | 32.5173 | 0 | 0 | 537.9555 | 31.0611 | 0 | 24.2211 | 0 | 0 | 0.03755 | 0.036725
2018-10-14 10:00 | 10 | 10 | 1 | 1 | 0 | 0.030477 | 32.6833 | 32.6833 | 1.5239 | 16.5437 | 10.0333 | 12.9006 | 12.9006 | 540.7019 | 1.5239 | 0 | 515.4916 | 25.2103 | 0 | 19.6588 | 0 | 0 | 31.1595 | 0 | 0 | 515.4916 | 25.2103 | 0 | 19.6588 | 0 | 0 | 0.030477 | 0.079036
2018-10-14 11:00 | 10 | 11 | 1 | 1 | 1 | 0.083891 | 32.0645 | 32.0645 | 4.1946 | 16.5437 | 10.0333 | 12.9006 | 12.9006 | 530.465 | 4.1946 | 0 | 461.0713 | 69.3936 | 0 | 54.1125 | 0 | 0 | 27.87 | 0 | 0 | 461.0713 | 69.3936 | 0 | 54.1125 | 0 | 0 | 0.083891 | 0.1016
2018-10-14 12:00 | 10 | 12 | 1 | 1 | 1 | 0.27139 | 32.5565 | 32.5565 | 13.5696 | 16.5437 | 10.0333 | 12.9006 | 12.9006 | 538.603 | 13.5696 | 0 | 314.1121 | 224.4909 | 0 | 175.0558 | 0 | 0 | 18.9869 | 0 | 0 | 314.1121 | 224.4909 | 0 | 175.0558 | 0 | 0 | 0.27139 | 0.12182
2018-10-14 13:00 | 10 | 13 | 1 | 1 | 1 | 0.091704 | 29.9595 | 29.9595 | 4.5852 | 16.5437 | 10.0333 | 12.9006 | 12.9006 | 495.64 | 4.5852 | 0 | 419.7838 | 75.8562 | 0 | 59.1519 | 0 | 0 | 25.3743 | 0 | 0 | 419.7838 | 75.8562 | 0 | 59.1519 | 0 | 0 | 0.091704 | 0.1224
2018-10-14 14:00 | 10 | 14 | 1 | 1 | 1 | 0.043754 | 31.5857 | 31.5857 | 2.1877 | 16.5437 | 10.0333 | 12.9006 | 12.9006 | 522.5433 | 2.1877 | 0 | 486.3505 | 36.1928 | 0 | 28.2228 | 0 | 0 | 29.398 | 0 | 0 | 486.3505 | 36.1928 | 0 | 28.2228 | 0 | 0 | 0.043754 | 0.12042
2018-10-14 15:00 | 10 | 15 | 1 | 1 | 1 | 0.1318 | 32.4635 | 32.4635 | 6.5898 | 16.5437 | 10.0333 | 12.9006 | 12.9006 | 537.0659 | 6.5898 | 0 | 428.0464 | 109.0194 | 0 | 85.0123 | 0 | 0 | 25.8737 | 0 | 0 | 428.0464 | 109.0194 | 0 | 85.0123 | 0 | 0 | 0.1318 | 0.22465
2018-10-14 16:00 | 10 | 16 | 1 | 1 | 1 | 0.2246 | 34.6318 | 34.6318 | 11.2299 | 16.5437 | 10.0333 | 12.9006 | 12.9006 | 572.9368 | 11.2299 | 0 | 387.1522 | 185.7845 | 0 | 144.873 | 0 | 0 | 23.4018 | 0 | 0 | 387.1522 | 185.7845 | 0 | 144.873 | 0 | 0 | 0.2246 | 0.23863
2018-10-14 17:00 | 10 | 17 | 1 | 1 | 1 | 0.025073 | 37.7297 | 37.7297 | 1.2537 | 16.5437 | 10.0333 | 12.9006 | 12.9006 | 624.1872 | 1.2537 | 0 | 603.4473 | 20.74 | 0 | 16.1728 | 0 | 0 | 36.476 | 0 | 0 | 603.4473 | 20.74 | 0 | 16.1728 | 0 | 0 | 0.025073 | 0.023529
2018-10-14 18:00 | 10 | 18 | 1 | 1 | 1 | 0 | 40.3369 | 40.3369 | 0 | 16.5437 | 10.0333 | 12.9006 | 12.9006 | 667.3209 | 0 | 0 | 667.3209 | 0 | 0 | 0 | 0 | 0 | 40.3369 | 0 | 0 | 667.3209 | 0 | 0 | 0 | 0 | 0 | 0 | 0
2018-10-14 19:00 | 10 | 19 | 1 | 1 | 0 | 0 | 42.135 | 42.135 | 0 | 16.5437 | 10.0333 | 12.9006 | 12.9006 | 697.0681 | 0 | 0 | 697.0681 | 0 | 0 | 0 | 0 | 0 | 42.135 | 0 | 0 | 697.0681 | 0 | 0 | 0 | 0 | 0 | 0 | 0
2018-10-14 20:00 | 10 | 20 | 1 | 1 | 0 | 0 | 41.361 | 41.361 | 0 | 16.5437 | 10.0333 | 12.9006 | 12.9006 | 684.2622 | 0 | 0 | 684.2622 | 0 | 0 | 0 | 0 | 0 | 41.361 | 0 | 0 | 684.2622 | 0 | 0 | 0 | 0 | 0 | 0 | 0
2018-10-14 21:00 | 10 | 21 | 1 | 1 | 0 | 0 | 36.2249 | 36.2249 | 0 | 16.5437 | 10.0333 | 12.9006 | 12.9006 | 599.2921 | 0 | 0 | 599.2921 | 0 | 0 | 0 | 0 | 0 | 36.2249 | 0 | 0 | 599.2921 | 0 | 0 | 0 | 0 | 0 | 0 | 0
2018-10-14 22:00 | 10 | 22 | 1 | 1 | 0 | 0 | 29.4312 | 29.4312 | 0 | 16.5437 | 10.0333 | 12.9006 | 12.9006 | 486.9003 | 0 | 0 | 486.9003 | 0 | 0 | 0 | 0 | 0 | 29.4312 | 0 | 0 | 486.9003 | 0 | 0 | 0 | 0 | 0 | 0 | 0
2018-10-14 23:00 | 10 | 23 | 1 | 1 | 0 | 0 | 25.3778 | 25.3778 | 0 | 16.5437 | 10.0333 | 12.9006 | 12.9006 | 419.8422 | 0 | 0 | 419.8422 | 0 | 0 | 0 | 0 | 0 | 25.3778 | 0 | 0 | 419.8422 | 0 | 0 | 0 | 0 | 0 | 0 | 0
2018-10-15 | 10 | 0 | 2 | 1 | 0 | 0 | 23.3462 | 23.3462 | 0 | 16.5437 | 10.0333 | 12.9006 | 12.9006 | 386.2313 | 0 | 0 | 386.2313 | 0 | 0 | 0 | 0 | 0 | 23.3462 | 0 | 0 | 386.2313 | 0 | 0 | 0 | 0 | 0 | 0 | 0
2018-10-15 01:00 | 10 | 1 | 2 | 1 | 0 | 0 | 22.7944 | 22.7944 | 0 | 16.5437 | 10.0333 | 12.9006 | 12.9006 | 377.1024 | 0 | 0 | 377.1024 | 0 | 0 | 0 | 0 | 0 | 22.7944 | 0 | 0 | 377.1024 | 0 | 0 | 0 | 0 | 0 | 0 | 0
2018-10-15 02:00 | 10 | 2 | 2 | 1 | 0 | 0 | 22.8734 | 22.8734 | 0 | 16.5437 | 10.0333 | 12.9006 | 12.9006 | 378.4094 | 0 | 0 | 378.4094 | 0 | 0 | 0 | 0 | 0 | 22.8734 | 0 | 0 | 378.4094 | 0 | 0 | 0 | 0 | 0 | 0 | 0
2018-10-15 03:00 | 10 | 3 | 2 | 1 | 0 | 0 | 23.4075 | 23.4075 | 0 | 16.5437 | 10.0333 | 12.9006 | 12.9006 | 387.246 | 0 | 0 | 387.246 | 0 | 0 | 0 | 0 | 0 | 23.4075 | 0 | 0 | 387.246 | 0 | 0 | 0 | 0 | 0 | 0 | 0
2018-10-15 04:00 | 10 | 4 | 2 | 1 | 0 | 0 | 25.8688 | 25.8688 | 0 | 16.5437 | 10.0333 | 12.9006 | 12.9006 | 427.9655 | 0 | 0 | 427.9655 | 0 | 0 | 0 | 0 | 0 | 25.8688 | 0 | 0 | 427.9655 | 0 | 0 | 0 | 0 | 0 | 0 | 0
2018-10-15 05:00 | 10 | 5 | 2 | 1 | 0 | 0 | 31.2151 | 31.2151 | 0 | 16.5437 | 10.0333 | 12.9006 | 12.9006 | 516.4121 | 0 | 0 | 516.4121 | 0 | 0 | 0 | 0 | 0 | 31.2151 | 0 | 0 | 516.4121 | 0 | 0 | 0 | 0 | 0 | 0 | 0
2018-10-15 06:00 | 10 | 6 | 2 | 1 | 0 | 0 | 36.7259 | 36.7259 | 0 | 16.5437 | 10.0333 | 12.9006 | 12.9006 | 607.5802 | 0 | 0 | 607.5802 | 0 | 0 | 0 | 0 | 0 | 36.7259 | 0 | 0 | 607.5802 | 0 | 0 | 0 | 0 | 0 | 0 | 0
2018-10-15 07:00 | 10 | 7 | 2 | 1 | 0 | 0.084233 | 36.8464 | 36.8464 | 4.2117 | 16.5437 | 10.0333 | 12.9006 | 12.9006 | 609.5739 | 4.2117 | 0 | 539.8975 | 69.6764 | 0 | 54.333 | 0 | 0 | 32.6347 | 0 | 0 | 539.8975 | 69.6764 | 0 | 54.333 | 0 | 0 | 0.084233 | 0.085964
2018-10-15 08:00 | 10 | 8 | 2 | 1 | 0 | 0.28663 | 35.0557 | 35.0557 | 14.3317 | 16.5437 | 10.0333 | 12.9006 | 12.9006 | 579.9501 | 14.3317 | 0 | 342.8505 | 237.0997 | 0 | 184.888 | 0 | 0 | 20.724 | 0 | 0 | 342.8505 | 237.0997 | 0 | 184.888 | 0 | 0 | 0.28663 | 0.30721
2018-10-15 09:00 | 10 | 9 | 2 | 1 | 0 | 0.45875 | 32.2716 | 32.2716 | 22.9377 | 16.5437 | 10.0333 | 12.9006 | 12.9006 | 533.8909 | 22.9377 | 0 | 154.418 | 379.4728 | 0 | 295.9092 | 0 | 0 | 9.334 | 0 | 0 | 154.418 | 379.4728 | 0 | 295.9092 | 0 | 0 | 0.45875 | 0.49522
2018-10-15 10:00 | 10 | 10 | 2 | 1 | 0 | 0.275 | 30.8241 | 30.8241 | 13.75 | 16.5437 | 10.0333 | 12.9006 | 12.9006 | 509.9442 | 13.75 | 0 | 282.4697 | 227.4746 | 0 | 177.3824 | 0 | 0 | 17.0742 | 0 | 0 | 282.4697 | 227.4746 | 0 | 177.3824 | 0 | 0 | 0.275 | 0.43122
2018-10-15 11:00 | 10 | 11 | 2 | 1 | 1 | 0.42261 | 30.038 | 30.038 | 21.1303 | 16.5437 | 10.0333 | 12.9006 | 12.9006 | 496.9391 | 21.1303 | 0 | 147.3657 | 349.5734 | 0 | 272.5939 | 0 | 0 | 8.9077 | 0 | 0 | 147.3657 | 349.5734 | 0 | 272.5939 | 0 | 0 | 0.42261 | 0.35388
2018-10-15 12:00 | 10 | 12 | 2 | 1 | 1 | 0.11065 | 28.4612 | 28.4612 | 5.5325 | 16.5437 | 10.0333 | 12.9006 | 12.9006 | 470.8521 | 5.5325 | 0 | 379.3234 | 91.5287 | 0 | 71.3731 | 0 | 0 | 22.9286 | 0 | 0 | 379.3234 | 91.5287 | 0 | 71.3731 | 0 | 0 | 0.11065 | 0.60709
2018-10-15 13:00 | 10 | 13 | 2 | 1 | 1 | 0.48389 | 26.7696 | 26.7696 | 24.1946 | 16.5437 | 10.0333 | 12.9006 | 12.9006 | 442.8679 | 24.1946 | 0 | 42.6006 | 400.2674 | 0 | 312.1246 | 0 | 0 | 2.575 | 0 | 0 | 42.6006 | 400.2674 | 0 | 312.1246 | 0 | 0 | 0.48389 | 0.50756
2018-10-15 14:00 | 10 | 14 | 2 | 1 | 1 | 0.33894 | 27.9095 | 27.9095 | 16.947 | 16.5437 | 10.0333 | 12.9006 | 12.9006 | 461.7261 | 16.947 | 0 | 181.3614 | 280.3647 | 0 | 218.6256 | 0 | 0 | 10.9626 | 0 | 0 | 181.3614 | 280.3647 | 0 | 218.6256 | 0 | 0 | 0.33894 | 0.42834
2018-10-15 15:00 | 10 | 15 | 2 | 1 | 1 | 0.34247 | 29.6195 | 29.6195 | 17.1233 | 16.5437 | 10.0333 | 12.9006 | 12.9006 | 490.0154 | 17.1233 | 0 | 206.734 | 283.2813 | 0 | 220.9 | 0 | 0 | 12.4963 | 0 | 0 | 206.734 | 283.2813 | 0 | 220.9 | 0 | 0 | 0.34247 | 0.36394
2018-10-15 16:00 | 10 | 16 | 2 | 1 | 1 | 0.09225 | 33.2487 | 33.2487 | 4.6125 | 16.5437 | 10.0333 | 12.9006 | 12.9006 | 550.0553 | 4.6125 | 0 | 473.7475 | 76.3078 | 0 | 59.5041 | 0 | 0 | 28.6362 | 0 | 0 | 473.7475 | 76.3078 | 0 | 59.5041 | 0 | 0 | 0.09225 | 0.091374
2018-10-15 17:00 | 10 | 17 | 2 | 1 | 1 | 0.0036709 | 38.7435 | 38.7435 | 0.18355 | 16.5437 | 10.0333 | 12.9006 | 12.9006 | 640.9587 | 0.18355 | 0 | 637.9222 | 3.0365 | 0 | 2.3679 | 0 | 0 | 38.5599 | 0 | 0 | 637.9222 | 3.0365 | 0 | 2.3679 | 0 | 0 | 0.0036709 | 0.0045543
2018-10-15 18:00 | 10 | 18 | 2 | 1 | 1 | 0 | 39.5389 | 39.5389 | 0 | 16.5437 | 10.0333 | 12.9006 | 12.9006 | 654.1187 | 0 | 0 | 654.1187 | 0 | 0 | 0 | 0 | 0 | 39.5389 | 0 | 0 | 654.1187 | 0 | 0 | 0 | 0 | 0 | 0 | 0
2018-10-15 19:00 | 10 | 19 | 2 | 1 | 0 | 0 | 41.2664 | 41.2664 | 0 | 16.5437 | 10.0333 | 12.9006 | 12.9006 | 682.6981 | 0 | 0 | 682.6981 | 0 | 0 | 0 | 0 | 0 | 41.2664 | 0 | 0 | 682.6981 | 0 | 0 | 0 | 0 | 0 | 0 | 0
2018-10-15 20:00 | 10 | 20 | 2 | 1 | 0 | 0 | 41.095 | 41.095 | 0 | 16.5437 | 10.0333 | 12.9006 | 12.9006 | 679.8625 | 0 | 0 | 679.8625 | 0 | 0 | 0 | 0 | 0 | 41.095 | 0 | 0 | 679.8625 | 0 | 0 | 0 | 0 | 0 | 0 | 0
2018-10-15 21:00 | 10 | 21 | 2 | 1 | 0 | 0 | 36.059 | 36.059 | 0 | 16.5437 | 10.0333 | 12.9006 | 12.9006 | 596.5482 | 0 | 0 | 596.5482 | 0 | 0 | 0 | 0 | 0 | 36.059 | 0 | 0 | 596.5482 | 0 | 0 | 0 | 0 | 0 | 0 | 0
2018-10-15 22:00 | 10 | 22 | 2 | 1 | 0 | 0 | 29.0423 | 29.0423 | 0 | 16.5437 | 10.0333 | 12.9006 | 12.9006 | 480.4666 | 0 | 0 | 480.4666 | 0 | 0 | 0 | 0 | 0 | 29.0423 | 0 | 0 | 480.4666 | 0 | 0 | 0 | 0 | 0 | 0 | 0
2018-10-15 23:00 | 10 | 23 | 2 | 1 | 0 | 0 | 25.9309 | 25.9309 | 0 | 16.5437 | 10.0333 | 12.9006 | 12.9006 | 428.9921 | 0 | 0 | 428.9921 | 0 | 0 | 0 | 0 | 0 | 25.9309 | 0 | 0 | 428.9921 | 0 | 0 | 0 | 0 | 0 | 0 | 0
2018-10-16 | 10 | 0 | 3 | 1 | 0 | 0 | 24.1844 | 24.1844 | 0 | 16.5437 | 10.0333 | 12.9006 | 12.9006 | 400.0986 | 0 | 0 | 400.0986 | 0 | 0 | 0 | 0 | 0 | 24.1844 | 0 | 0 | 400.0986 | 0 | 0 | 0 | 0 | 0 | 0 | 0
2018-10-16 01:00 | 10 | 1 | 3 | 1 | 0 | 0 | 23.9587 | 23.9587 | 0 | 16.5437 | 10.0333 | 12.9006 | 12.9006 | 396.3645 | 0 | 0 | 396.3645 | 0 | 0 | 0 | 0 | 0 | 23.9587 | 0 | 0 | 396.3645 | 0 | 0 | 0 | 0 | 0 | 0 | 0
2018-10-16 02:00 | 10 | 2 | 3 | 1 | 0 | 0 | 24.2443 | 24.2443 | 0 | 16.5437 | 10.0333 | 12.9006 | 12.9006 | 401.0904 | 0 | 0 | 401.0904 | 0 | 0 | 0 | 0 | 0 | 24.2443 | 0 | 0 | 401.0904 | 0 | 0 | 0 | 0 | 0 | 0 | 0
2018-10-16 03:00 | 10 | 3 | 3 | 1 | 0 | 0 | 25.6646 | 25.6646 | 0 | 16.5437 | 10.0333 | 12.9006 | 12.9006 | 424.5869 | 0 | 0 | 424.5869 | 0 | 0 | 0 | 0 | 0 | 25.6646 | 0 | 0 | 424.5869 | 0 | 0 | 0 | 0 | 0 | 0 | 0
2018-10-16 04:00 | 10 | 4 | 3 | 1 | 0 | 0 | 27.7269 | 27.7269 | 0 | 16.5437 | 10.0333 | 12.9006 | 12.9006 | 458.7045 | 0 | 0 | 458.7045 | 0 | 0 | 0 | 0 | 0 | 27.7269 | 0 | 0 | 458.7045 | 0 | 0 | 0 | 0 | 0 | 0 | 0
2018-10-16 05:00 | 10 | 5 | 3 | 1 | 0 | 0 | 32.0922 | 32.0922 | 0 | 16.5437 | 10.0333 | 12.9006 | 12.9006 | 530.9221 | 0 | 0 | 530.9221 | 0 | 0 | 0 | 0 | 0 | 32.0922 | 0 | 0 | 530.9221 | 0 | 0 | 0 | 0 | 0 | 0 | 0
2018-10-16 06:00 | 10 | 6 | 3 | 1 | 0 | 0 | 36.7022 | 36.7022 | 0 | 16.5437 | 10.0333 | 12.9006 | 12.9006 | 607.1884 | 0 | 0 | 607.1884 | 0 | 0 | 0 | 0 | 0 | 36.7022 | 0 | 0 | 607.1884 | 0 | 0 | 0 | 0 | 0 | 0 | 0
2018-10-16 07:00 | 10 | 7 | 3 | 1 | 0 | 0.0083068 | 38.0113 | 38.0113 | 0.41534 | 16.5437 | 10.0333 | 12.9006 | 12.9006 | 628.8458 | 0.41534 | 0 | 621.9746 | 6.8713 | 0 | 5.3581 | 0 | 0 | 37.5959 | 0 | 0 | 621.9746 | 6.8713 | 0 | 5.3581 | 0 | 0 | 0.0083068 | 0.0074253
2018-10-16 08:00 | 10 | 8 | 3 | 1 | 0 | 0.009675 | 36.6713 | 36.6713 | 0.48375 | 16.5437 | 10.0333 | 12.9006 | 12.9006 | 606.6783 | 0.48375 | 0 | 598.6753 | 8.003 | 0 | 6.2407 | 0 | 0 | 36.1876 | 0 | 0 | 598.6753 | 8.003 | 0 | 6.2407 | 0 | 0 | 0.009675 | 0.078619
2018-10-16 09:00 | 10 | 9 | 3 | 1 | 0 | 0.029635 | 34.3531 | 34.3531 | 1.4818 | 16.5437 | 10.0333 | 12.9006 | 12.9006 | 568.3266 | 1.4818 | 0 | 543.8126 | 24.514 | 0 | 19.1158 | 0 | 0 | 32.8714 | 0 | 0 | 543.8126 | 24.514 | 0 | 19.1158 | 0 | 0 | 0.029635 | 0.11621
2018-10-16 10:00 | 10 | 10 | 3 | 1 | 0 | 0.062985 | 33.4221 | 33.4221 | 3.1493 | 16.5437 | 10.0333 | 12.9006 | 12.9006 | 552.9247 | 3.1493 | 0 | 500.8245 | 52.1002 | 0 | 40.6272 | 0 | 0 | 30.2729 | 0 | 0 | 500.8245 | 52.1002 | 0 | 40.6272 | 0 | 0 | 0.062985 | 0.082288
2018-10-16 11:00 | 10 | 11 | 3 | 1 | 1 | 0.083148 | 32.9169 | 32.9169 | 4.1574 | 16.5437 | 10.0333 | 12.9006 | 12.9006 | 544.5663 | 4.1574 | 0 | 475.7875 | 68.7787 | 0 | 53.633 | 0 | 0 | 28.7595 | 0 | 0 | 475.7875 | 68.7787 | 0 | 53.633 | 0 | 0 | 0.083148 | 0.11598
2018-10-16 12:00 | 10 | 12 | 3 | 1 | 1 | 0.11181 | 31.5024 | 31.5024 | 5.5903 | 16.5437 | 10.0333 | 12.9006 | 12.9006 | 521.1652 | 5.5903 | 0 | 428.6811 | 92.4841 | 0 | 72.1182 | 0 | 0 | 25.9121 | 0 | 0 | 428.6811 | 92.4841 | 0 | 72.1182 | 0 | 0 | 0.11181 | 0.13946
2018-10-16 13:00 | 10 | 13 | 3 | 1 | 1 | 0.11706 | 29.5028 | 29.5028 | 5.8529 | 16.5437 | 10.0333 | 12.9006 | 12.9006 | 488.0847 | 5.8529 | 0 | 391.2571 | 96.8276 | 0 | 75.5052 | 0 | 0 | 23.65 | 0 | 0 | 391.2571 | 96.8276 | 0 | 75.5052 | 0 | 0 | 0.11706 | 0.14311
2018-10-16 14:00 | 10 | 14 | 3 | 1 | 1 | 0.097808 | 29.3367 | 29.3367 | 4.8904 | 16.5437 | 10.0333 | 12.9006 | 12.9006 | 485.3362 | 4.8904 | 0 | 404.4313 | 80.9049 | 0 | 63.0888 | 0 | 0 | 24.4463 | 0 | 0 | 404.4313 | 80.9049 | 0 | 63.0888 | 0 | 0 | 0.097808 | 0.13463
2018-10-16 15:00 | 10 | 15 | 3 | 1 | 1 | 0.077343 | 32.2274 | 32.2274 | 3.8671 | 16.5437 | 10.0333 | 12.9006 | 12.9006 | 533.1591 | 3.8671 | 0 | 469.1823 | 63.9768 | 0 | 49.8884 | 0 | 0 | 28.3602 | 0 | 0 | 469.1823 | 63.9768 | 0 | 49.8884 | 0 | 0 | 0.077343 | 0.12002
2018-10-16 16:00 | 10 | 16 | 3 | 1 | 1 | 0.054546 | 37.1675 | 37.1675 | 2.7273 | 16.5437 | 10.0333 | 12.9006 | 12.9006 | 614.8875 | 2.7273 | 0 | 569.7679 | 45.1196 | 0 | 35.1838 | 0 | 0 | 34.4402 | 0 | 0 | 569.7679 | 45.1196 | 0 | 35.1838 | 0 | 0 | 0.054546 | 0.083409
2018-10-16 17:00 | 10 | 17 | 3 | 1 | 1 | 0.016321 | 40.463 | 40.463 | 0.81604 | 16.5437 | 10.0333 | 12.9006 | 12.9006 | 669.407 | 0.81604 | 0 | 655.9067 | 13.5002 | 0 | 10.5273 | 0 | 0 | 39.647 | 0 | 0 | 655.9067 | 13.5002 | 0 | 10.5273 | 0 | 0 | 0.016321 | 0.0047017
2018-10-16 18:00 | 10 | 18 | 3 | 1 | 1 | 0 | 42.5973 | 42.5973 | 0 | 16.5437 | 10.0333 | 12.9006 | 12.9006 | 704.7161 | 0 | 0 | 704.7161 | 0 | 0 | 0 | 0 | 0 | 42.5973 | 0 | 0 | 704.7161 | 0 | 0 | 0 | 0 | 0 | 0 | 0
2018-10-16 19:00 | 10 | 19 | 3 | 1 | 0 | 0 | 43.9041 | 43.9041 | 0 | 16.5437 | 10.0333 | 12.9006 | 12.9006 | 726.3343 | 0 | 0 | 726.3343 | 0 | 0 | 0 | 0 | 0 | 43.9041 | 0 | 0 | 726.3343 | 0 | 0 | 0 | 0 | 0 | 0 | 0
2018-10-16 20:00 | 10 | 20 | 3 | 1 | 0 | 0 | 44.662 | 44.662 | 0 | 16.5437 | 10.0333 | 12.9006 | 12.9006 | 738.8729 | 0 | 0 | 738.8729 | 0 | 0 | 0 | 0 | 0 | 44.662 | 0 | 0 | 738.8729 | 0 | 0 | 0 | 0 | 0 | 0 | 0
2018-10-16 21:00 | 10 | 21 | 3 | 1 | 0 | 0 | 38.5938 | 38.5938 | 0 | 16.5437 | 10.0333 | 12.9006 | 12.9006 | 638.4836 | 0 | 0 | 638.4836 | 0 | 0 | 0 | 0 | 0 | 38.5938 | 0 | 0 | 638.4836 | 0 | 0 | 0 | 0 | 0 | 0 | 0
2018-10-16 22:00 | 10 | 22 | 3 | 1 | 0 | 0 | 32.6238 | 32.6238 | 0 | 16.5437 | 10.0333 | 12.9006 | 12.9006 | 539.7173 | 0 | 0 | 539.7173 | 0 | 0 | 0 | 0 | 0 | 32.6238 | 0 | 0 | 539.7173 | 0 | 0 | 0 | 0 | 0 | 0 | 0
2018-10-16 23:00 | 10 | 23 | 3 | 1 | 0 | 0 | 30.2506 | 30.2506 | 0 | 16.5437 | 10.0333 | 12.9006 | 12.9006 | 500.456 | 0 | 0 | 500.456 | 0 | 0 | 0 | 0 | 0 | 30.2506 | 0 | 0 | 500.456 | 0 | 0 | 0 | 0 | 0 | 0 | 0
2018-10-17 | 10 | 0 | 4 | 1 | 0 | 0 | 28.7902 | 28.7902 | 0 | 16.5437 | 10.0333 | 12.9006 | 12.9006 | 476.295 | 0 | 0 | 476.295 | 0 | 0 | 0 | 0 | 0 | 28.7902 | 0 | 0 | 476.295 | 0 | 0 | 0 | 0 | 0 | 0 | 0
2018-10-17 01:00 | 10 | 1 | 4 | 1 | 0 | 0 | 28.3393 | 28.3393 | 0 | 16.5437 | 10.0333 | 12.9006 | 12.9006 | 468.8352 | 0 | 0 | 468.8352 | 0 | 0 | 0 | 0 | 0 | 28.3393 | 0 | 0 | 468.8352 | 0 | 0 | 0 | 0 | 0 | 0 | 0
2018-10-17 02:00 | 10 | 2 | 4 | 1 | 0 | 0 | 28.2584 | 28.2584 | 0 | 16.5437 | 10.0333 | 12.9006 | 12.9006 | 467.498 | 0 | 0 | 467.498 | 0 | 0 | 0 | 0 | 0 | 28.2584 | 0 | 0 | 467.498 | 0 | 0 | 0 | 0 | 0 | 0 | 0
2018-10-17 03:00 | 10 | 3 | 4 | 1 | 0 | 0 | 29.6236 | 29.6236 | 0 | 16.5437 | 10.0333 | 12.9006 | 12.9006 | 490.0825 | 0 | 0 | 490.0825 | 0 | 0 | 0 | 0 | 0 | 29.6236 | 0 | 0 | 490.0825 | 0 | 0 | 0 | 0 | 0 | 0 | 0
2018-10-17 04:00 | 10 | 4 | 4 | 1 | 0 | 0 | 31.5724 | 31.5724 | 0 | 16.5437 | 10.0333 | 12.9006 | 12.9006 | 522.3237 | 0 | 0 | 522.3237 | 0 | 0 | 0 | 0 | 0 | 31.5724 | 0 | 0 | 522.3237 | 0 | 0 | 0 | 0 | 0 | 0 | 0
2018-10-17 05:00 | 10 | 5 | 4 | 1 | 0 | 0 | 37.0288 | 37.0288 | 0 | 16.5437 | 10.0333 | 12.9006 | 12.9006 | 612.5927 | 0 | 0 | 612.5927 | 0 | 0 | 0 | 0 | 0 | 37.0288 | 0 | 0 | 612.5927 | 0 | 0 | 0 | 0 | 0 | 0 | 0
2018-10-17 06:00 | 10 | 6 | 4 | 1 | 0 | 0 | 41.9489 | 41.9489 | 0 | 16.5437 | 10.0333 | 12.9006 | 12.9006 | 693.9881 | 0 | 0 | 693.9881 | 0 | 0 | 0 | 0 | 0 | 41.9489 | 0 | 0 | 693.9881 | 0 | 0 | 0 | 0 | 0 | 0 | 0
2018-10-17 07:00 | 10 | 7 | 4 | 1 | 0 | 0.08713 | 42.1076 | 42.1076 | 4.3565 | 16.5437 | 10.0333 | 12.9006 | 12.9006 | 696.6143 | 4.3565 | 0 | 624.5415 | 72.0728 | 0 | 56.2017 | 0 | 0 | 37.7511 | 0 | 0 | 624.5415 | 72.0728 | 0 | 56.2017 | 0 | 0 | 0.08713 | 0.092375
2018-10-17 08:00 | 10 | 8 | 4 | 1 | 0 | 0.30542 | 38.3572 | 38.3572 | 15.2711 | 16.5437 | 10.0333 | 12.9006 | 12.9006 | 634.5682 | 15.2711 | 0 | 381.9283 | 252.64 | 0 | 197.0062 | 0 | 0 | 23.0861 | 0 | 0 | 381.9283 | 252.64 | 0 | 197.0062 | 0 | 0 | 0.30542 | 0.33162
2018-10-17 09:00 | 10 | 9 | 4 | 1 | 0 | 0.48654 | 34.795 | 34.795 | 24.327 | 16.5437 | 10.0333 | 12.9006 | 12.9006 | 575.6366 | 24.327 | 0 | 173.1797 | 402.4569 | 0 | 313.832 | 0 | 0 | 10.468 | 0 | 0 | 173.1797 | 402.4569 | 0 | 313.832 | 0 | 0 | 0.48654 | 0.53473
2018-10-17 10:00 | 10 | 10 | 4 | 1 | 0 | 0.60764 | 32.974 | 32.974 | 30.3818 | 16.5437 | 10.0333 | 12.9006 | 12.9006 | 545.5116 | 30.3818 | 0 | 42.8853 | 502.6263 | 0 | 391.9431 | 0 | 0 | 2.5922 | 0 | 0 | 42.8853 | 502.6263 | 0 | 391.9431 | 0 | 0 | 0.60764 | 0.66712
2018-10-17 11:00 | 10 | 11 | 4 | 1 | 1 | 0.67449 | 31.3197 | 31.3197 | 33.7246 | 16.5437 | 10.0333 | 12.9006 | 12.9006 | 518.1419 | 31.3197 | 2.4049 | 0 | 518.1419 | 24.1292 | 435.0665 | 2.4049 | 2.4049 | 0 | 0 | 0 | 0 | 518.1419 | 0 | 435.0665 | 2.4049 | 0 | 0.67449 | 0.74413
2018-10-17 12:00 | 10 | 12 | 4 | 1 | 1 | 0.68946 | 30.4433 | 30.4433 | 34.473 | 16.5437 | 10.0333 | 12.9006 | 12.9006 | 503.6432 | 30.4433 | 4.0297 | 0 | 503.6432 | 40.4317 | 444.722 | 4.0297 | 6.4346 | 0 | 0 | 0 | 0 | 503.6432 | 0 | 444.722 | 4.0297 | 0 | 0.68946 | 0.75971
2018-10-17 13:00 | 10 | 13 | 4 | 1 | 1 | 0.65161 | 28.507 | 28.507 | 32.5804 | 16.5437 | 10.0333 | 12.9006 | 12.9006 | 471.6098 | 28.507 | 4.0735 | 0 | 471.6098 | 40.8706 | 420.307 | 4.0735 | 10.5081 | 0 | 0 | 0 | 0 | 471.6098 | 0 | 420.307 | 4.0735 | 0 | 0.65161 | 0.71684
2018-10-17 14:00 | 10 | 14 | 4 | 1 | 1 | 0.24921 | 29.0877 | 29.0877 | 12.4603 | 16.5437 | 10.0333 | 12.9006 | 12.9006 | 481.2167 | 12.4603 | 0 | 275.0785 | 206.1382 | 0 | 160.7446 | 0 | 10.5081 | 16.6274 | 9.6675 | 0 | 115.1433 | 366.0734 | 0 | 160.7446 | 0 | 0 | 0.24921 | 0.3226
2018-10-17 15:00 | 10 | 15 | 4 | 1 | 1 | 0.23181 | 31.4099 | 31.4099 | 11.5905 | 16.5437 | 10.0333 | 12.9006 | 12.9006 | 519.6347 | 11.5905 | 0 | 327.8854 | 191.7494 | 0 | 149.5243 | 0 | 0 | 19.8194 | 0 | 0 | 327.8854 | 191.7494 | 0 | 149.5243 | 0 | 0 | 0.23181 | 0.28002
2018-10-17 16:00 | 10 | 16 | 4 | 1 | 1 | 0.079779 | 35.5456 | 35.5456 | 3.989 | 16.5437 | 10.0333 | 12.9006 | 12.9006 | 588.0549 | 3.989 | 0 | 522.0628 | 65.9921 | 0 | 51.46 | 0 | 0 | 31.5567 | 0 | 0 | 522.0628 | 65.9921 | 0 | 51.46 | 0 | 0 | 0.079779 | 0.098215
2018-10-17 17:00 | 10 | 17 | 4 | 1 | 1 | 0.021831 | 38.2308 | 38.2308 | 1.0916 | 16.5437 | 10.0333 | 12.9006 | 12.9006 | 632.4772 | 1.0916 | 0 | 614.4187 | 18.0585 | 0 | 14.0818 | 0 | 0 | 37.1392 | 0 | 0 | 614.4187 | 18.0585 | 0 | 14.0818 | 0 | 0 | 0.021831 | 0.021187
2018-10-17 18:00 | 10 | 18 | 4 | 1 | 1 | 0 | 40.7043 | 40.7043 | 0 | 16.5437 | 10.0333 | 12.9006 | 12.9006 | 673.3977 | 0 | 0 | 673.3977 | 0 | 0 | 0 | 0 | 0 | 40.7043 | 0 | 0 | 673.3977 | 0 | 0 | 0 | 0 | 0 | 0 | 0
2018-10-17 19:00 | 10 | 19 | 4 | 1 | 0 | 0 | 42.7629 | 42.7629 | 0 | 16.5437 | 10.0333 | 12.9006 | 12.9006 | 707.4544 | 0 | 0 | 707.4544 | 0 | 0 | 0 | 0 | 0 | 42.7629 | 0 | 0 | 707.4544 | 0 | 0 | 0 | 0 | 0 | 0 | 0
2018-10-17 20:00 | 10 | 20 | 4 | 1 | 0 | 0 | 42.3302 | 42.3302 | 0 | 16.5437 | 10.0333 | 12.9006 | 12.9006 | 700.2964 | 0 | 0 | 700.2964 | 0 | 0 | 0 | 0 | 0 | 42.3302 | 0 | 0 | 700.2964 | 0 | 0 | 0 | 0 | 0 | 0 | 0
2018-10-17 21:00 | 10 | 21 | 4 | 1 | 0 | 0 | 37.3613 | 37.3613 | 0 | 16.5437 | 10.0333 | 12.9006 | 12.9006 | 618.0928 | 0 | 0 | 618.0928 | 0 | 0 | 0 | 0 | 0 | 37.3613 | 0 | 0 | 618.0928 | 0 | 0 | 0 | 0 | 0 | 0 | 0
2018-10-17 22:00 | 10 | 22 | 4 | 1 | 0 | 0 | 29.597 | 29.597 | 0 | 16.5437 | 10.0333 | 12.9006 | 12.9006 | 489.6432 | 0 | 0 | 489.6432 | 0 | 0 | 0 | 0 | 0 | 29.597 | 0 | 0 | 489.6432 | 0 | 0 | 0 | 0 | 0 | 0 | 0
2018-10-17 23:00 | 10 | 23 | 4 | 1 | 0 | 0 | 25.8476 | 25.8476 | 0 | 16.5437 | 10.0333 | 12.9006 | 12.9006 | 427.6133 | 0 | 0 | 427.6133 | 0 | 0 | 0 | 0 | 0 | 25.8476 | 0 | 0 | 427.6133 | 0 | 0 | 0 | 0 | 0 | 0 | 0
2018-10-18 | 10 | 0 | 5 | 1 | 0 | 0 | 24.7164 | 24.7164 | 0 | 16.5437 | 10.0333 | 12.9006 | 12.9006 | 408.8998 | 0 | 0 | 408.8998 | 0 | 0 | 0 | 0 | 0 | 24.7164 | 0 | 0 | 408.8998 | 0 | 0 | 0 | 0 | 0 | 0 | 0
2018-10-18 01:00 | 10 | 1 | 5 | 1 | 0 | 0 | 24.1689 | 24.1689 | 0 | 16.5437 | 10.0333 | 12.9006 | 12.9006 | 399.8417 | 0 | 0 | 399.8417 | 0 | 0 | 0 | 0 | 0 | 24.1689 | 0 | 0 | 399.8417 | 0 | 0 | 0 | 0 | 0 | 0 | 0
2018-10-18 02:00 | 10 | 2 | 5 | 1 | 0 | 0 | 24.1032 | 24.1032 | 0 | 16.5437 | 10.0333 | 12.9006 | 12.9006 | 398.7556 | 0 | 0 | 398.7556 | 0 | 0 | 0 | 0 | 0 | 24.1032 | 0 | 0 | 398.7556 | 0 | 0 | 0 | 0 | 0 | 0 | 0
2018-10-18 03:00 | 10 | 3 | 5 | 1 | 0 | 0 | 25.0355 | 25.0355 | 0 | 16.5437 | 10.0333 | 12.9006 | 12.9006 | 414.179 | 0 | 0 | 414.179 | 0 | 0 | 0 | 0 | 0 | 25.0355 | 0 | 0 | 414.179 | 0 | 0 | 0 | 0 | 0 | 0 | 0
2018-10-18 04:00 | 10 | 4 | 5 | 1 | 0 | 0 | 27.2778 | 27.2778 | 0 | 16.5437 | 10.0333 | 12.9006 | 12.9006 | 451.2743 | 0 | 0 | 451.2743 | 0 | 0 | 0 | 0 | 0 | 27.2778 | 0 | 0 | 451.2743 | 0 | 0 | 0 | 0 | 0 | 0 | 0
2018-10-18 05:00 | 10 | 5 | 5 | 1 | 0 | 0 | 31.9285 | 31.9285 | 0 | 16.5437 | 10.0333 | 12.9006 | 12.9006 | 528.214 | 0 | 0 | 528.214 | 0 | 0 | 0 | 0 | 0 | 31.9285 | 0 | 0 | 528.214 | 0 | 0 | 0 | 0 | 0 | 0 | 0
2018-10-18 06:00 | 10 | 6 | 5 | 1 | 0 | 0 | 37.1817 | 37.1817 | 0 | 16.5437 | 10.0333 | 12.9006 | 12.9006 | 615.1222 | 0 | 0 | 615.1222 | 0 | 0 | 0 | 0 | 0 | 37.1817 | 0 | 0 | 615.1222 | 0 | 0 | 0 | 0 | 0 | 0 | 0
2018-10-18 07:00 | 10 | 7 | 5 | 1 | 0 | 0.081153 | 38.793 | 38.793 | 4.0576 | 16.5437 | 10.0333 | 12.9006 | 12.9006 | 641.7784 | 4.0576 | 0 | 574.6501 | 67.1283 | 0 | 52.346 | 0 | 0 | 34.7354 | 0 | 0 | 574.6501 | 67.1283 | 0 | 52.346 | 0 | 0 | 0.081153 | 0.08533
2018-10-18 08:00 | 10 | 8 | 5 | 1 | 0 | 0.17476 | 37.4425 | 37.4425 | 8.7382 | 16.5437 | 10.0333 | 12.9006 | 12.9006 | 619.4366 | 8.7382 | 0 | 474.8747 | 144.5619 | 0 | 112.7279 | 0 | 0 | 28.7043 | 0 | 0 | 474.8747 | 144.5619 | 0 | 112.7279 | 0 | 0 | 0.17476 | 0.21539
2018-10-18 09:00 | 10 | 9 | 5 | 1 | 0 | 0.38113 | 34.8563 | 34.8563 | 19.0566 | 16.5437 | 10.0333 | 12.9006 | 12.9006 | 576.6513 | 19.0566 | 0 | 261.3861 | 315.2652 | 0 | 245.8407 | 0 | 0 | 15.7998 | 0 | 0 | 261.3861 | 315.2652 | 0 | 245.8407 | 0 | 0 | 0.38113 | 0.50086
2018-10-18 10:00 | 10 | 10 | 5 | 1 | 0 | 0.43075 | 33.3315 | 33.3315 | 21.5373 | 16.5437 | 10.0333 | 12.9006 | 12.9006 | 551.4259 | 21.5373 | 0 | 195.12 | 356.3059 | 0 | 277.8438 | 0 | 0 | 11.7942 | 0 | 0 | 195.12 | 356.3059 | 0 | 277.8438 | 0 | 0 | 0.43075 | 0.62698
2018-10-18 11:00 | 10 | 11 | 5 | 1 | 1 | 0.42763 | 32.3457 | 32.3457 | 21.3813 | 16.5437 | 10.0333 | 12.9006 | 12.9006 | 535.1172 | 21.3813 | 0 | 181.3913 | 353.7259 | 0 | 275.832 | 0 | 0 | 10.9644 | 0 | 0 | 181.3913 | 353.7259 | 0 | 275.832 | 0 | 0 | 0.42763 | 0.69923
2018-10-18 12:00 | 10 | 12 | 5 | 1 | 1 | 0.64994 | 30.4063 | 30.4063 | 32.497 | 16.5437 | 10.0333 | 12.9006 | 12.9006 | 503.0314 | 30.4063 | 2.0907 | 0 | 503.0314 | 20.9764 | 419.2298 | 2.0907 | 2.0907 | 0 | 0 | 0 | 0 | 503.0314 | 0 | 419.2298 | 2.0907 | 0 | 0.64994 | 0.71445
2018-10-18 13:00 | 10 | 13 | 5 | 1 | 1 | 0.49403 | 29.5437 | 29.5437 | 24.7014 | 16.5437 | 10.0333 | 12.9006 | 12.9006 | 488.7604 | 24.7014 | 0 | 80.1087 | 408.6517 | 0 | 318.6626 | 0 | 2.0907 | 4.8423 | 1.9234 | 0 | 48.2884 | 440.472 | 0 | 318.6626 | 0 | 0 | 0.49403 | 0.5675
2018-10-18 14:00 | 10 | 14 | 5 | 1 | 1 | 0.42637 | 30.3066 | 30.3066 | 21.3183 | 16.5437 | 10.0333 | 12.9006 | 12.9006 | 501.3824 | 21.3183 | 0 | 148.6996 | 352.6828 | 0 | 275.0186 | 0 | 0 | 8.9883 | 0 | 0 | 148.6996 | 352.6828 | 0 | 275.0186 | 0 | 0 | 0.42637 | 0.49466
2018-10-18 15:00 | 10 | 15 | 5 | 1 | 1 | 0.28496 | 32.7126 | 32.7126 | 14.2478 | 16.5437 | 10.0333 | 12.9006 | 12.9006 | 541.1871 | 14.2478 | 0 | 305.4762 | 235.7108 | 0 | 183.805 | 0 | 0 | 18.4648 | 0 | 0 | 305.4762 | 235.7108 | 0 | 183.805 | 0 | 0 | 0.28496 | 0.39013
2018-10-18 16:00 | 10 | 16 | 5 | 1 | 1 | 0.20839 | 35.6767 | 35.6767 | 10.4195 | 16.5437 | 10.0333 | 12.9006 | 12.9006 | 590.2237 | 10.4195 | 0 | 417.847 | 172.3767 | 0 | 134.4177 | 0 | 0 | 25.2572 | 0 | 0 | 417.847 | 172.3767 | 0 | 134.4177 | 0 | 0 | 0.20839 | 0.14007
2018-10-18 17:00 | 10 | 17 | 5 | 1 | 1 | 0.0027476 | 39.5177 | 39.5177 | 0.13738 | 16.5437 | 10.0333 | 12.9006 | 12.9006 | 653.7674 | 0.13738 | 0 | 651.4946 | 2.2728 | 0 | 1.7723 | 0 | 0 | 39.3803 | 0 | 0 | 651.4946 | 2.2728 | 0 | 1.7723 | 0 | 0 | 0.0027476 | 0.0048587
2018-10-18 18:00 | 10 | 18 | 5 | 1 | 1 | 0 | 40.7368 | 40.7368 | 0 | 16.5437 | 10.0333 | 12.9006 | 12.9006 | 673.9368 | 0 | 0 | 673.9368 | 0 | 0 | 0 | 0 | 0 | 40.7368 | 0 | 0 | 673.9368 | 0 | 0 | 0 | 0 | 0 | 0 | 0
2018-10-18 19:00 | 10 | 19 | 5 | 1 | 0 | 0 | 42.2447 | 42.2447 | 0 | 16.5437 | 10.0333 | 12.9006 | 12.9006 | 698.8829 | 0 | 0 | 698.8829 | 0 | 0 | 0 | 0 | 0 | 42.2447 | 0 | 0 | 698.8829 | 0 | 0 | 0 | 0 | 0 | 0 | 0
2018-10-18 20:00 | 10 | 20 | 5 | 1 | 0 | 0 | 42.1404 | 42.1404 | 0 | 16.5437 | 10.0333 | 12.9006 | 12.9006 | 697.1566 | 0 | 0 | 697.1566 | 0 | 0 | 0 | 0 | 0 | 42.1404 | 0 | 0 | 697.1566 | 0 | 0 | 0 | 0 | 0 | 0 | 0
2018-10-18 21:00 | 10 | 21 | 5 | 1 | 0 | 0 | 36.7813 | 36.7813 | 0 | 16.5437 | 10.0333 | 12.9006 | 12.9006 | 608.4973 | 0 | 0 | 608.4973 | 0 | 0 | 0 | 0 | 0 | 36.7813 | 0 | 0 | 608.4973 | 0 | 0 | 0 | 0 | 0 | 0 | 0
2018-10-18 22:00 | 10 | 22 | 5 | 1 | 0 | 0 | 29.1952 | 29.1952 | 0 | 16.5437 | 10.0333 | 12.9006 | 12.9006 | 482.9954 | 0 | 0 | 482.9954 | 0 | 0 | 0 | 0 | 0 | 29.1952 | 0 | 0 | 482.9954 | 0 | 0 | 0 | 0 | 0 | 0 | 0
2018-10-18 23:00 | 10 | 23 | 5 | 1 | 0 | 0 | 26.0213 | 26.0213 | 0 | 16.5437 | 10.0333 | 12.9006 | 12.9006 | 430.4872 | 0 | 0 | 430.4872 | 0 | 0 | 0 | 0 | 0 | 26.0213 | 0 | 0 | 430.4872 | 0 | 0 | 0 | 0 | 0 | 0 | 0
2018-10-19 | 10 | 0 | 6 | 1 | 0 | 0 | 24.8458 | 24.8458 | 0 | 16.5437 | 10.0333 | 12.9006 | 12.9006 | 411.0412 | 0 | 0 | 411.0412 | 0 | 0 | 0 | 0 | 0 | 24.8458 | 0 | 0 | 411.0412 | 0 | 0 | 0 | 0 | 0 | 0 | 0
2018-10-19 01:00 | 10 | 1 | 6 | 1 | 0 | 0 | 24.0683 | 24.0683 | 0 | 16.5437 | 10.0333 | 12.9006 | 12.9006 | 398.1779 | 0 | 0 | 398.1779 | 0 | 0 | 0 | 0 | 0 | 24.0683 | 0 | 0 | 398.1779 | 0 | 0 | 0 | 0 | 0 | 0 | 0
2018-10-19 02:00 | 10 | 2 | 6 | 1 | 0 | 0 | 23.866 | 23.866 | 0 | 16.5437 | 10.0333 | 12.9006 | 12.9006 | 394.8314 | 0 | 0 | 394.8314 | 0 | 0 | 0 | 0 | 0 | 23.866 | 0 | 0 | 394.8314 | 0 | 0 | 0 | 0 | 0 | 0 | 0
2018-10-19 03:00 | 10 | 3 | 6 | 1 | 0 | 0 | 24.4652 | 24.4652 | 0 | 16.5437 | 10.0333 | 12.9006 | 12.9006 | 404.7441 | 0 | 0 | 404.7441 | 0 | 0 | 0 | 0 | 0 | 24.4652 | 0 | 0 | 404.7441 | 0 | 0 | 0 | 0 | 0 | 0 | 0
2018-10-19 04:00 | 10 | 4 | 6 | 1 | 0 | 0 | 26.8219 | 26.8219 | 0 | 16.5437 | 10.0333 | 12.9006 | 12.9006 | 443.7319 | 0 | 0 | 443.7319 | 0 | 0 | 0 | 0 | 0 | 26.8219 | 0 | 0 | 443.7319 | 0 | 0 | 0 | 0 | 0 | 0 | 0
2018-10-19 05:00 | 10 | 5 | 6 | 1 | 0 | 0 | 31.5978 | 31.5978 | 0 | 16.5437 | 10.0333 | 12.9006 | 12.9006 | 522.7429 | 0 | 0 | 522.7429 | 0 | 0 | 0 | 0 | 0 | 31.5978 | 0 | 0 | 522.7429 | 0 | 0 | 0 | 0 | 0 | 0 | 0
2018-10-19 06:00 | 10 | 6 | 6 | 1 | 0 | 0 | 36.8699 | 36.8699 | 0 | 16.5437 | 10.0333 | 12.9006 | 12.9006 | 609.9628 | 0 | 0 | 609.9628 | 0 | 0 | 0 | 0 | 0 | 36.8699 | 0 | 0 | 609.9628 | 0 | 0 | 0 | 0 | 0 | 0 | 0
2018-10-19 07:00 | 10 | 7 | 6 | 1 | 0 | 0.0028285 | 37.3682 | 37.3682 | 0.14143 | 16.5437 | 10.0333 | 12.9006 | 12.9006 | 618.2062 | 0.14143 | 0 | 615.8665 | 2.3397 | 0 | 1.8245 | 0 | 0 | 37.2267 | 0 | 0 | 615.8665 | 2.3397 | 0 | 1.8245 | 0 | 0 | 0.0028285 | 0.014919
2018-10-19 08:00 | 10 | 8 | 6 | 1 | 0 | 0.067403 | 34.9954 | 34.9954 | 3.3702 | 16.5437 | 10.0333 | 12.9006 | 12.9006 | 578.952 | 3.3702 | 0 | 523.197 | 55.755 | 0 | 43.4772 | 0 | 0 | 31.6252 | 0 | 0 | 523.197 | 55.755 | 0 | 43.4772 | 0 | 0 | 0.067403 | 0.080834
2018-10-19 09:00 | 10 | 9 | 6 | 1 | 0 | 0.023466 | 33.3138 | 33.3138 | 1.1733 | 16.5437 | 10.0333 | 12.9006 | 12.9006 | 551.1329 | 1.1733 | 0 | 531.7221 | 19.4108 | 0 | 15.1364 | 0 | 0 | 32.1405 | 0 | 0 | 531.7221 | 19.4108 | 0 | 15.1364 | 0 | 0 | 0.023466 | 0.07136
2018-10-19 10:00 | 10 | 10 | 6 | 1 | 0 | 0.22039 | 32.2689 | 32.2689 | 11.0197 | 16.5437 | 10.0333 | 12.9006 | 12.9006 | 533.8455 | 11.0197 | 0 | 351.5401 | 182.3054 | 0 | 142.16 | 0 | 0 | 21.2492 | 0 | 0 | 351.5401 | 182.3054 | 0 | 142.16 | 0 | 0 | 0.22039 | 0.13068
2018-10-19 11:00 | 10 | 11 | 6 | 1 | 1 | 0.061918 | 31.1151 | 31.1151 | 3.0959 | 16.5437 | 10.0333 | 12.9006 | 12.9006 | 514.7571 | 3.0959 | 0 | 463.5394 | 51.2177 | 0 | 39.9391 | 0 | 0 | 28.0191 | 0 | 0 | 463.5394 | 51.2177 | 0 | 39.9391 | 0 | 0 | 0.061918 | 0.17059
2018-10-19 12:00 | 10 | 12 | 6 | 1 | 1 | 0.12791 | 29.7139 | 29.7139 | 6.3955 | 16.5437 | 10.0333 | 12.9006 | 12.9006 | 491.5761 | 6.3955 | 0 | 385.7711 | 105.805 | 0 | 82.5057 | 0 | 0 | 23.3184 | 0 | 0 | 385.7711 | 105.805 | 0 | 82.5057 | 0 | 0 | 0.12791 | 0.16454
2018-10-19 13:00 | 10 | 13 | 6 | 1 | 1 | 0.13257 | 28.753 | 28.753 | 6.6283 | 16.5437 | 10.0333 | 12.9006 | 12.9006 | 475.6798 | 6.6283 | 0 | 366.0234 | 109.6564 | 0 | 85.509 | 0 | 0 | 22.1247 | 0 | 0 | 366.0234 | 109.6564 | 0 | 85.509 | 0 | 0 | 0.13257 | 0.37025
2018-10-19 14:00 | 10 | 14 | 6 | 1 | 1 | 0.1916 | 28.7476 | 28.7476 | 9.5799 | 16.5437 | 10.0333 | 12.9006 | 12.9006 | 475.5909 | 9.5799 | 0 | 317.1042 | 158.4867 | 0 | 123.5863 | 0 | 0 | 19.1677 | 0 | 0 | 317.1042 | 158.4867 | 0 | 123.5863 | 0 | 0 | 0.1916 | 0.10805
2018-10-19 15:00 | 10 | 15 | 6 | 1 | 1 | 0.30404 | 30.7411 | 30.7411 | 15.2019 | 16.5437 | 10.0333 | 12.9006 | 12.9006 | 508.57 | 15.2019 | 0 | 257.0749 | 251.4952 | 0 | 196.1134 | 0 | 0 | 15.5392 | 0 | 0 | 257.0749 | 251.4952 | 0 | 196.1134 | 0 | 0 | 0.30404 | 0.25132
2018-10-19 16:00 | 10 | 16 | 6 | 1 | 1 | 0.084998 | 35.1802 | 35.1802 | 4.2499 | 16.5437 | 10.0333 | 12.9006 | 12.9006 | 582.0098 | 4.2499 | 0 | 511.7011 | 70.3088 | 0 | 54.8261 | 0 | 0 | 30.9303 | 0 | 0 | 511.7011 | 70.3088 | 0 | 54.8261 | 0 | 0 | 0.084998 | 0.19439
2018-10-19 17:00 | 10 | 17 | 6 | 1 | 1 | 0.012484 | 38.1495 | 38.1495 | 0.62419 | 16.5437 | 10.0333 | 12.9006 | 12.9006 | 631.1325 | 0.62419 | 0 | 620.8061 | 10.3265 | 0 | 8.0525 | 0 | 0 | 37.5253 | 0 | 0 | 620.8061 | 10.3265 | 0 | 8.0525 | 0 | 0 | 0.012484 | 0.0095847
2018-10-19 18:00 | 10 | 18 | 6 | 1 | 1 | 0 | 39.9679 | 39.9679 | 0 | 16.5437 | 10.0333 | 12.9006 | 12.9006 | 661.2152 | 0 | 0 | 661.2152 | 0 | 0 | 0 | 0 | 0 | 39.9679 | 0 | 0 | 661.2152 | 0 | 0 | 0 | 0 | 0 | 0 | 0
2018-10-19 19:00 | 10 | 19 | 6 | 1 | 0 | 0 | 42.74 | 42.74 | 0 | 16.5437 | 10.0333 | 12.9006 | 12.9006 | 707.0758 | 0 | 0 | 707.0758 | 0 | 0 | 0 | 0 | 0 | 42.74 | 0 | 0 | 707.0758 | 0 | 0 | 0 | 0 | 0 | 0 | 0
2018-10-19 20:00 | 10 | 20 | 6 | 1 | 0 | 0 | 43.1522 | 43.1522 | 0 | 16.5437 | 10.0333 | 12.9006 | 12.9006 | 713.8957 | 0 | 0 | 713.8957 | 0 | 0 | 0 | 0 | 0 | 43.1522 | 0 | 0 | 713.8957 | 0 | 0 | 0 | 0 | 0 | 0 | 0
2018-10-19 21:00 | 10 | 21 | 6 | 1 | 0 | 0 | 36.5407 | 36.5407 | 0 | 16.5437 | 10.0333 | 12.9006 | 12.9006 | 604.5173 | 0 | 0 | 604.5173 | 0 | 0 | 0 | 0 | 0 | 36.5407 | 0 | 0 | 604.5173 | 0 | 0 | 0 | 0 | 0 | 0 | 0
2018-10-19 22:00 | 10 | 22 | 6 | 1 | 0 | 0 | 30.3995 | 30.3995 | 0 | 16.5437 | 10.0333 | 12.9006 | 12.9006 | 502.9196 | 0 | 0 | 502.9196 | 0 | 0 | 0 | 0 | 0 | 30.3995 | 0 | 0 | 502.9196 | 0 | 0 | 0 | 0 | 0 | 0 | 0
2018-10-19 23:00 | 10 | 23 | 6 | 1 | 0 | 0 | 27.1489 | 27.1489 | 0 | 16.5437 | 10.0333 | 12.9006 | 12.9006 | 449.1424 | 0 | 0 | 449.1424 | 0 | 0 | 0 | 0 | 0 | 27.1489 | 0 | 0 | 449.1424 | 0 | 0 | 0 | 0 | 0 | 0 | 0
2018-10-20 | 10 | 0 | 7 | 1 | 0 | 0 | 25.7161 | 25.7161 | 0 | 16.5437 | 10.0333 | 12.9006 | 12.9006 | 425.4388 | 0 | 0 | 425.4388 | 0 | 0 | 0 | 0 | 0 | 25.7161 | 0 | 0 | 425.4388 | 0 | 0 | 0 | 0 | 0 | 0 | 0
2018-10-20 01:00 | 10 | 1 | 7 | 1 | 0 | 0 | 25.3237 | 25.3237 | 0 | 16.5437 | 10.0333 | 12.9006 | 12.9006 | 418.9472 | 0 | 0 | 418.9472 | 0 | 0 | 0 | 0 | 0 | 25.3237 | 0 | 0 | 418.9472 | 0 | 0 | 0 | 0 | 0 | 0 | 0
2018-10-20 02:00 | 10 | 2 | 7 | 1 | 0 | 0 | 25.5975 | 25.5975 | 0 | 16.5437 | 10.0333 | 12.9006 | 12.9006 | 423.4759 | 0 | 0 | 423.4759 | 0 | 0 | 0 | 0 | 0 | 25.5975 | 0 | 0 | 423.4759 | 0 | 0 | 0 | 0 | 0 | 0 | 0
2018-10-20 03:00 | 10 | 3 | 7 | 1 | 0 | 0 | 26.5544 | 26.5544 | 0 | 16.5437 | 10.0333 | 12.9006 | 12.9006 | 439.3073 | 0 | 0 | 439.3073 | 0 | 0 | 0 | 0 | 0 | 26.5544 | 0 | 0 | 439.3073 | 0 | 0 | 0 | 0 | 0 | 0 | 0
2018-10-20 04:00 | 10 | 4 | 7 | 1 | 0 | 0 | 28.3801 | 28.3801 | 0 | 16.5437 | 10.0333 | 12.9006 | 12.9006 | 469.5115 | 0 | 0 | 469.5115 | 0 | 0 | 0 | 0 | 0 | 28.3801 | 0 | 0 | 469.5115 | 0 | 0 | 0 | 0 | 0 | 0 | 0
2018-10-20 05:00 | 10 | 5 | 7 | 1 | 0 | 0 | 31.366 | 31.366 | 0 | 16.5437 | 10.0333 | 12.9006 | 12.9006 | 518.9094 | 0 | 0 | 518.9094 | 0 | 0 | 0 | 0 | 0 | 31.366 | 0 | 0 | 518.9094 | 0 | 0 | 0 | 0 | 0 | 0 | 0
2018-10-20 06:00 | 10 | 6 | 7 | 1 | 0 | 0 | 35.748 | 35.748 | 0 | 16.5437 | 10.0333 | 12.9006 | 12.9006 | 591.4031 | 0 | 0 | 591.4031 | 0 | 0 | 0 | 0 | 0 | 35.748 | 0 | 0 | 591.4031 | 0 | 0 | 0 | 0 | 0 | 0 | 0
2018-10-20 07:00 | 10 | 7 | 7 | 1 | 0 | 0.071668 | 37.8953 | 37.8953 | 3.5834 | 16.5437 | 10.0333 | 12.9006 | 12.9006 | 626.9278 | 3.5834 | 0 | 567.645 | 59.2828 | 0 | 46.2282 | 0 | 0 | 34.3119 | 0 | 0 | 567.645 | 59.2828 | 0 | 46.2282 | 0 | 0 | 0.071668 | 0.072364
2018-10-20 08:00 | 10 | 8 | 7 | 1 | 0 | 0.27717 | 39.0532 | 39.0532 | 13.8584 | 16.5437 | 10.0333 | 12.9006 | 12.9006 | 646.0826 | 13.8584 | 0 | 416.8131 | 229.2696 | 0 | 178.7822 | 0 | 0 | 25.1947 | 0 | 0 | 416.8131 | 229.2696 | 0 | 178.7822 | 0 | 0 | 0.27717 | 0.15371
2018-10-20 09:00 | 10 | 9 | 7 | 1 | 0 | 0.20824 | 36.6805 | 36.6805 | 10.4122 | 16.5437 | 10.0333 | 12.9006 | 12.9006 | 606.8307 | 10.4122 | 0 | 434.5747 | 172.256 | 0 | 134.3235 | 0 | 0 | 26.2683 | 0 | 0 | 434.5747 | 172.256 | 0 | 134.3235 | 0 | 0 | 0.20824 | 0.39011
2018-10-20 10:00 | 10 | 10 | 7 | 1 | 0 | 0.40642 | 33.8535 | 33.8535 | 20.3211 | 16.5437 | 10.0333 | 12.9006 | 12.9006 | 560.0604 | 20.3211 | 0 | 223.8749 | 336.1855 | 0 | 262.1541 | 0 | 0 | 13.5324 | 0 | 0 | 223.8749 | 336.1855 | 0 | 262.1541 | 0 | 0 | 0.40642 | 0.61284
2018-10-20 11:00 | 10 | 11 | 7 | 1 | 1 | 0.46994 | 32.4002 | 32.4002 | 23.4971 | 16.5437 | 10.0333 | 12.9006 | 12.9006 | 536.0174 | 23.4971 | 0 | 147.2901 | 388.7273 | 0 | 303.1258 | 0 | 0 | 8.9031 | 0 | 0 | 147.2901 | 388.7273 | 0 | 303.1258 | 0 | 0 | 0.46994 | 0.68127
2018-10-20 12:00 | 10 | 12 | 7 | 1 | 1 | 0.63314 | 30.7761 | 30.7761 | 31.6568 | 16.5437 | 10.0333 | 12.9006 | 12.9006 | 509.1495 | 30.7761 | 0.8807 | 0 | 509.1495 | 8.8363 | 408.3913 | 0.8807 | 0.8807 | 0 | 0 | 0 | 0 | 509.1495 | 0 | 408.3913 | 0.8807 | 0 | 0.63314 | 0.69693
2018-10-20 13:00 | 10 | 13 | 7 | 1 | 1 | 0.59834 | 31.0649 | 31.0649 | 29.917 | 16.5437 | 10.0333 | 12.9006 | 12.9006 | 513.9279 | 29.917 | 0 | 18.9902 | 494.9377 | 0 | 385.9475 | 0 | 0.8807 | 1.1479 | 0.81024 | 0 | 5.5858 | 508.342 | 0 | 385.9475 | 0 | 0 | 0.59834 | 0.65544
2018-10-20 14:00 | 10 | 14 | 7 | 1 | 1 | 0.51253 | 31.4618 | 31.4618 | 25.6267 | 16.5437 | 10.0333 | 12.9006 | 12.9006 | 520.4937 | 25.6267 | 0 | 96.5342 | 423.9596 | 0 | 330.5995 | 0 | 0 | 5.8351 | 0 | 0 | 96.5342 | 423.9596 | 0 | 330.5995 | 0 | 0 | 0.51253 | 0.56346
2018-10-20 15:00 | 10 | 15 | 7 | 1 | 1 | 0.3818 | 32.0102 | 32.0102 | 19.0901 | 16.5437 | 10.0333 | 12.9006 | 12.9006 | 529.5667 | 19.0901 | 0 | 213.7473 | 315.8194 | 0 | 246.2729 | 0 | 0 | 12.9202 | 0 | 0 | 213.7473 | 315.8194 | 0 | 246.2729 | 0 | 0 | 0.3818 | 0.41275
2018-10-20 16:00 | 10 | 16 | 7 | 1 | 1 | 0.19322 | 35.6305 | 35.6305 | 9.6612 | 16.5437 | 10.0333 | 12.9006 | 12.9006 | 589.4588 | 9.6612 | 0 | 429.6279 | 159.8308 | 0 | 124.6345 | 0 | 0 | 25.9693 | 0 | 0 | 429.6279 | 159.8308 | 0 | 124.6345 | 0 | 0 | 0.19322 | 0.20417
2018-10-20 17:00 | 10 | 17 | 7 | 1 | 1 | 0.010001 | 38.5568 | 38.5568 | 0.50006 | 16.5437 | 10.0333 | 12.9006 | 12.9006 | 637.8706 | 0.50006 | 0 | 629.5979 | 8.2727 | 0 | 6.451 | 0 | 0 | 38.0567 | 0 | 0 | 629.5979 | 8.2727 | 0 | 6.451 | 0 | 0 | 0.010001 | 0.005355
2018-10-20 18:00 | 10 | 18 | 7 | 1 | 1 | 0 | 39.9296 | 39.9296 | 0 | 16.5437 | 10.0333 | 12.9006 | 12.9006 | 660.5822 | 0 | 0 | 660.5822 | 0 | 0 | 0 | 0 | 0 | 39.9296 | 0 | 0 | 660.5822 | 0 | 0 | 0 | 0 | 0 | 0 | 0
2018-10-20 19:00 | 10 | 19 | 7 | 1 | 0 | 0 | 41.8145 | 41.8145 | 0 | 16.5437 | 10.0333 | 12.9006 | 12.9006 | 691.7652 | 0 | 0 | 691.7652 | 0 | 0 | 0 | 0 | 0 | 41.8145 | 0 | 0 | 691.7652 | 0 | 0 | 0 | 0 | 0 | 0 | 0
2018-10-20 20:00 | 10 | 20 | 7 | 1 | 0 | 0 | 41.9119 | 41.9119 | 0 | 16.5437 | 10.0333 | 12.9006 | 12.9006 | 693.377 | 0 | 0 | 693.377 | 0 | 0 | 0 | 0 | 0 | 41.9119 | 0 | 0 | 693.377 | 0 | 0 | 0 | 0 | 0 | 0 | 0
2018-10-20 21:00 | 10 | 21 | 7 | 1 | 0 | 0 | 35.7204 | 35.7204 | 0 | 16.5437 | 10.0333 | 12.9006 | 12.9006 | 590.9459 | 0 | 0 | 590.9459 | 0 | 0 | 0 | 0 | 0 | 35.7204 | 0 | 0 | 590.9459 | 0 | 0 | 0 | 0 | 0 | 0 | 0
2018-10-20 22:00 | 10 | 22 | 7 | 1 | 0 | 0 | 27.8602 | 27.8602 | 0 | 16.5437 | 10.0333 | 12.9006 | 12.9006 | 460.9104 | 0 | 0 | 460.9104 | 0 | 0 | 0 | 0 | 0 | 27.8602 | 0 | 0 | 460.9104 | 0 | 0 | 0 | 0 | 0 | 0 | 0
2018-10-20 23:00 | 10 | 23 | 7 | 1 | 0 | 0 | 25.1655 | 25.1655 | 0 | 16.5437 | 10.0333 | 12.9006 | 12.9006 | 416.33 | 0 | 0 | 416.33 | 0 | 0 | 0 | 0 | 0 | 25.1655 | 0 | 0 | 416.33 | 0 | 0 | 0 | 0 | 0 | 0 | 0
2018-10-21 | 10 | 0 | 1 | 1 | 0 | 0 | 22.663 | 22.663 | 0 | 16.5437 | 10.0333 | 12.9006 | 12.9006 | 374.9291 | 0 | 0 | 374.9291 | 0 | 0 | 0 | 0 | 0 | 22.663 | 0 | 0 | 374.9291 | 0 | 0 | 0 | 0 | 0 | 0 | 0
2018-10-21 01:00 | 10 | 1 | 1 | 1 | 0 | 0 | 22.1234 | 22.1234 | 0 | 16.5437 | 10.0333 | 12.9006 | 12.9006 | 366.0028 | 0 | 0 | 366.0028 | 0 | 0 | 0 | 0 | 0 | 22.1234 | 0 | 0 | 366.0028 | 0 | 0 | 0 | 0 | 0 | 0 | 0
2018-10-21 02:00 | 10 | 2 | 1 | 1 | 0 | 0 | 21.8081 | 21.8081 | 0 | 16.5437 | 10.0333 | 12.9006 | 12.9006 | 360.7855 | 0 | 0 | 360.7855 | 0 | 0 | 0 | 0 | 0 | 21.8081 | 0 | 0 | 360.7855 | 0 | 0 | 0 | 0 | 0 | 0 | 0
2018-10-21 03:00 | 10 | 3 | 1 | 1 | 0 | 0 | 22.4844 | 22.4844 | 0 | 16.5437 | 10.0333 | 12.9006 | 12.9006 | 371.9748 | 0 | 0 | 371.9748 | 0 | 0 | 0 | 0 | 0 | 22.4844 | 0 | 0 | 371.9748 | 0 | 0 | 0 | 0 | 0 | 0 | 0
2018-10-21 04:00 | 10 | 4 | 1 | 1 | 0 | 0 | 23.5643 | 23.5643 | 0 | 16.5437 | 10.0333 | 12.9006 | 12.9006 | 389.8398 | 0 | 0 | 389.8398 | 0 | 0 | 0 | 0 | 0 | 23.5643 | 0 | 0 | 389.8398 | 0 | 0 | 0 | 0 | 0 | 0 | 0
2018-10-21 05:00 | 10 | 5 | 1 | 1 | 0 | 0 | 26.1802 | 26.1802 | 0 | 16.5437 | 10.0333 | 12.9006 | 12.9006 | 433.1168 | 0 | 0 | 433.1168 | 0 | 0 | 0 | 0 | 0 | 26.1802 | 0 | 0 | 433.1168 | 0 | 0 | 0 | 0 | 0 | 0 | 0
2018-10-21 06:00 | 10 | 6 | 1 | 1 | 0 | 0 | 30.6576 | 30.6576 | 0 | 16.5437 | 10.0333 | 12.9006 | 12.9006 | 507.1885 | 0 | 0 | 507.1885 | 0 | 0 | 0 | 0 | 0 | 30.6576 | 0 | 0 | 507.1885 | 0 | 0 | 0 | 0 | 0 | 0 | 0
2018-10-21 07:00 | 10 | 7 | 1 | 1 | 0 | 0.0093288 | 34.2711 | 34.2711 | 0.46644 | 16.5437 | 10.0333 | 12.9006 | 12.9006 | 566.9693 | 0.46644 | 0 | 559.2526 | 7.7166 | 0 | 6.0173 | 0 | 0 | 33.8046 | 0 | 0 | 559.2526 | 7.7166 | 0 | 6.0173 | 0 | 0 | 0.0093288 | 0.015994
2018-10-21 08:00 | 10 | 8 | 1 | 1 | 0 | 0.073377 | 35.7683 | 35.7683 | 3.6688 | 16.5437 | 10.0333 | 12.9006 | 12.9006 | 591.7383 | 3.6688 | 0 | 531.0421 | 60.6961 | 0 | 47.3303 | 0 | 0 | 32.0994 | 0 | 0 | 531.0421 | 60.6961 | 0 | 47.3303 | 0 | 0 | 0.073377 | 0.093045
2018-10-21 09:00 | 10 | 9 | 1 | 1 | 0 | 0.27053 | 36.1044 | 36.1044 | 13.5267 | 16.5437 | 10.0333 | 12.9006 | 12.9006 | 597.2986 | 13.5267 | 0 | 373.5174 | 223.7812 | 0 | 174.5024 | 0 | 0 | 22.5777 | 0 | 0 | 373.5174 | 223.7812 | 0 | 174.5024 | 0 | 0 | 0.27053 | 0.24341
2018-10-21 10:00 | 10 | 10 | 1 | 1 | 0 | 0.20706 | 35.942 | 35.942 | 10.353 | 16.5437 | 10.0333 | 12.9006 | 12.9006 | 594.6118 | 10.353 | 0 | 423.3353 | 171.2766 | 0 | 133.5598 | 0 | 0 | 25.589 | 0 | 0 | 423.3353 | 171.2766 | 0 | 133.5598 | 0 | 0 | 0.20706 | 0.25952
2018-10-21 11:00 | 10 | 11 | 1 | 1 | 1 | 0.27386 | 34.7892 | 34.7892 | 13.6928 | 16.5437 | 10.0333 | 12.9006 | 12.9006 | 575.5411 | 13.6928 | 0 | 349.0128 | 226.5283 | 0 | 176.6445 | 0 | 0 | 21.0965 | 0 | 0 | 349.0128 | 226.5283 | 0 | 176.6445 | 0 | 0 | 0.27386 | 0.23653
2018-10-21 12:00 | 10 | 12 | 1 | 1 | 1 | 0.18287 | 32.8991 | 32.8991 | 9.1434 | 16.5437 | 10.0333 | 12.9006 | 12.9006 | 544.2718 | 9.1434 | 0 | 393.0057 | 151.2662 | 0 | 117.9559 | 0 | 0 | 23.7557 | 0 | 0 | 393.0057 | 151.2662 | 0 | 117.9559 | 0 | 0 | 0.18287 | 0.22218
2018-10-21 13:00 | 10 | 13 | 1 | 1 | 1 | 0.28328 | 31.7694 | 31.7694 | 14.1642 | 16.5437 | 10.0333 | 12.9006 | 12.9006 | 525.5825 | 14.1642 | 0 | 291.2547 | 234.3278 | 0 | 182.7265 | 0 | 0 | 17.6052 | 0 | 0 | 291.2547 | 234.3278 | 0 | 182.7265 | 0 | 0 | 0.28328 | 0.37506
2018-10-21 14:00 | 10 | 14 | 1 | 1 | 1 | 0.31994 | 31.4266 | 31.4266 | 15.997 | 16.5437 | 10.0333 | 12.9006 | 12.9006 | 519.9116 | 15.997 | 0 | 255.2626 | 264.649 | 0 | 206.3707 | 0 | 0 | 15.4296 | 0 | 0 | 255.2626 | 264.649 | 0 | 206.3707 | 0 | 0 | 0.31994 | 0.41597
2018-10-21 15:00 | 10 | 15 | 1 | 1 | 1 | 0.30051 | 32.5599 | 32.5599 | 15.0253 | 16.5437 | 10.0333 | 12.9006 | 12.9006 | 538.6599 | 15.0253 | 0 | 290.0863 | 248.5735 | 0 | 193.8352 | 0 | 0 | 17.5346 | 0 | 0 | 290.0863 | 248.5735 | 0 | 193.8352 | 0 | 0 | 0.30051 | 0.37219
2018-10-21 16:00 | 10 | 16 | 1 | 1 | 1 | 0.1873 | 36.0499 | 36.0499 | 9.3649 | 16.5437 | 10.0333 | 12.9006 | 12.9006 | 596.3971 | 9.3649 | 0 | 441.4673 | 154.9298 | 0 | 120.8127 | 0 | 0 | 26.685 | 0 | 0 | 441.4673 | 154.9298 | 0 | 120.8127 | 0 | 0 | 0.1873 | 0.19421
2018-10-21 17:00 | 10 | 17 | 1 | 1 | 1 | 0.010226 | 39.5614 | 39.5614 | 0.51128 | 16.5437 | 10.0333 | 12.9006 | 12.9006 | 654.4898 | 0.51128 | 0 | 646.0313 | 8.4585 | 0 | 6.5959 | 0 | 0 | 39.0501 | 0 | 0 | 646.0313 | 8.4585 | 0 | 6.5959 | 0 | 0 | 0.010226 | 0.006223
2018-10-21 18:00 | 10 | 18 | 1 | 1 | 1 | 0 | 42.3842 | 42.3842 | 0 | 16.5437 | 10.0333 | 12.9006 | 12.9006 | 701.1896 | 0 | 0 | 701.1896 | 0 | 0 | 0 | 0 | 0 | 42.3842 | 0 | 0 | 701.1896 | 0 | 0 | 0 | 0 | 0 | 0 | 0
2018-10-21 19:00 | 10 | 19 | 1 | 1 | 0 | 0 | 44.2044 | 44.2044 | 0 | 16.5437 | 10.0333 | 12.9006 | 12.9006 | 731.3036 | 0 | 0 | 731.3036 | 0 | 0 | 0 | 0 | 0 | 44.2044 | 0 | 0 | 731.3036 | 0 | 0 | 0 | 0 | 0 | 0 | 0
2018-10-21 20:00 | 10 | 20 | 1 | 1 | 0 | 0 | 43.7267 | 43.7267 | 0 | 16.5437 | 10.0333 | 12.9006 | 12.9006 | 723.3995 | 0 | 0 | 723.3995 | 0 | 0 | 0 | 0 | 0 | 43.7267 | 0 | 0 | 723.3995 | 0 | 0 | 0 | 0 | 0 | 0 | 0
2018-10-21 21:00 | 10 | 21 | 1 | 1 | 0 | 0 | 37.3134 | 37.3134 | 0 | 16.5437 | 10.0333 | 12.9006 | 12.9006 | 617.3006 | 0 | 0 | 617.3006 | 0 | 0 | 0 | 0 | 0 | 37.3134 | 0 | 0 | 617.3006 | 0 | 0 | 0 | 0 | 0 | 0 | 0
2018-10-21 22:00 | 10 | 22 | 1 | 1 | 0 | 0 | 30.0961 | 30.0961 | 0 | 16.5437 | 10.0333 | 12.9006 | 12.9006 | 497.9003 | 0 | 0 | 497.9003 | 0 | 0 | 0 | 0 | 0 | 30.0961 | 0 | 0 | 497.9003 | 0 | 0 | 0 | 0 | 0 | 0 | 0
2018-10-21 23:00 | 10 | 23 | 1 | 1 | 0 | 0 | 26.4818 | 26.4818 | 0 | 16.5437 | 10.0333 | 12.9006 | 12.9006 | 438.1057 | 0 | 0 | 438.1057 | 0 | 0 | 0 | 0 | 0 | 26.4818 | 0 | 0 | 438.1057 | 0 | 0 | 0 | 0 | 0 | 0 | 0
2018-10-22 | 10 | 0 | 2 | 1 | 0 | 0 | 23.9508 | 23.9508 | 0 | 16.5437 | 10.0333 | 12.9006 | 12.9006 | 396.2338 | 0 | 0 | 396.2338 | 0 | 0 | 0 | 0 | 0 | 23.9508 | 0 | 0 | 396.2338 | 0 | 0 | 0 | 0 | 0 | 0 | 0
2018-10-22 01:00 | 10 | 1 | 2 | 1 | 0 | 0 | 23.1081 | 23.1081 | 0 | 16.5437 | 10.0333 | 12.9006 | 12.9006 | 382.2921 | 0 | 0 | 382.2921 | 0 | 0 | 0 | 0 | 0 | 23.1081 | 0 | 0 | 382.2921 | 0 | 0 | 0 | 0 | 0 | 0 | 0
2018-10-22 02:00 | 10 | 2 | 2 | 1 | 0 | 0 | 23.213 | 23.213 | 0 | 16.5437 | 10.0333 | 12.9006 | 12.9006 | 384.0287 | 0 | 0 | 384.0287 | 0 | 0 | 0 | 0 | 0 | 23.213 | 0 | 0 | 384.0287 | 0 | 0 | 0 | 0 | 0 | 0 | 0
2018-10-22 03:00 | 10 | 3 | 2 | 1 | 0 | 0 | 24.4252 | 24.4252 | 0 | 16.5437 | 10.0333 | 12.9006 | 12.9006 | 404.0824 | 0 | 0 | 404.0824 | 0 | 0 | 0 | 0 | 0 | 24.4252 | 0 | 0 | 404.0824 | 0 | 0 | 0 | 0 | 0 | 0 | 0
2018-10-22 04:00 | 10 | 4 | 2 | 1 | 0 | 0 | 26.3146 | 26.3146 | 0 | 16.5437 | 10.0333 | 12.9006 | 12.9006 | 435.3407 | 0 | 0 | 435.3407 | 0 | 0 | 0 | 0 | 0 | 26.3146 | 0 | 0 | 435.3407 | 0 | 0 | 0 | 0 | 0 | 0 | 0
2018-10-22 05:00 | 10 | 5 | 2 | 1 | 0 | 0 | 30.5475 | 30.5475 | 0 | 16.5437 | 10.0333 | 12.9006 | 12.9006 | 505.3681 | 0 | 0 | 505.3681 | 0 | 0 | 0 | 0 | 0 | 30.5475 | 0 | 0 | 505.3681 | 0 | 0 | 0 | 0 | 0 | 0 | 0
2018-10-22 06:00 | 10 | 6 | 2 | 1 | 0 | 0 | 35.9053 | 35.9053 | 0 | 16.5437 | 10.0333 | 12.9006 | 12.9006 | 594.0054 | 0 | 0 | 594.0054 | 0 | 0 | 0 | 0 | 0 | 35.9053 | 0 | 0 | 594.0054 | 0 | 0 | 0 | 0 | 0 | 0 | 0
2018-10-22 07:00 | 10 | 7 | 2 | 1 | 0 | 0.057534 | 37.6185 | 37.6185 | 2.8767 | 16.5437 | 10.0333 | 12.9006 | 12.9006 | 622.3474 | 2.8767 | 0 | 574.7564 | 47.591 | 0 | 37.111 | 0 | 0 | 34.7418 | 0 | 0 | 574.7564 | 47.591 | 0 | 37.111 | 0 | 0 | 0.057534 | 0.054988
2018-10-22 08:00 | 10 | 8 | 2 | 1 | 0 | 0.24921 | 36.0274 | 36.0274 | 12.4604 | 16.5437 | 10.0333 | 12.9006 | 12.9006 | 596.0248 | 12.4604 | 0 | 389.8849 | 206.1399 | 0 | 160.7458 | 0 | 0 | 23.567 | 0 | 0 | 389.8849 | 206.1399 | 0 | 160.7458 | 0 | 0 | 0.24921 | 0.18301
2018-10-22 09:00 | 10 | 9 | 2 | 1 | 0 | 0.41203 | 33.6754 | 33.6754 | 20.6016 | 16.5437 | 10.0333 | 12.9006 | 12.9006 | 557.1147 | 20.6016 | 0 | 216.2887 | 340.826 | 0 | 265.7728 | 0 | 0 | 13.0738 | 0 | 0 | 216.2887 | 340.826 | 0 | 265.7728 | 0 | 0 | 0.41203 | 0.43888
2018-10-22 10:00 | 10 | 10 | 2 | 1 | 0 | 0.5201 | 34.1203 | 34.1203 | 26.0052 | 16.5437 | 10.0333 | 12.9006 | 12.9006 | 564.474 | 26.0052 | 0 | 134.2527 | 430.2213 | 0 | 335.4824 | 0 | 0 | 8.1151 | 0 | 0 | 134.2527 | 430.2213 | 0 | 335.4824 | 0 | 0 | 0.5201 | 0.5623
2018-10-22 11:00 | 10 | 11 | 2 | 1 | 1 | 0.50149 | 31.5978 | 31.5978 | 25.0744 | 16.5437 | 10.0333 | 12.9006 | 12.9006 | 522.7428 | 25.0744 | 0 | 107.9203 | 414.8225 | 0 | 323.4745 | 0 | 0 | 6.5234 | 0 | 0 | 107.9203 | 414.8225 | 0 | 323.4745 | 0 | 0 | 0.50149 | 0.45105
2018-10-22 12:00 | 10 | 12 | 2 | 1 | 1 | 0.3755 | 30.6412 | 30.6412 | 18.7749 | 16.5437 | 10.0333 | 12.9006 | 12.9006 | 506.9185 | 18.7749 | 0 | 196.3128 | 310.6057 | 0 | 242.2072 | 0 | 0 | 11.8663 | 0 | 0 | 196.3128 | 310.6057 | 0 | 242.2072 | 0 | 0 | 0.3755 | 0.49546
2018-10-22 13:00 | 10 | 13 | 2 | 1 | 1 | 0.44837 | 28.9031 | 28.9031 | 22.4183 | 16.5437 | 10.0333 | 12.9006 | 12.9006 | 478.1635 | 22.4183 | 0 | 107.2827 | 370.8809 | 0 | 289.2093 | 0 | 0 | 6.4848 | 0 | 0 | 107.2827 | 370.8809 | 0 | 289.2093 | 0 | 0 | 0.44837 | 0.44658
2018-10-22 14:00 | 10 | 14 | 2 | 1 | 1 | 0.32053 | 29.4899 | 29.4899 | 16.0265 | 16.5437 | 10.0333 | 12.9006 | 12.9006 | 487.8705 | 16.0265 | 0 | 222.7343 | 265.1362 | 0 | 206.7506 | 0 | 0 | 13.4634 | 0 | 0 | 222.7343 | 265.1362 | 0 | 206.7506 | 0 | 0 | 0.32053 | 0.36108
2018-10-22 15:00 | 10 | 15 | 2 | 1 | 1 | 0.12002 | 31.5552 | 31.5552 | 6.001 | 16.5437 | 10.0333 | 12.9006 | 12.9006 | 522.0379 | 6.001 | 0 | 422.7602 | 99.2777 | 0 | 77.4158 | 0 | 0 | 25.5542 | 0 | 0 | 422.7602 | 99.2777 | 0 | 77.4158 | 0 | 0 | 0.12002 | 0.21588
2018-10-22 16:00 | 10 | 16 | 2 | 1 | 1 | 0.040671 | 36.3759 | 36.3759 | 2.0336 | 16.5437 | 10.0333 | 12.9006 | 12.9006 | 601.7912 | 2.0336 | 0 | 568.1486 | 33.6426 | 0 | 26.2342 | 0 | 0 | 34.3424 | 0 | 0 | 568.1486 | 33.6426 | 0 | 26.2342 | 0 | 0 | 0.040671 | 0.047212
2018-10-22 17:00 | 10 | 17 | 2 | 1 | 1 | 0 | 40.0122 | 40.0122 | 0 | 16.5437 | 10.0333 | 12.9006 | 12.9006 | 661.9486 | 0 | 0 | 661.9486 | 0 | 0 | 0 | 0 | 0 | 40.0122 | 0 | 0 | 661.9486 | 0 | 0 | 0 | 0 | 0 | 0 | 0
2018-10-22 18:00 | 10 | 18 | 2 | 1 | 1 | 0 | 41.4577 | 41.4577 | 0 | 16.5437 | 10.0333 | 12.9006 | 12.9006 | 685.8627 | 0 | 0 | 685.8627 | 0 | 0 | 0 | 0 | 0 | 41.4577 | 0 | 0 | 685.8627 | 0 | 0 | 0 | 0 | 0 | 0 | 0
2018-10-22 19:00 | 10 | 19 | 2 | 1 | 0 | 0 | 42.6147 | 42.6147 | 0 | 16.5437 | 10.0333 | 12.9006 | 12.9006 | 705.0038 | 0 | 0 | 705.0038 | 0 | 0 | 0 | 0 | 0 | 42.6147 | 0 | 0 | 705.0038 | 0 | 0 | 0 | 0 | 0 | 0 | 0
2018-10-22 20:00 | 10 | 20 | 2 | 1 | 0 | 0 | 43.1503 | 43.1503 | 0 | 16.5437 | 10.0333 | 12.9006 | 12.9006 | 713.8647 | 0 | 0 | 713.8647 | 0 | 0 | 0 | 0 | 0 | 43.1503 | 0 | 0 | 713.8647 | 0 | 0 | 0 | 0 | 0 | 0 | 0
2018-10-22 21:00 | 10 | 21 | 2 | 1 | 0 | 0 | 37.7157 | 37.7157 | 0 | 16.5437 | 10.0333 | 12.9006 | 12.9006 | 623.9563 | 0 | 0 | 623.9563 | 0 | 0 | 0 | 0 | 0 | 37.7157 | 0 | 0 | 623.9563 | 0 | 0 | 0 | 0 | 0 | 0 | 0
2018-10-22 22:00 | 10 | 22 | 2 | 1 | 0 | 0 | 31.3721 | 31.3721 | 0 | 16.5437 | 10.0333 | 12.9006 | 12.9006 | 519.0087 | 0 | 0 | 519.0087 | 0 | 0 | 0 | 0 | 0 | 31.3721 | 0 | 0 | 519.0087 | 0 | 0 | 0 | 0 | 0 | 0 | 0
2018-10-22 23:00 | 10 | 23 | 2 | 1 | 0 | 0 | 28.4825 | 28.4825 | 0 | 16.5437 | 10.0333 | 12.9006 | 12.9006 | 471.2048 | 0 | 0 | 471.2048 | 0 | 0 | 0 | 0 | 0 | 28.4825 | 0 | 0 | 471.2048 | 0 | 0 | 0 | 0 | 0 | 0 | 0
2018-10-23 | 10 | 0 | 3 | 1 | 0 | 0 | 26.6846 | 26.6846 | 0 | 16.5437 | 10.0333 | 12.9006 | 12.9006 | 441.4617 | 0 | 0 | 441.4617 | 0 | 0 | 0 | 0 | 0 | 26.6846 | 0 | 0 | 441.4617 | 0 | 0 | 0 | 0 | 0 | 0 | 0
2018-10-23 01:00 | 10 | 1 | 3 | 1 | 0 | 0 | 26.0759 | 26.0759 | 0 | 16.5437 | 10.0333 | 12.9006 | 12.9006 | 431.3915 | 0 | 0 | 431.3915 | 0 | 0 | 0 | 0 | 0 | 26.0759 | 0 | 0 | 431.3915 | 0 | 0 | 0 | 0 | 0 | 0 | 0
2018-10-23 02:00 | 10 | 2 | 3 | 1 | 0 | 0 | 26.101 | 26.101 | 0 | 16.5437 | 10.0333 | 12.9006 | 12.9006 | 431.8062 | 0 | 0 | 431.8062 | 0 | 0 | 0 | 0 | 0 | 26.101 | 0 | 0 | 431.8062 | 0 | 0 | 0 | 0 | 0 | 0 | 0
2018-10-23 03:00 | 10 | 3 | 3 | 1 | 0 | 0 | 26.8055 | 26.8055 | 0 | 16.5437 | 10.0333 | 12.9006 | 12.9006 | 443.4605 | 0 | 0 | 443.4605 | 0 | 0 | 0 | 0 | 0 | 26.8055 | 0 | 0 | 443.4605 | 0 | 0 | 0 | 0 | 0 | 0 | 0
2018-10-23 04:00 | 10 | 4 | 3 | 1 | 0 | 0 | 29.1548 | 29.1548 | 0 | 16.5437 | 10.0333 | 12.9006 | 12.9006 | 482.3279 | 0 | 0 | 482.3279 | 0 | 0 | 0 | 0 | 0 | 29.1548 | 0 | 0 | 482.3279 | 0 | 0 | 0 | 0 | 0 | 0 | 0
2018-10-23 05:00 | 10 | 5 | 3 | 1 | 0 | 0 | 34.6983 | 34.6983 | 0 | 16.5437 | 10.0333 | 12.9006 | 12.9006 | 574.0368 | 0 | 0 | 574.0368 | 0 | 0 | 0 | 0 | 0 | 34.6983 | 0 | 0 | 574.0368 | 0 | 0 | 0 | 0 | 0 | 0 | 0
2018-10-23 06:00 | 10 | 6 | 3 | 1 | 0 | 0 | 40.3392 | 40.3392 | 0 | 16.5437 | 10.0333 | 12.9006 | 12.9006 | 667.3589 | 0 | 0 | 667.3589 | 0 | 0 | 0 | 0 | 0 | 40.3392 | 0 | 0 | 667.3589 | 0 | 0 | 0 | 0 | 0 | 0 | 0
2018-10-23 07:00 | 10 | 7 | 3 | 1 | 0 | 0.0021613 | 40.3284 | 40.3284 | 0.10807 | 16.5437 | 10.0333 | 12.9006 | 12.9006 | 667.1788 | 0.10807 | 0 | 665.391 | 1.7878 | 0 | 1.3941 | 0 | 0 | 40.2203 | 0 | 0 | 665.391 | 1.7878 | 0 | 1.3941 | 0 | 0 | 0.0021613 | 0.002226
2018-10-23 08:00 | 10 | 8 | 3 | 1 | 0 | 0.033267 | 38.7202 | 38.7202 | 1.6633 | 16.5437 | 10.0333 | 12.9006 | 12.9006 | 640.5735 | 1.6633 | 0 | 613.0559 | 27.5176 | 0 | 21.4579 | 0 | 0 | 37.0568 | 0 | 0 | 613.0559 | 27.5176 | 0 | 21.4579 | 0 | 0 | 0.033267 | 0.028314
2018-10-23 09:00 | 10 | 9 | 3 | 1 | 0 | 0.15156 | 36.8497 | 36.8497 | 7.578 | 16.5437 | 10.0333 | 12.9006 | 12.9006 | 609.6285 | 7.578 | 0 | 484.2606 | 125.3679 | 0 | 97.7607 | 0 | 0 | 29.2717 | 0 | 0 | 484.2606 | 125.3679 | 0 | 97.7607 | 0 | 0 | 0.15156 | 0.16392
2018-10-23 10:00 | 10 | 10 | 3 | 1 | 0 | 0.25086 | 35.7292 | 35.7292 | 12.5431 | 16.5437 | 10.0333 | 12.9006 | 12.9006 | 591.0919 | 12.5431 | 0 | 383.5839 | 207.508 | 0 | 161.8127 | 0 | 0 | 23.1861 | 0 | 0 | 383.5839 | 207.508 | 0 | 161.8127 | 0 | 0 | 0.25086 | 0.23331
2018-10-23 11:00 | 10 | 11 | 3 | 1 | 1 | 0.37955 | 34.7005 | 34.7005 | 18.9773 | 16.5437 | 10.0333 | 12.9006 | 12.9006 | 574.0733 | 18.9773 | 0 | 260.12 | 313.9533 | 0 | 244.8177 | 0 | 0 | 15.7232 | 0 | 0 | 260.12 | 313.9533 | 0 | 244.8177 | 0 | 0 | 0.37955 | 0.21488
2018-10-23 12:00 | 10 | 12 | 3 | 1 | 1 | 0.078389 | 32.7288 | 32.7288 | 3.9195 | 16.5437 | 10.0333 | 12.9006 | 12.9006 | 541.4543 | 3.9195 | 0 | 476.6119 | 64.8424 | 0 | 50.5635 | 0 | 0 | 28.8093 | 0 | 0 | 476.6119 | 64.8424 | 0 | 50.5635 | 0 | 0 | 0.078389 | 0.20099
2018-10-23 13:00 | 10 | 13 | 3 | 1 | 1 | 0.11678 | 30.3214 | 30.3214 | 5.839 | 16.5437 | 10.0333 | 12.9006 | 12.9006 | 501.6266 | 5.839 | 0 | 405.0282 | 96.5985 | 0 | 75.3265 | 0 | 0 | 24.4824 | 0 | 0 | 405.0282 | 96.5985 | 0 | 75.3265 | 0 | 0 | 0.11678 | 0.2938
2018-10-23 14:00 | 10 | 14 | 3 | 1 | 1 | 0.20003 | 30.779 | 30.779 | 10.0013 | 16.5437 | 10.0333 | 12.9006 | 12.9006 | 509.1967 | 10.0013 | 0 | 343.7385 | 165.4582 | 0 | 129.0227 | 0 | 0 | 20.7777 | 0 | 0 | 343.7385 | 165.4582 | 0 | 129.0227 | 0 | 0 | 0.20003 | 0.34539
2018-10-23 15:00 | 10 | 15 | 3 | 1 | 1 | 0.34501 | 33.7939 | 33.7939 | 17.2506 | 16.5437 | 10.0333 | 12.9006 | 12.9006 | 559.0742 | 17.2506 | 0 | 273.686 | 285.3882 | 0 | 222.5429 | 0 | 0 | 16.5433 | 0 | 0 | 273.686 | 285.3882 | 0 | 222.5429 | 0 | 0 | 0.34501 | 0.3249
2018-10-23 16:00 | 10 | 16 | 3 | 1 | 1 | 0.092486 | 36.7203 | 36.7203 | 4.6243 | 16.5437 | 10.0333 | 12.9006 | 12.9006 | 607.4876 | 4.6243 | 0 | 530.9844 | 76.5033 | 0 | 59.6565 | 0 | 0 | 32.0959 | 0 | 0 | 530.9844 | 76.5033 | 0 | 59.6565 | 0 | 0 | 0.092486 | 0.039161
2018-10-23 17:00 | 10 | 17 | 3 | 1 | 1 | 0 | 40.8138 | 40.8138 | 0 | 16.5437 | 10.0333 | 12.9006 | 12.9006 | 675.2092 | 0 | 0 | 675.2092 | 0 | 0 | 0 | 0 | 0 | 40.8138 | 0 | 0 | 675.2092 | 0 | 0 | 0 | 0 | 0 | 0 | 0
2018-10-23 18:00 | 10 | 18 | 3 | 1 | 1 | 0 | 43.7955 | 43.7955 | 0 | 16.5437 | 10.0333 | 12.9006 | 12.9006 | 724.5385 | 0 | 0 | 724.5385 | 0 | 0 | 0 | 0 | 0 | 43.7955 | 0 | 0 | 724.5385 | 0 | 0 | 0 | 0 | 0 | 0 | 0
2018-10-23 19:00 | 10 | 19 | 3 | 1 | 0 | 0 | 45.3948 | 45.3948 | 0 | 16.5437 | 10.0333 | 12.9006 | 12.9006 | 750.9958 | 0 | 0 | 750.9958 | 0 | 0 | 0 | 0 | 0 | 45.3948 | 0 | 0 | 750.9958 | 0 | 0 | 0 | 0 | 0 | 0 | 0
2018-10-23 20:00 | 10 | 20 | 3 | 1 | 0 | 0 | 44.3577 | 44.3577 | 0 | 16.5437 | 10.0333 | 12.9006 | 12.9006 | 733.8389 | 0 | 0 | 733.8389 | 0 | 0 | 0 | 0 | 0 | 44.3577 | 0 | 0 | 733.8389 | 0 | 0 | 0 | 0 | 0 | 0 | 0
2018-10-23 21:00 | 10 | 21 | 3 | 1 | 0 | 0 | 39.0273 | 39.0273 | 0 | 16.5437 | 10.0333 | 12.9006 | 12.9006 | 645.6538 | 0 | 0 | 645.6538 | 0 | 0 | 0 | 0 | 0 | 39.0273 | 0 | 0 | 645.6538 | 0 | 0 | 0 | 0 | 0 | 0 | 0
2018-10-23 22:00 | 10 | 22 | 3 | 1 | 0 | 0 | 32.7655 | 32.7655 | 0 | 16.5437 | 10.0333 | 12.9006 | 12.9006 | 542.0608 | 0 | 0 | 542.0608 | 0 | 0 | 0 | 0 | 0 | 32.7655 | 0 | 0 | 542.0608 | 0 | 0 | 0 | 0 | 0 | 0 | 0
2018-10-23 23:00 | 10 | 23 | 3 | 1 | 0 | 0 | 30.3123 | 30.3123 | 0 | 16.5437 | 10.0333 | 12.9006 | 12.9006 | 501.4761 | 0 | 0 | 501.4761 | 0 | 0 | 0 | 0 | 0 | 30.3123 | 0 | 0 | 501.4761 | 0 | 0 | 0 | 0 | 0 | 0 | 0
2018-10-24 | 10 | 0 | 4 | 1 | 0 | 0 | 27.9704 | 27.9704 | 0 | 16.5437 | 10.0333 | 12.9006 | 12.9006 | 462.7321 | 0 | 0 | 462.7321 | 0 | 0 | 0 | 0 | 0 | 27.9704 | 0 | 0 | 462.7321 | 0 | 0 | 0 | 0 | 0 | 0 | 0
2018-10-24 01:00 | 10 | 1 | 4 | 1 | 0 | 0 | 27.3949 | 27.3949 | 0 | 16.5437 | 10.0333 | 12.9006 | 12.9006 | 453.2113 | 0 | 0 | 453.2113 | 0 | 0 | 0 | 0 | 0 | 27.3949 | 0 | 0 | 453.2113 | 0 | 0 | 0 | 0 | 0 | 0 | 0
2018-10-24 02:00 | 10 | 2 | 4 | 1 | 0 | 0 | 27.1863 | 27.1863 | 0 | 16.5437 | 10.0333 | 12.9006 | 12.9006 | 449.7618 | 0 | 0 | 449.7618 | 0 | 0 | 0 | 0 | 0 | 27.1863 | 0 | 0 | 449.7618 | 0 | 0 | 0 | 0 | 0 | 0 | 0
2018-10-24 03:00 | 10 | 3 | 4 | 1 | 0 | 0 | 28.7869 | 28.7869 | 0 | 16.5437 | 10.0333 | 12.9006 | 12.9006 | 476.2404 | 0 | 0 | 476.2404 | 0 | 0 | 0 | 0 | 0 | 28.7869 | 0 | 0 | 476.2404 | 0 | 0 | 0 | 0 | 0 | 0 | 0
2018-10-24 04:00 | 10 | 4 | 4 | 1 | 0 | 0 | 30.5396 | 30.5396 | 0 | 16.5437 | 10.0333 | 12.9006 | 12.9006 | 505.2373 | 0 | 0 | 505.2373 | 0 | 0 | 0 | 0 | 0 | 30.5396 | 0 | 0 | 505.2373 | 0 | 0 | 0 | 0 | 0 | 0 | 0
2018-10-24 05:00 | 10 | 5 | 4 | 1 | 0 | 0 | 35.1497 | 35.1497 | 0 | 16.5437 | 10.0333 | 12.9006 | 12.9006 | 581.5047 | 0 | 0 | 581.5047 | 0 | 0 | 0 | 0 | 0 | 35.1497 | 0 | 0 | 581.5047 | 0 | 0 | 0 | 0 | 0 | 0 | 0
2018-10-24 06:00 | 10 | 6 | 4 | 1 | 0 | 0 | 40.5939 | 40.5939 | 0 | 16.5437 | 10.0333 | 12.9006 | 12.9006 | 671.5715 | 0 | 0 | 671.5715 | 0 | 0 | 0 | 0 | 0 | 40.5939 | 0 | 0 | 671.5715 | 0 | 0 | 0 | 0 | 0 | 0 | 0
2018-10-24 07:00 | 10 | 7 | 4 | 1 | 0 | 0 | 41.6902 | 41.6902 | 0 | 16.5437 | 10.0333 | 12.9006 | 12.9006 | 689.7087 | 0 | 0 | 689.7087 | 0 | 0 | 0 | 0 | 0 | 41.6902 | 0 | 0 | 689.7087 | 0 | 0 | 0 | 0 | 0 | 0 | 0.0011237
2018-10-24 08:00 | 10 | 8 | 4 | 1 | 0 | 0.029149 | 39.2406 | 39.2406 | 1.4575 | 16.5437 | 10.0333 | 12.9006 | 12.9006 | 649.1826 | 1.4575 | 0 | 625.071 | 24.1116 | 0 | 18.802 | 0 | 0 | 37.7831 | 0 | 0 | 625.071 | 24.1116 | 0 | 18.802 | 0 | 0 | 0.029149 | 0.24639
2018-10-24 09:00 | 10 | 9 | 4 | 1 | 0 | 0.39833 | 35.9548 | 35.9548 | 19.9165 | 16.5437 | 10.0333 | 12.9006 | 12.9006 | 594.8248 | 19.9165 | 0 | 265.3329 | 329.4919 | 0 | 256.9346 | 0 | 0 | 16.0383 | 0 | 0 | 265.3329 | 329.4919 | 0 | 256.9346 | 0 | 0 | 0.39833 | 0.42865
2018-10-24 10:00 | 10 | 10 | 4 | 1 | 0 | 0.50792 | 33.3859 | 33.3859 | 25.396 | 16.5437 | 10.0333 | 12.9006 | 12.9006 | 552.3256 | 25.396 | 0 | 132.1819 | 420.1438 | 0 | 327.624 | 0 | 0 | 7.9899 | 0 | 0 | 132.1819 | 420.1438 | 0 | 327.624 | 0 | 0 | 0.50792 | 0.54891
2018-10-24 11:00 | 10 | 11 | 4 | 1 | 1 | 0.56849 | 32.7423 | 32.7423 | 28.4244 | 16.5437 | 10.0333 | 12.9006 | 12.9006 | 541.6777 | 28.4244 | 0 | 71.434 | 470.2438 | 0 | 366.6915 | 0 | 0 | 4.3179 | 0 | 0 | 71.434 | 470.2438 | 0 | 366.6915 | 0 | 0 | 0.56849 | 0.61502
2018-10-24 12:00 | 10 | 12 | 4 | 1 | 1 | 0.58222 | 31.1593 | 31.1593 | 29.1111 | 16.5437 | 10.0333 | 12.9006 | 12.9006 | 515.4887 | 29.1111 | 0 | 33.8844 | 481.6043 | 0 | 375.5503 | 0 | 0 | 2.0482 | 0 | 0 | 33.8844 | 481.6043 | 0 | 375.5503 | 0 | 0 | 0.58222 | 0.62954
2018-10-24 13:00 | 10 | 13 | 4 | 1 | 1 | 0.55013 | 29.1331 | 29.1331 | 27.5066 | 16.5437 | 10.0333 | 12.9006 | 12.9006 | 481.9686 | 27.5066 | 0 | 26.9094 | 455.0592 | 0 | 354.8507 | 0 | 0 | 1.6266 | 0 | 0 | 26.9094 | 455.0592 | 0 | 354.8507 | 0 | 0 | 0.55013 | 0.20188
2018-10-24 14:00 | 10 | 14 | 4 | 1 | 1 | 0.35564 | 29.2303 | 29.2303 | 17.782 | 16.5437 | 10.0333 | 12.9006 | 12.9006 | 483.577 | 17.782 | 0 | 189.3976 | 294.1795 | 0 | 229.3983 | 0 | 0 | 11.4483 | 0 | 0 | 189.3976 | 294.1795 | 0 | 229.3983 | 0 | 0 | 0.35564 | 0.04504
2018-10-24 15:00 | 10 | 15 | 4 | 1 | 1 | 0.032124 | 30.2837 | 30.2837 | 1.6062 | 16.5437 | 10.0333 | 12.9006 | 12.9006 | 501.0039 | 1.6062 | 0 | 474.4317 | 26.5721 | 0 | 20.7207 | 0 | 0 | 28.6775 | 0 | 0 | 474.4317 | 26.5721 | 0 | 20.7207 | 0 | 0 | 0.032124 | 0.024518
2018-10-24 16:00 | 10 | 16 | 4 | 1 | 1 | 0.11169 | 33.7848 | 33.7848 | 5.5846 | 16.5437 | 10.0333 | 12.9006 | 12.9006 | 558.924 | 5.5846 | 0 | 466.5334 | 92.3906 | 0 | 72.0453 | 0 | 0 | 28.2001 | 0 | 0 | 466.5334 | 92.3906 | 0 | 72.0453 | 0 | 0 | 0.11169 | 0.065653
2018-10-24 17:00 | 10 | 17 | 4 | 1 | 1 | 0 | 39.3494 | 39.3494 | 0 | 16.5437 | 10.0333 | 12.9006 | 12.9006 | 650.9825 | 0 | 0 | 650.9825 | 0 | 0 | 0 | 0 | 0 | 39.3494 | 0 | 0 | 650.9825 | 0 | 0 | 0 | 0 | 0 | 0 | 0
2018-10-24 18:00 | 10 | 18 | 4 | 1 | 1 | 0 | 41.2901 | 41.2901 | 0 | 16.5437 | 10.0333 | 12.9006 | 12.9006 | 683.0896 | 0 | 0 | 683.0896 | 0 | 0 | 0 | 0 | 0 | 41.2901 | 0 | 0 | 683.0896 | 0 | 0 | 0 | 0 | 0 | 0 | 0
2018-10-24 19:00 | 10 | 19 | 4 | 1 | 0 | 0 | 44.1267 | 44.1267 | 0 | 16.5437 | 10.0333 | 12.9006 | 12.9006 | 730.0169 | 0 | 0 | 730.0169 | 0 | 0 | 0 | 0 | 0 | 44.1267 | 0 | 0 | 730.0169 | 0 | 0 | 0 | 0 | 0 | 0 | 0
2018-10-24 20:00 | 10 | 20 | 4 | 1 | 0 | 0 | 43.6269 | 43.6269 | 0 | 16.5437 | 10.0333 | 12.9006 | 12.9006 | 721.7497 | 0 | 0 | 721.7497 | 0 | 0 | 0 | 0 | 0 | 43.6269 | 0 | 0 | 721.7497 | 0 | 0 | 0 | 0 | 0 | 0 | 0
2018-10-24 21:00 | 10 | 21 | 4 | 1 | 0 | 0 | 36.8658 | 36.8658 | 0 | 16.5437 | 10.0333 | 12.9006 | 12.9006 | 609.8952 | 0 | 0 | 609.8952 | 0 | 0 | 0 | 0 | 0 | 36.8658 | 0 | 0 | 609.8952 | 0 | 0 | 0 | 0 | 0 | 0 | 0
2018-10-24 22:00 | 10 | 22 | 4 | 1 | 0 | 0 | 30.1472 | 30.1472 | 0 | 16.5437 | 10.0333 | 12.9006 | 12.9006 | 498.7453 | 0 | 0 | 498.7453 | 0 | 0 | 0 | 0 | 0 | 30.1472 | 0 | 0 | 498.7453 | 0 | 0 | 0 | 0 | 0 | 0 | 0
2018-10-24 23:00 | 10 | 23 | 4 | 1 | 0 | 0 | 26.2721 | 26.2721 | 0 | 16.5437 | 10.0333 | 12.9006 | 12.9006 | 434.6375 | 0 | 0 | 434.6375 | 0 | 0 | 0 | 0 | 0 | 26.2721 | 0 | 0 | 434.6375 | 0 | 0 | 0 | 0 | 0 | 0 | 0
2018-10-25 | 10 | 0 | 5 | 1 | 0 | 0 | 24.4 | 24.4 | 0 | 16.5437 | 10.0333 | 12.9006 | 12.9006 | 403.665 | 0 | 0 | 403.665 | 0 | 0 | 0 | 0 | 0 | 24.4 | 0 | 0 | 403.665 | 0 | 0 | 0 | 0 | 0 | 0 | 0
2018-10-25 01:00 | 10 | 1 | 5 | 1 | 0 | 0 | 23.9582 | 23.9582 | 0 | 16.5437 | 10.0333 | 12.9006 | 12.9006 | 396.3559 | 0 | 0 | 396.3559 | 0 | 0 | 0 | 0 | 0 | 23.9582 | 0 | 0 | 396.3559 | 0 | 0 | 0 | 0 | 0 | 0 | 0
2018-10-25 02:00 | 10 | 2 | 5 | 1 | 0 | 0 | 24.2445 | 24.2445 | 0 | 16.5437 | 10.0333 | 12.9006 | 12.9006 | 401.0922 | 0 | 0 | 401.0922 | 0 | 0 | 0 | 0 | 0 | 24.2445 | 0 | 0 | 401.0922 | 0 | 0 | 0 | 0 | 0 | 0 | 0
2018-10-25 03:00 | 10 | 3 | 5 | 1 | 0 | 0 | 25.3229 | 25.3229 | 0 | 16.5437 | 10.0333 | 12.9006 | 12.9006 | 418.9342 | 0 | 0 | 418.9342 | 0 | 0 | 0 | 0 | 0 | 25.3229 | 0 | 0 | 418.9342 | 0 | 0 | 0 | 0 | 0 | 0 | 0
2018-10-25 04:00 | 10 | 4 | 5 | 1 | 0 | 0 | 27.6243 | 27.6243 | 0 | 16.5437 | 10.0333 | 12.9006 | 12.9006 | 457.007 | 0 | 0 | 457.007 | 0 | 0 | 0 | 0 | 0 | 27.6243 | 0 | 0 | 457.007 | 0 | 0 | 0 | 0 | 0 | 0 | 0
2018-10-25 05:00 | 10 | 5 | 5 | 1 | 0 | 0 | 32.6607 | 32.6607 | 0 | 16.5437 | 10.0333 | 12.9006 | 12.9006 | 540.3281 | 0 | 0 | 540.3281 | 0 | 0 | 0 | 0 | 0 | 32.6607 | 0 | 0 | 540.3281 | 0 | 0 | 0 | 0 | 0 | 0 | 0
2018-10-25 06:00 | 10 | 6 | 5 | 1 | 0 | 0 | 37.9282 | 37.9282 | 0 | 16.5437 | 10.0333 | 12.9006 | 12.9006 | 627.4707 | 0 | 0 | 627.4707 | 0 | 0 | 0 | 0 | 0 | 37.9282 | 0 | 0 | 627.4707 | 0 | 0 | 0 | 0 | 0 | 0 | 0
2018-10-25 07:00 | 10 | 7 | 5 | 1 | 0 | 0.0044561 | 40.0113 | 40.0113 | 0.2228 | 16.5437 | 10.0333 | 12.9006 | 12.9006 | 661.9338 | 0.2228 | 0 | 658.2478 | 3.686 | 0 | 2.8743 | 0 | 0 | 39.7885 | 0 | 0 | 658.2478 | 3.686 | 0 | 2.8743 | 0 | 0 | 0.0044561 | 0.0058933
2018-10-25 08:00 | 10 | 8 | 5 | 1 | 0 | 0.020567 | 36.3325 | 36.3325 | 1.0283 | 16.5437 | 10.0333 | 12.9006 | 12.9006 | 601.0725 | 1.0283 | 0 | 584.0602 | 17.0123 | 0 | 13.266 | 0 | 0 | 35.3042 | 0 | 0 | 584.0602 | 17.0123 | 0 | 13.266 | 0 | 0 | 0.020567 | 0.019768
2018-10-25 09:00 | 10 | 9 | 5 | 1 | 0 | 0.056236 | 33.3778 | 33.3778 | 2.8118 | 16.5437 | 10.0333 | 12.9006 | 12.9006 | 552.1906 | 2.8118 | 0 | 505.673 | 46.5176 | 0 | 36.2739 | 0 | 0 | 30.566 | 0 | 0 | 505.673 | 46.5176 | 0 | 36.2739 | 0 | 0 | 0.056236 | 0.035041
2018-10-25 10:00 | 10 | 10 | 5 | 1 | 0 | 0.059187 | 31.9016 | 31.9016 | 2.9593 | 16.5437 | 10.0333 | 12.9006 | 12.9006 | 527.7694 | 2.9593 | 0 | 478.8112 | 48.9582 | 0 | 38.1771 | 0 | 0 | 28.9423 | 0 | 0 | 478.8112 | 48.9582 | 0 | 38.1771 | 0 | 0 | 0.059187 | 0.054747
2018-10-25 11:00 | 10 | 11 | 5 | 1 | 1 | 0.12247 | 29.6319 | 29.6319 | 6.1234 | 16.5437 | 10.0333 | 12.9006 | 12.9006 | 490.2195 | 6.1234 | 0 | 388.916 | 101.3035 | 0 | 78.9955 | 0 | 0 | 23.5085 | 0 | 0 | 388.916 | 101.3035 | 0 | 78.9955 | 0 | 0 | 0.12247 | 0.12135
2018-10-25 12:00 | 10 | 12 | 5 | 1 | 1 | 0.076383 | 29.234 | 29.234 | 3.8191 | 16.5437 | 10.0333 | 12.9006 | 12.9006 | 483.638 | 3.8191 | 0 | 420.4556 | 63.1824 | 0 | 49.269 | 0 | 0 | 25.4149 | 0 | 0 | 420.4556 | 63.1824 | 0 | 49.269 | 0 | 0 | 0.076383 | 0.086065
2018-10-25 13:00 | 10 | 13 | 5 | 1 | 1 | 0.099005 | 28.4506 | 28.4506 | 4.9502 | 16.5437 | 10.0333 | 12.9006 | 12.9006 | 470.6774 | 4.9502 | 0 | 388.7824 | 81.895 | 0 | 63.8609 | 0 | 0 | 23.5004 | 0 | 0 | 388.7824 | 81.895 | 0 | 63.8609 | 0 | 0 | 0.099005 | 0.12419
2018-10-25 14:00 | 10 | 14 | 5 | 1 | 1 | 0.073827 | 28.3102 | 28.3102 | 3.6913 | 16.5437 | 10.0333 | 12.9006 | 12.9006 | 468.3552 | 3.6913 | 0 | 407.2868 | 61.0684 | 0 | 47.6205 | 0 | 0 | 24.6189 | 0 | 0 | 407.2868 | 61.0684 | 0 | 47.6205 | 0 | 0 | 0.073827 | 0.070026
2018-10-25 15:00 | 10 | 15 | 5 | 1 | 1 | 0.036101 | 29.9437 | 29.9437 | 1.8051 | 16.5437 | 10.0333 | 12.9006 | 12.9006 | 495.378 | 1.8051 | 0 | 465.5155 | 29.8625 | 0 | 23.2865 | 0 | 0 | 28.1386 | 0 | 0 | 465.5155 | 29.8625 | 0 | 23.2865 | 0 | 0 | 0.036101 | 0.044594
2018-10-25 16:00 | 10 | 16 | 5 | 1 | 1 | 0.014667 | 34.135 | 34.135 | 0.73335 | 16.5437 | 10.0333 | 12.9006 | 12.9006 | 564.7183 | 0.73335 | 0 | 552.5861 | 12.1322 | 0 | 9.4606 | 0 | 0 | 33.4017 | 0 | 0 | 552.5861 | 12.1322 | 0 | 9.4606 | 0 | 0 | 0.014667 | 0.021364
2018-10-25 17:00 | 10 | 17 | 5 | 1 | 1 | 0 | 37.3301 | 37.3301 | 0 | 16.5437 | 10.0333 | 12.9006 | 12.9006 | 617.5764 | 0 | 0 | 617.5764 | 0 | 0 | 0 | 0 | 0 | 37.3301 | 0 | 0 | 617.5764 | 0 | 0 | 0 | 0 | 0 | 0 | 0
2018-10-25 18:00 | 10 | 18 | 5 | 1 | 1 | 0 | 40.1928 | 40.1928 | 0 | 16.5437 | 10.0333 | 12.9006 | 12.9006 | 664.9369 | 0 | 0 | 664.9369 | 0 | 0 | 0 | 0 | 0 | 40.1928 | 0 | 0 | 664.9369 | 0 | 0 | 0 | 0 | 0 | 0 | 0
2018-10-25 19:00 | 10 | 19 | 5 | 1 | 0 | 0 | 42.5743 | 42.5743 | 0 | 16.5437 | 10.0333 | 12.9006 | 12.9006 | 704.3358 | 0 | 0 | 704.3358 | 0 | 0 | 0 | 0 | 0 | 42.5743 | 0 | 0 | 704.3358 | 0 | 0 | 0 | 0 | 0 | 0 | 0
2018-10-25 20:00 | 10 | 20 | 5 | 1 | 0 | 0 | 41.672 | 41.672 | 0 | 16.5437 | 10.0333 | 12.9006 | 12.9006 | 689.4081 | 0 | 0 | 689.4081 | 0 | 0 | 0 | 0 | 0 | 41.672 | 0 | 0 | 689.4081 | 0 | 0 | 0 | 0 | 0 | 0 | 0
2018-10-25 21:00 | 10 | 21 | 5 | 1 | 0 | 0 | 35.4958 | 35.4958 | 0 | 16.5437 | 10.0333 | 12.9006 | 12.9006 | 587.2308 | 0 | 0 | 587.2308 | 0 | 0 | 0 | 0 | 0 | 35.4958 | 0 | 0 | 587.2308 | 0 | 0 | 0 | 0 | 0 | 0 | 0
2018-10-25 22:00 | 10 | 22 | 5 | 1 | 0 | 0 | 28.8259 | 28.8259 | 0 | 16.5437 | 10.0333 | 12.9006 | 12.9006 | 476.8853 | 0 | 0 | 476.8853 | 0 | 0 | 0 | 0 | 0 | 28.8259 | 0 | 0 | 476.8853 | 0 | 0 | 0 | 0 | 0 | 0 | 0
2018-10-25 23:00 | 10 | 23 | 5 | 1 | 0 | 0 | 25.2514 | 25.2514 | 0 | 16.5437 | 10.0333 | 12.9006 | 12.9006 | 417.7515 | 0 | 0 | 417.7515 | 0 | 0 | 0 | 0 | 0 | 25.2514 | 0 | 0 | 417.7515 | 0 | 0 | 0 | 0 | 0 | 0 | 0
2018-10-26 | 10 | 0 | 6 | 1 | 0 | 0 | 23.9346 | 23.9346 | 0 | 16.5437 | 10.0333 | 12.9006 | 12.9006 | 395.9657 | 0 | 0 | 395.9657 | 0 | 0 | 0 | 0 | 0 | 23.9346 | 0 | 0 | 395.9657 | 0 | 0 | 0 | 0 | 0 | 0 | 0
2018-10-26 01:00 | 10 | 1 | 6 | 1 | 0 | 0 | 22.657 | 22.657 | 0 | 16.5437 | 10.0333 | 12.9006 | 12.9006 | 374.8305 | 0 | 0 | 374.8305 | 0 | 0 | 0 | 0 | 0 | 22.657 | 0 | 0 | 374.8305 | 0 | 0 | 0 | 0 | 0 | 0 | 0
2018-10-26 02:00 | 10 | 2 | 6 | 1 | 0 | 0 | 22.675 | 22.675 | 0 | 16.5437 | 10.0333 | 12.9006 | 12.9006 | 375.127 | 0 | 0 | 375.127 | 0 | 0 | 0 | 0 | 0 | 22.675 | 0 | 0 | 375.127 | 0 | 0 | 0 | 0 | 0 | 0 | 0
2018-10-26 03:00 | 10 | 3 | 6 | 1 | 0 | 0 | 23.8965 | 23.8965 | 0 | 16.5437 | 10.0333 | 12.9006 | 12.9006 | 395.3359 | 0 | 0 | 395.3359 | 0 | 0 | 0 | 0 | 0 | 23.8965 | 0 | 0 | 395.3359 | 0 | 0 | 0 | 0 | 0 | 0 | 0
2018-10-26 04:00 | 10 | 4 | 6 | 1 | 0 | 0 | 25.5376 | 25.5376 | 0 | 16.5437 | 10.0333 | 12.9006 | 12.9006 | 422.4861 | 0 | 0 | 422.4861 | 0 | 0 | 0 | 0 | 0 | 25.5376 | 0 | 0 | 422.4861 | 0 | 0 | 0 | 0 | 0 | 0 | 0
2018-10-26 05:00 | 10 | 5 | 6 | 1 | 0 | 0 | 30.4612 | 30.4612 | 0 | 16.5437 | 10.0333 | 12.9006 | 12.9006 | 503.9406 | 0 | 0 | 503.9406 | 0 | 0 | 0 | 0 | 0 | 30.4612 | 0 | 0 | 503.9406 | 0 | 0 | 0 | 0 | 0 | 0 | 0
2018-10-26 06:00 | 10 | 6 | 6 | 1 | 0 | 0 | 35.9582 | 35.9582 | 0 | 16.5437 | 10.0333 | 12.9006 | 12.9006 | 594.8796 | 0 | 0 | 594.8796 | 0 | 0 | 0 | 0 | 0 | 35.9582 | 0 | 0 | 594.8796 | 0 | 0 | 0 | 0 | 0 | 0 | 0
2018-10-26 07:00 | 10 | 7 | 6 | 1 | 0 | 0.008809 | 36.6517 | 36.6517 | 0.44045 | 16.5437 | 10.0333 | 12.9006 | 12.9006 | 606.3531 | 0.44045 | 0 | 599.0665 | 7.2866 | 0 | 5.682 | 0 | 0 | 36.2112 | 0 | 0 | 599.0665 | 7.2866 | 0 | 5.682 | 0 | 0 | 0.008809 | 0.023492
2018-10-26 08:00 | 10 | 8 | 6 | 1 | 0 | 0.10319 | 34.0397 | 34.0397 | 5.1593 | 16.5437 | 10.0333 | 12.9006 | 12.9006 | 563.1416 | 5.1593 | 0 | 477.7879 | 85.3537 | 0 | 66.558 | 0 | 0 | 28.8804 | 0 | 0 | 477.7879 | 85.3537 | 0 | 66.558 | 0 | 0 | 0.10319 | 0.13463
2018-10-26 09:00 | 10 | 9 | 6 | 1 | 0 | 0.1994 | 33.0524 | 33.0524 | 9.9701 | 16.5437 | 10.0333 | 12.9006 | 12.9006 | 546.8085 | 9.9701 | 0 | 381.8665 | 164.942 | 0 | 128.6202 | 0 | 0 | 23.0823 | 0 | 0 | 381.8665 | 164.942 | 0 | 128.6202 | 0 | 0 | 0.1994 | 0.20339
2018-10-26 10:00 | 10 | 10 | 6 | 1 | 0 | 0.25814 | 30.9668 | 30.9668 | 12.9072 | 16.5437 | 10.0333 | 12.9006 | 12.9006 | 512.3041 | 12.9072 | 0 | 298.7717 | 213.5324 | 0 | 166.5105 | 0 | 0 | 18.0596 | 0 | 0 | 298.7717 | 213.5324 | 0 | 166.5105 | 0 | 0 | 0.25814 | 0.25428
2018-10-26 11:00 | 10 | 11 | 6 | 1 | 1 | 0.27484 | 29.8115 | 29.8115 | 13.742 | 16.5437 | 10.0333 | 12.9006 | 12.9006 | 493.1914 | 13.742 | 0 | 265.8483 | 227.3431 | 0 | 177.2799 | 0 | 0 | 16.0695 | 0 | 0 | 265.8483 | 227.3431 | 0 | 177.2799 | 0 | 0 | 0.27484 | 0.44849
2018-10-26 12:00 | 10 | 12 | 6 | 1 | 1 | 0.087324 | 28.685 | 28.685 | 4.3662 | 16.5437 | 10.0333 | 12.9006 | 12.9006 | 474.5558 | 4.3662 | 0 | 402.3231 | 72.2327 | 0 | 56.3264 | 0 | 0 | 24.3189 | 0 | 0 | 402.3231 | 72.2327 | 0 | 56.3264 | 0 | 0 | 0.087324 | 0.51566
2018-10-26 13:00 | 10 | 13 | 6 | 1 | 1 | 0.44411 | 27.3299 | 27.3299 | 22.2053 | 16.5437 | 10.0333 | 12.9006 | 12.9006 | 452.1375 | 22.2053 | 0 | 84.7797 | 367.3579 | 0 | 286.4621 | 0 | 0 | 5.1246 | 0 | 0 | 84.7797 | 367.3579 | 0 | 286.4621 | 0 | 0 | 0.44411 | 0.34908
2018-10-26 14:00 | 10 | 14 | 6 | 1 | 1 | 0.30289 | 27.9428 | 27.9428 | 15.1447 | 16.5437 | 10.0333 | 12.9006 | 12.9006 | 462.276 | 15.1447 | 0 | 211.728 | 250.548 | 0 | 195.3749 | 0 | 0 | 12.7981 | 0 | 0 | 211.728 | 250.548 | 0 | 195.3749 | 0 | 0 | 0.30289 | 0.40528
2018-10-26 15:00 | 10 | 15 | 6 | 1 | 1 | 0.22415 | 29.8029 | 29.8029 | 11.2075 | 16.5437 | 10.0333 | 12.9006 | 12.9006 | 493.0493 | 11.2075 | 0 | 307.6362 | 185.4131 | 0 | 144.5833 | 0 | 0 | 18.5954 | 0 | 0 | 307.6362 | 185.4131 | 0 | 144.5833 | 0 | 0 | 0.22415 | 0.39828
2018-10-26 16:00 | 10 | 16 | 6 | 1 | 1 | 0.17596 | 34.3713 | 34.3713 | 8.7981 | 16.5437 | 10.0333 | 12.9006 | 12.9006 | 568.6269 | 8.7981 | 0 | 423.0732 | 145.5537 | 0 | 113.5013 | 0 | 0 | 25.5731 | 0 | 0 | 423.0732 | 145.5537 | 0 | 113.5013 | 0 | 0 | 0.17596 | 0.14169
2018-10-26 17:00 | 10 | 17 | 6 | 1 | 1 | 0 | 37.8759 | 37.8759 | 0 | 16.5437 | 10.0333 | 12.9006 | 12.9006 | 626.6058 | 0 | 0 | 626.6058 | 0 | 0 | 0 | 0 | 0 | 37.8759 | 0 | 0 | 626.6058 | 0 | 0 | 0 | 0 | 0 | 0 | 0
2018-10-26 18:00 | 10 | 18 | 6 | 1 | 1 | 0 | 40.0318 | 40.0318 | 0 | 16.5437 | 10.0333 | 12.9006 | 12.9006 | 662.2725 | 0 | 0 | 662.2725 | 0 | 0 | 0 | 0 | 0 | 40.0318 | 0 | 0 | 662.2725 | 0 | 0 | 0 | 0 | 0 | 0 | 0
2018-10-26 19:00 | 10 | 19 | 6 | 1 | 0 | 0 | 42.559 | 42.559 | 0 | 16.5437 | 10.0333 | 12.9006 | 12.9006 | 704.0818 | 0 | 0 | 704.0818 | 0 | 0 | 0 | 0 | 0 | 42.559 | 0 | 0 | 704.0818 | 0 | 0 | 0 | 0 | 0 | 0 | 0
2018-10-26 20:00 | 10 | 20 | 6 | 1 | 0 | 0 | 42.4036 | 42.4036 | 0 | 16.5437 | 10.0333 | 12.9006 | 12.9006 | 701.5109 | 0 | 0 | 701.5109 | 0 | 0 | 0 | 0 | 0 | 42.4036 | 0 | 0 | 701.5109 | 0 | 0 | 0 | 0 | 0 | 0 | 0
2018-10-26 21:00 | 10 | 21 | 6 | 1 | 0 | 0 | 36.138 | 36.138 | 0 | 16.5437 | 10.0333 | 12.9006 | 12.9006 | 597.8552 | 0 | 0 | 597.8552 | 0 | 0 | 0 | 0 | 0 | 36.138 | 0 | 0 | 597.8552 | 0 | 0 | 0 | 0 | 0 | 0 | 0
2018-10-26 22:00 | 10 | 22 | 6 | 1 | 0 | 0 | 30.1137 | 30.1137 | 0 | 16.5437 | 10.0333 | 12.9006 | 12.9006 | 498.1907 | 0 | 0 | 498.1907 | 0 | 0 | 0 | 0 | 0 | 30.1137 | 0 | 0 | 498.1907 | 0 | 0 | 0 | 0 | 0 | 0 | 0
2018-10-26 23:00 | 10 | 23 | 6 | 1 | 0 | 0 | 26.3038 | 26.3038 | 0 | 16.5437 | 10.0333 | 12.9006 | 12.9006 | 435.1607 | 0 | 0 | 435.1607 | 0 | 0 | 0 | 0 | 0 | 26.3038 | 0 | 0 | 435.1607 | 0 | 0 | 0 | 0 | 0 | 0 | 0
2018-10-27 | 10 | 0 | 7 | 1 | 0 | 0 | 23.7996 | 23.7996 | 0 | 16.5437 | 10.0333 | 12.9006 | 12.9006 | 393.732 | 0 | 0 | 393.732 | 0 | 0 | 0 | 0 | 0 | 23.7996 | 0 | 0 | 393.732 | 0 | 0 | 0 | 0 | 0 | 0 | 0
2018-10-27 01:00 | 10 | 1 | 7 | 1 | 0 | 0 | 23.2299 | 23.2299 | 0 | 16.5437 | 10.0333 | 12.9006 | 12.9006 | 384.3069 | 0 | 0 | 384.3069 | 0 | 0 | 0 | 0 | 0 | 23.2299 | 0 | 0 | 384.3069 | 0 | 0 | 0 | 0 | 0 | 0 | 0
2018-10-27 02:00 | 10 | 2 | 7 | 1 | 0 | 0 | 23.0022 | 23.0022 | 0 | 16.5437 | 10.0333 | 12.9006 | 12.9006 | 380.5401 | 0 | 0 | 380.5401 | 0 | 0 | 0 | 0 | 0 | 23.0022 | 0 | 0 | 380.5401 | 0 | 0 | 0 | 0 | 0 | 0 | 0
2018-10-27 03:00 | 10 | 3 | 7 | 1 | 0 | 0 | 23.8985 | 23.8985 | 0 | 16.5437 | 10.0333 | 12.9006 | 12.9006 | 395.3681 | 0 | 0 | 395.3681 | 0 | 0 | 0 | 0 | 0 | 23.8985 | 0 | 0 | 395.3681 | 0 | 0 | 0 | 0 | 0 | 0 | 0
2018-10-27 04:00 | 10 | 4 | 7 | 1 | 0 | 0 | 25.0669 | 25.0669 | 0 | 16.5437 | 10.0333 | 12.9006 | 12.9006 | 414.6992 | 0 | 0 | 414.6992 | 0 | 0 | 0 | 0 | 0 | 25.0669 | 0 | 0 | 414.6992 | 0 | 0 | 0 | 0 | 0 | 0 | 0
2018-10-27 05:00 | 10 | 5 | 7 | 1 | 0 | 0 | 27.1439 | 27.1439 | 0 | 16.5437 | 10.0333 | 12.9006 | 12.9006 | 449.0598 | 0 | 0 | 449.0598 | 0 | 0 | 0 | 0 | 0 | 27.1439 | 0 | 0 | 449.0598 | 0 | 0 | 0 | 0 | 0 | 0 | 0
2018-10-27 06:00 | 10 | 6 | 7 | 1 | 0 | 0 | 31.5619 | 31.5619 | 0 | 16.5437 | 10.0333 | 12.9006 | 12.9006 | 522.15 | 0 | 0 | 522.15 | 0 | 0 | 0 | 0 | 0 | 31.5619 | 0 | 0 | 522.15 | 0 | 0 | 0 | 0 | 0 | 0 | 0
2018-10-27 07:00 | 10 | 7 | 7 | 1 | 0 | 0.0088281 | 35.9991 | 35.9991 | 0.44141 | 16.5437 | 10.0333 | 12.9006 | 12.9006 | 595.5578 | 0.44141 | 0 | 588.2554 | 7.3025 | 0 | 5.6944 | 0 | 0 | 35.5577 | 0 | 0 | 588.2554 | 7.3025 | 0 | 5.6944 | 0 | 0 | 0.0088281 | 0.004453
2018-10-27 08:00 | 10 | 8 | 7 | 1 | 0 | 0.09013 | 38.5867 | 38.5867 | 4.5065 | 16.5437 | 10.0333 | 12.9006 | 12.9006 | 638.3651 | 4.5065 | 0 | 563.8109 | 74.5542 | 0 | 58.1366 | 0 | 0 | 34.0802 | 0 | 0 | 563.8109 | 74.5542 | 0 | 58.1366 | 0 | 0 | 0.09013 | 0.11169
2018-10-27 09:00 | 10 | 9 | 7 | 1 | 0 | 0.22528 | 36.2671 | 36.2671 | 11.2639 | 16.5437 | 10.0333 | 12.9006 | 12.9006 | 599.9916 | 11.2639 | 0 | 413.6454 | 186.3462 | 0 | 145.3109 | 0 | 0 | 25.0032 | 0 | 0 | 413.6454 | 186.3462 | 0 | 145.3109 | 0 | 0 | 0.22528 | 0.24691
2018-10-27 10:00 | 10 | 10 | 7 | 1 | 0 | 0.18221 | 35.8222 | 35.8222 | 9.1103 | 16.5437 | 10.0333 | 12.9006 | 12.9006 | 592.6313 | 9.1103 | 0 | 441.9143 | 150.7169 | 0 | 117.5276 | 0 | 0 | 26.712 | 0 | 0 | 441.9143 | 150.7169 | 0 | 117.5276 | 0 | 0 | 0.18221 | 0.17438
2018-10-27 11:00 | 10 | 11 | 7 | 1 | 1 | 0.14925 | 35.0019 | 35.0019 | 7.4625 | 16.5437 | 10.0333 | 12.9006 | 12.9006 | 579.0602 | 7.4625 | 0 | 455.6031 | 123.4571 | 0 | 96.2706 | 0 | 0 | 27.5394 | 0 | 0 | 455.6031 | 123.4571 | 0 | 96.2706 | 0 | 0 | 0.14925 | 0.12875
2018-10-27 12:00 | 10 | 12 | 7 | 1 | 1 | 0.10913 | 33.7361 | 33.7361 | 5.4565 | 16.5437 | 10.0333 | 12.9006 | 12.9006 | 558.1189 | 5.4565 | 0 | 467.8484 | 90.2705 | 0 | 70.3921 | 0 | 0 | 28.2796 | 0 | 0 | 467.8484 | 90.2705 | 0 | 70.3921 | 0 | 0 | 0.10913 | 0.13694
2018-10-27 13:00 | 10 | 13 | 7 | 1 | 1 | 0.14028 | 32.5651 | 32.5651 | 7.0142 | 16.5437 | 10.0333 | 12.9006 | 12.9006 | 538.7462 | 7.0142 | 0 | 422.7056 | 116.0406 | 0 | 90.4873 | 0 | 0 | 25.5509 | 0 | 0 | 422.7056 | 116.0406 | 0 | 90.4873 | 0 | 0 | 0.14028 | 0.16574
2018-10-27 14:00 | 10 | 14 | 7 | 1 | 1 | 0.082874 | 31.9445 | 31.9445 | 4.1437 | 16.5437 | 10.0333 | 12.9006 | 12.9006 | 528.4786 | 4.1437 | 0 | 459.9265 | 68.5521 | 0 | 53.4562 | 0 | 0 | 27.8008 | 0 | 0 | 459.9265 | 68.5521 | 0 | 53.4562 | 0 | 0 | 0.082874 | 0.10338
2018-10-27 15:00 | 10 | 15 | 7 | 1 | 1 | 0.069713 | 33.329 | 33.329 | 3.4856 | 16.5437 | 10.0333 | 12.9006 | 12.9006 | 551.3841 | 3.4856 | 0 | 493.719 | 57.6651 | 0 | 44.9667 | 0 | 0 | 29.8434 | 0 | 0 | 493.719 | 57.6651 | 0 | 44.9667 | 0 | 0 | 0.069713 | 0.049678
2018-10-27 16:00 | 10 | 16 | 7 | 1 | 1 | 0.015966 | 36.4164 | 36.4164 | 0.79831 | 16.5437 | 10.0333 | 12.9006 | 12.9006 | 602.4609 | 0.79831 | 0 | 589.254 | 13.2069 | 0 | 10.2986 | 0 | 0 | 35.6181 | 0 | 0 | 589.254 | 13.2069 | 0 | 10.2986 | 0 | 0 | 0.015966 | 0.0087433
2018-10-27 17:00 | 10 | 17 | 7 | 1 | 1 | 0 | 38.7453 | 38.7453 | 0 | 16.5437 | 10.0333 | 12.9006 | 12.9006 | 640.9889 | 0 | 0 | 640.9889 | 0 | 0 | 0 | 0 | 0 | 38.7453 | 0 | 0 | 640.9889 | 0 | 0 | 0 | 0 | 0 | 0 | 0
2018-10-27 18:00 | 10 | 18 | 7 | 1 | 1 | 0 | 40.1399 | 40.1399 | 0 | 16.5437 | 10.0333 | 12.9006 | 12.9006 | 664.0611 | 0 | 0 | 664.0611 | 0 | 0 | 0 | 0 | 0 | 40.1399 | 0 | 0 | 664.0611 | 0 | 0 | 0 | 0 | 0 | 0 | 0
2018-10-27 19:00 | 10 | 19 | 7 | 1 | 0 | 0 | 42.8242 | 42.8242 | 0 | 16.5437 | 10.0333 | 12.9006 | 12.9006 | 708.4692 | 0 | 0 | 708.4692 | 0 | 0 | 0 | 0 | 0 | 42.8242 | 0 | 0 | 708.4692 | 0 | 0 | 0 | 0 | 0 | 0 | 0
2018-10-27 20:00 | 10 | 20 | 7 | 1 | 0 | 0 | 42.7749 | 42.7749 | 0 | 16.5437 | 10.0333 | 12.9006 | 12.9006 | 707.6532 | 0 | 0 | 707.6532 | 0 | 0 | 0 | 0 | 0 | 42.7749 | 0 | 0 | 707.6532 | 0 | 0 | 0 | 0 | 0 | 0 | 0
2018-10-27 21:00 | 10 | 21 | 7 | 1 | 0 | 0 | 38.8755 | 38.8755 | 0 | 16.5437 | 10.0333 | 12.9006 | 12.9006 | 643.1438 | 0 | 0 | 643.1438 | 0 | 0 | 0 | 0 | 0 | 38.8755 | 0 | 0 | 643.1438 | 0 | 0 | 0 | 0 | 0 | 0 | 0
2018-10-27 22:00 | 10 | 22 | 7 | 1 | 0 | 0 | 31.8668 | 31.8668 | 0 | 16.5437 | 10.0333 | 12.9006 | 12.9006 | 527.1929 | 0 | 0 | 527.1929 | 0 | 0 | 0 | 0 | 0 | 31.8668 | 0 | 0 | 527.1929 | 0 | 0 | 0 | 0 | 0 | 0 | 0
2018-10-27 23:00 | 10 | 23 | 7 | 1 | 0 | 0 | 27.5371 | 27.5371 | 0 | 16.5437 | 10.0333 | 12.9006 | 12.9006 | 455.5646 | 0 | 0 | 455.5646 | 0 | 0 | 0 | 0 | 0 | 27.5371 | 0 | 0 | 455.5646 | 0 | 0 | 0 | 0 | 0 | 0 | 0
2018-10-28 | 10 | 0 | 1 | 1 | 0 | 0 | 25.1722 | 25.1722 | 0 | 16.5437 | 10.0333 | 12.9006 | 12.9006 | 416.4404 | 0 | 0 | 416.4404 | 0 | 0 | 0 | 0 | 0 | 25.1722 | 0 | 0 | 416.4404 | 0 | 0 | 0 | 0 | 0 | 0 | 0
2018-10-28 01:00 | 10 | 1 | 1 | 1 | 0 | 0 | 24.79 | 24.79 | 0 | 16.5437 | 10.0333 | 12.9006 | 12.9006 | 410.117 | 0 | 0 | 410.117 | 0 | 0 | 0 | 0 | 0 | 24.79 | 0 | 0 | 410.117 | 0 | 0 | 0 | 0 | 0 | 0 | 0
2018-10-28 02:00 | 10 | 2 | 1 | 1 | 0 | 0 | 25.0731 | 25.0731 | 0 | 16.5437 | 10.0333 | 12.9006 | 12.9006 | 414.801 | 0 | 0 | 414.801 | 0 | 0 | 0 | 0 | 0 | 25.0731 | 0 | 0 | 414.801 | 0 | 0 | 0 | 0 | 0 | 0 | 0
2018-10-28 03:00 | 10 | 3 | 1 | 1 | 0 | 0 | 25.7479 | 25.7479 | 0 | 16.5437 | 10.0333 | 12.9006 | 12.9006 | 425.9654 | 0 | 0 | 425.9654 | 0 | 0 | 0 | 0 | 0 | 25.7479 | 0 | 0 | 425.9654 | 0 | 0 | 0 | 0 | 0 | 0 | 0
2018-10-28 04:00 | 10 | 4 | 1 | 1 | 0 | 0 | 26.8042 | 26.8042 | 0 | 16.5437 | 10.0333 | 12.9006 | 12.9006 | 443.4389 | 0 | 0 | 443.4389 | 0 | 0 | 0 | 0 | 0 | 26.8042 | 0 | 0 | 443.4389 | 0 | 0 | 0 | 0 | 0 | 0 | 0
2018-10-28 05:00 | 10 | 5 | 1 | 1 | 0 | 0 | 29.5251 | 29.5251 | 0 | 16.5437 | 10.0333 | 12.9006 | 12.9006 | 488.4536 | 0 | 0 | 488.4536 | 0 | 0 | 0 | 0 | 0 | 29.5251 | 0 | 0 | 488.4536 | 0 | 0 | 0 | 0 | 0 | 0 | 0
2018-10-28 06:00 | 10 | 6 | 1 | 1 | 0 | 0 | 33.9789 | 33.9789 | 0 | 16.5437 | 10.0333 | 12.9006 | 12.9006 | 562.1363 | 0 | 0 | 562.1363 | 0 | 0 | 0 | 0 | 0 | 33.9789 | 0 | 0 | 562.1363 | 0 | 0 | 0 | 0 | 0 | 0 | 0
2018-10-28 07:00 | 10 | 7 | 1 | 1 | 0 | 0.039483 | 38.4463 | 38.4463 | 1.9742 | 16.5437 | 10.0333 | 12.9006 | 12.9006 | 636.0431 | 1.9742 | 0 | 603.3834 | 32.6598 | 0 | 25.4678 | 0 | 0 | 36.4722 | 0 | 0 | 603.3834 | 32.6598 | 0 | 25.4678 | 0 | 0 | 0.039483 | 0.040199
2018-10-28 08:00 | 10 | 8 | 1 | 1 | 0 | 0.25874 | 40.1852 | 40.1852 | 12.9368 | 16.5437 | 10.0333 | 12.9006 | 12.9006 | 664.8097 | 12.9368 | 0 | 450.7876 | 214.0221 | 0 | 166.8923 | 0 | 0 | 27.2484 | 0 | 0 | 450.7876 | 214.0221 | 0 | 166.8923 | 0 | 0 | 0.25874 | 0.27731
2018-10-28 09:00 | 10 | 9 | 1 | 1 | 0 | 0.43453 | 39.0513 | 39.0513 | 21.7266 | 16.5437 | 10.0333 | 12.9006 | 12.9006 | 646.0521 | 21.7266 | 0 | 286.6145 | 359.4376 | 0 | 280.2859 | 0 | 0 | 17.3247 | 0 | 0 | 286.6145 | 359.4376 | 0 | 280.2859 | 0 | 0 | 0.43453 | 0.47305
2018-10-28 10:00 | 10 | 10 | 1 | 1 | 0 | 0.55064 | 36.6352 | 36.6352 | 27.5321 | 16.5437 | 10.0333 | 12.9006 | 12.9006 | 606.0805 | 27.5321 | 0 | 150.5986 | 455.4819 | 0 | 355.1803 | 0 | 0 | 9.1031 | 0 | 0 | 150.5986 | 455.4819 | 0 | 355.1803 | 0 | 0 | 0.55064 | 0.60719
2018-10-28 11:00 | 10 | 11 | 1 | 1 | 1 | 0.61538 | 36.5105 | 36.5105 | 30.769 | 16.5437 | 10.0333 | 12.9006 | 12.9006 | 604.0176 | 30.769 | 0 | 94.9863 | 509.0312 | 0 | 396.9375 | 0 | 0 | 5.7416 | 0 | 0 | 94.9863 | 509.0312 | 0 | 396.9375 | 0 | 0 | 0.61538 | 0.67662
2018-10-28 12:00 | 10 | 12 | 1 | 1 | 1 | 0.63071 | 35.2235 | 35.2235 | 31.5355 | 16.5437 | 10.0333 | 12.9006 | 12.9006 | 582.7261 | 31.5355 | 0 | 61.0134 | 521.7128 | 0 | 406.8265 | 0 | 0 | 3.688 | 0 | 0 | 61.0134 | 521.7128 | 0 | 406.8265 | 0 | 0 | 0.63071 | 0.69495
2018-10-28 13:00 | 10 | 13 | 1 | 1 | 1 | 0.5946 | 34.6921 | 34.6921 | 29.7299 | 16.5437 | 10.0333 | 12.9006 | 12.9006 | 573.9343 | 29.7299 | 0 | 82.0936 | 491.8407 | 0 | 383.5325 | 0 | 0 | 4.9622 | 0 | 0 | 82.0936 | 491.8407 | 0 | 383.5325 | 0 | 0 | 0.5946 | 0.65724
2018-10-28 14:00 | 10 | 14 | 1 | 1 | 1 | 0.50792 | 33.693 | 33.693 | 25.3962 | 16.5437 | 10.0333 | 12.9006 | 12.9006 | 557.4065 | 25.3962 | 0 | 137.261 | 420.1454 | 0 | 327.6253 | 0 | 0 | 8.2969 | 0 | 0 | 137.261 | 420.1454 | 0 | 327.6253 | 0 | 0 | 0.50792 | 0.55981
2018-10-28 15:00 | 10 | 15 | 1 | 1 | 1 | 0.37291 | 35.1066 | 35.1066 | 18.6456 | 16.5437 | 10.0333 | 12.9006 | 12.9006 | 580.7926 | 18.6456 | 0 | 272.3261 | 308.4666 | 0 | 240.5392 | 0 | 0 | 16.461 | 0 | 0 | 272.3261 | 308.4666 | 0 | 240.5392 | 0 | 0 | 0.37291 | 0.41169
2018-10-28 16:00 | 10 | 16 | 1 | 1 | 1 | 0.17715 | 37.1091 | 37.1091 | 8.8573 | 16.5437 | 10.0333 | 12.9006 | 12.9006 | 613.921 | 8.8573 | 0 | 467.3888 | 146.5322 | 0 | 114.2644 | 0 | 0 | 28.2518 | 0 | 0 | 467.3888 | 146.5322 | 0 | 114.2644 | 0 | 0 | 0.17715 | 0.19112
2018-10-28 17:00 | 10 | 17 | 1 | 1 | 1 | 0 | 40.4105 | 40.4105 | 0 | 16.5437 | 10.0333 | 12.9006 | 12.9006 | 668.538 | 0 | 0 | 668.538 | 0 | 0 | 0 | 0 | 0 | 40.4105 | 0 | 0 | 668.538 | 0 | 0 | 0 | 0 | 0 | 0 | 0
2018-10-28 18:00 | 10 | 18 | 1 | 1 | 1 | 0 | 42.592 | 42.592 | 0 | 16.5437 | 10.0333 | 12.9006 | 12.9006 | 704.628 | 0 | 0 | 704.628 | 0 | 0 | 0 | 0 | 0 | 42.592 | 0 | 0 | 704.628 | 0 | 0 | 0 | 0 | 0 | 0 | 0
2018-10-28 19:00 | 10 | 19 | 1 | 1 | 0 | 0 | 44.6904 | 44.6904 | 0 | 16.5437 | 10.0333 | 12.9006 | 12.9006 | 739.3425 | 0 | 0 | 739.3425 | 0 | 0 | 0 | 0 | 0 | 44.6904 | 0 | 0 | 739.3425 | 0 | 0 | 0 | 0 | 0 | 0 | 0
2018-10-28 20:00 | 10 | 20 | 1 | 1 | 0 | 0 | 44.7919 | 44.7919 | 0 | 16.5437 | 10.0333 | 12.9006 | 12.9006 | 741.0222 | 0 | 0 | 741.0222 | 0 | 0 | 0 | 0 | 0 | 44.7919 | 0 | 0 | 741.0222 | 0 | 0 | 0 | 0 | 0 | 0 | 0
2018-10-28 21:00 | 10 | 21 | 1 | 1 | 0 | 0 | 38.6282 | 38.6282 | 0 | 16.5437 | 10.0333 | 12.9006 | 12.9006 | 639.0515 | 0 | 0 | 639.0515 | 0 | 0 | 0 | 0 | 0 | 38.6282 | 0 | 0 | 639.0515 | 0 | 0 | 0 | 0 | 0 | 0 | 0
2018-10-28 22:00 | 10 | 22 | 1 | 1 | 0 | 0 | 32.6122 | 32.6122 | 0 | 16.5437 | 10.0333 | 12.9006 | 12.9006 | 539.5253 | 0 | 0 | 539.5253 | 0 | 0 | 0 | 0 | 0 | 32.6122 | 0 | 0 | 539.5253 | 0 | 0 | 0 | 0 | 0 | 0 | 0
2018-10-28 23:00 | 10 | 23 | 1 | 1 | 0 | 0 | 28.7633 | 28.7633 | 0 | 16.5437 | 10.0333 | 12.9006 | 12.9006 | 475.8502 | 0 | 0 | 475.8502 | 0 | 0 | 0 | 0 | 0 | 28.7633 | 0 | 0 | 475.8502 | 0 | 0 | 0 | 0 | 0 | 0 | 0
2018-10-29 | 10 | 0 | 2 | 1 | 0 | 0 | 27.0641 | 27.0641 | 0 | 16.5437 | 10.0333 | 12.9006 | 12.9006 | 447.7396 | 0 | 0 | 447.7396 | 0 | 0 | 0 | 0 | 0 | 27.0641 | 0 | 0 | 447.7396 | 0 | 0 | 0 | 0 | 0 | 0 | 0
2018-10-29 01:00 | 10 | 1 | 2 | 1 | 0 | 0 | 26.7303 | 26.7303 | 0 | 16.5437 | 10.0333 | 12.9006 | 12.9006 | 442.2177 | 0 | 0 | 442.2177 | 0 | 0 | 0 | 0 | 0 | 26.7303 | 0 | 0 | 442.2177 | 0 | 0 | 0 | 0 | 0 | 0 | 0
2018-10-29 02:00 | 10 | 2 | 2 | 1 | 0 | 0 | 27.6247 | 27.6247 | 0 | 16.5437 | 10.0333 | 12.9006 | 12.9006 | 457.013 | 0 | 0 | 457.013 | 0 | 0 | 0 | 0 | 0 | 27.6247 | 0 | 0 | 457.013 | 0 | 0 | 0 | 0 | 0 | 0 | 0
2018-10-29 03:00 | 10 | 3 | 2 | 1 | 0 | 0 | 28.8979 | 28.8979 | 0 | 16.5437 | 10.0333 | 12.9006 | 12.9006 | 478.0779 | 0 | 0 | 478.0779 | 0 | 0 | 0 | 0 | 0 | 28.8979 | 0 | 0 | 478.0779 | 0 | 0 | 0 | 0 | 0 | 0 | 0
2018-10-29 04:00 | 10 | 4 | 2 | 1 | 0 | 0 | 31.7484 | 31.7484 | 0 | 16.5437 | 10.0333 | 12.9006 | 12.9006 | 525.2346 | 0 | 0 | 525.2346 | 0 | 0 | 0 | 0 | 0 | 31.7484 | 0 | 0 | 525.2346 | 0 | 0 | 0 | 0 | 0 | 0 | 0
2018-10-29 05:00 | 10 | 5 | 2 | 1 | 0 | 0 | 37.2748 | 37.2748 | 0 | 16.5437 | 10.0333 | 12.9006 | 12.9006 | 616.6622 | 0 | 0 | 616.6622 | 0 | 0 | 0 | 0 | 0 | 37.2748 | 0 | 0 | 616.6622 | 0 | 0 | 0 | 0 | 0 | 0 | 0
2018-10-29 06:00 | 10 | 6 | 2 | 1 | 0 | 0 | 42.4738 | 42.4738 | 0 | 16.5437 | 10.0333 | 12.9006 | 12.9006 | 702.6731 | 0 | 0 | 702.6731 | 0 | 0 | 0 | 0 | 0 | 42.4738 | 0 | 0 | 702.6731 | 0 | 0 | 0 | 0 | 0 | 0 | 0
2018-10-29 07:00 | 10 | 7 | 2 | 1 | 0 | 0.0015201 | 43.2354 | 43.2354 | 0.076005 | 16.5437 | 10.0333 | 12.9006 | 12.9006 | 715.2728 | 0.076005 | 0 | 714.0154 | 1.2574 | 0 | 0.98051 | 0 | 0 | 43.1594 | 0 | 0 | 714.0154 | 1.2574 | 0 | 0.98051 | 0 | 0 | 0.0015201 | 0.0063267
2018-10-29 08:00 | 10 | 8 | 2 | 1 | 0 | 0.035347 | 40.7722 | 40.7722 | 1.7673 | 16.5437 | 10.0333 | 12.9006 | 12.9006 | 674.5217 | 1.7673 | 0 | 645.2834 | 29.2383 | 0 | 22.7997 | 0 | 0 | 39.0049 | 0 | 0 | 645.2834 | 29.2383 | 0 | 22.7997 | 0 | 0 | 0.035347 | 0.2041
2018-10-29 09:00 | 10 | 9 | 2 | 1 | 0 | 0.38877 | 37.8726 | 37.8726 | 19.4386 | 16.5437 | 10.0333 | 12.9006 | 12.9006 | 626.5522 | 19.4386 | 0 | 304.9657 | 321.5865 | 0 | 250.77 | 0 | 0 | 18.434 | 0 | 0 | 304.9657 | 321.5865 | 0 | 250.77 | 0 | 0 | 0.38877 | 0.40133
2018-10-29 10:00 | 10 | 10 | 2 | 1 | 0 | 0.50306 | 37.1979 | 37.1979 | 25.153 | 16.5437 | 10.0333 | 12.9006 | 12.9006 | 615.3902 | 25.153 | 0 | 199.2674 | 416.1228 | 0 | 324.4885 | 0 | 0 | 12.0449 | 0 | 0 | 199.2674 | 416.1228 | 0 | 324.4885 | 0 | 0 | 0.50306 | 0.44618
2018-10-29 11:00 | 10 | 11 | 2 | 1 | 1 | 0.47006 | 36.4561 | 36.4561 | 23.5027 | 16.5437 | 10.0333 | 12.9006 | 12.9006 | 603.1176 | 23.5027 | 0 | 214.296 | 388.8216 | 0 | 303.1993 | 0 | 0 | 12.9534 | 0 | 0 | 214.296 | 388.8216 | 0 | 303.1993 | 0 | 0 | 0.47006 | 0.50091
2018-10-29 12:00 | 10 | 12 | 2 | 1 | 1 | 0.57304 | 32.1403 | 32.1403 | 28.6518 | 16.5437 | 10.0333 | 12.9006 | 12.9006 | 531.7183 | 28.6518 | 0 | 57.7125 | 474.0058 | 0 | 369.6251 | 0 | 0 | 3.4885 | 0 | 0 | 57.7125 | 474.0058 | 0 | 369.6251 | 0 | 0 | 0.57304 | 0.61301
2018-10-29 13:00 | 10 | 13 | 2 | 1 | 1 | 0.38603 | 30.2813 | 30.2813 | 19.3012 | 16.5437 | 10.0333 | 12.9006 | 12.9006 | 500.9642 | 19.3012 | 0 | 181.6508 | 319.3134 | 0 | 248.9975 | 0 | 0 | 10.9801 | 0 | 0 | 181.6508 | 319.3134 | 0 | 248.9975 | 0 | 0 | 0.38603 | 0.46348
2018-10-29 14:00 | 10 | 14 | 2 | 1 | 1 | 0.22727 | 31.5398 | 31.5398 | 11.3636 | 16.5437 | 10.0333 | 12.9006 | 12.9006 | 521.784 | 11.3636 | 0 | 333.7892 | 187.9948 | 0 | 146.5965 | 0 | 0 | 20.1763 | 0 | 0 | 333.7892 | 187.9948 | 0 | 146.5965 | 0 | 0 | 0.22727 | 0.16739
2018-10-29 15:00 | 10 | 15 | 2 | 1 | 1 | 0.073913 | 33.5039 | 33.5039 | 3.6956 | 16.5437 | 10.0333 | 12.9006 | 12.9006 | 554.278 | 3.6956 | 0 | 493.1385 | 61.1395 | 0 | 47.676 | 0 | 0 | 29.8083 | 0 | 0 | 493.1385 | 61.1395 | 0 | 47.676 | 0 | 0 | 0.073913 | 0.21152
2018-10-29 16:00 | 10 | 16 | 2 | 1 | 1 | 0.10187 | 38.305 | 38.305 | 5.0934 | 16.5437 | 10.0333 | 12.9006 | 12.9006 | 633.7057 | 5.0934 | 0 | 549.4414 | 84.2643 | 0 | 65.7085 | 0 | 0 | 33.2116 | 0 | 0 | 549.4414 | 84.2643 | 0 | 65.7085 | 0 | 0 | 0.10187 | 0.1145
2018-10-29 17:00 | 10 | 17 | 2 | 1 | 1 | 0 | 41.1589 | 41.1589 | 0 | 16.5437 | 10.0333 | 12.9006 | 12.9006 | 680.9186 | 0 | 0 | 680.9186 | 0 | 0 | 0 | 0 | 0 | 41.1589 | 0 | 0 | 680.9186 | 0 | 0 | 0 | 0 | 0 | 0 | 0
2018-10-29 18:00 | 10 | 18 | 2 | 1 | 1 | 0 | 43.8081 | 43.8081 | 0 | 16.5437 | 10.0333 | 12.9006 | 12.9006 | 724.7468 | 0 | 0 | 724.7468 | 0 | 0 | 0 | 0 | 0 | 43.8081 | 0 | 0 | 724.7468 | 0 | 0 | 0 | 0 | 0 | 0 | 0
2018-10-29 19:00 | 10 | 19 | 2 | 1 | 0 | 0 | 46.0689 | 46.0689 | 0 | 16.5437 | 10.0333 | 12.9006 | 12.9006 | 762.1481 | 0 | 0 | 762.1481 | 0 | 0 | 0 | 0 | 0 | 46.0689 | 0 | 0 | 762.1481 | 0 | 0 | 0 | 0 | 0 | 0 | 0
2018-10-29 20:00 | 10 | 20 | 2 | 1 | 0 | 0 | 47.0992 | 47.0992 | 0 | 16.5437 | 10.0333 | 12.9006 | 12.9006 | 779.1926 | 0 | 0 | 779.1926 | 0 | 0 | 0 | 0 | 0 | 47.0992 | 0 | 0 | 779.1926 | 0 | 0 | 0 | 0 | 0 | 0 | 0
2018-10-29 21:00 | 10 | 21 | 2 | 1 | 0 | 0 | 41.3567 | 41.3567 | 0 | 16.5437 | 10.0333 | 12.9006 | 12.9006 | 684.1921 | 0 | 0 | 684.1921 | 0 | 0 | 0 | 0 | 0 | 41.3567 | 0 | 0 | 684.1921 | 0 | 0 | 0 | 0 | 0 | 0 | 0
2018-10-29 22:00 | 10 | 22 | 2 | 1 | 0 | 0 | 33.9917 | 33.9917 | 0 | 16.5437 | 10.0333 | 12.9006 | 12.9006 | 562.3465 | 0 | 0 | 562.3465 | 0 | 0 | 0 | 0 | 0 | 33.9917 | 0 | 0 | 562.3465 | 0 | 0 | 0 | 0 | 0 | 0 | 0
2018-10-29 23:00 | 10 | 23 | 2 | 1 | 0 | 0 | 30.1211 | 30.1211 | 0 | 16.5437 | 10.0333 | 12.9006 | 12.9006 | 498.3126 | 0 | 0 | 498.3126 | 0 | 0 | 0 | 0 | 0 | 30.1211 | 0 | 0 | 498.3126 | 0 | 0 | 0 | 0 | 0 | 0 | 0
2018-10-30 | 10 | 0 | 3 | 1 | 0 | 0 | 27.4177 | 27.4177 | 0 | 16.5437 | 10.0333 | 12.9006 | 12.9006 | 453.5893 | 0 | 0 | 453.5893 | 0 | 0 | 0 | 0 | 0 | 27.4177 | 0 | 0 | 453.5893 | 0 | 0 | 0 | 0 | 0 | 0 | 0
2018-10-30 01:00 | 10 | 1 | 3 | 1 | 0 | 0 | 26.652 | 26.652 | 0 | 16.5437 | 10.0333 | 12.9006 | 12.9006 | 440.9222 | 0 | 0 | 440.9222 | 0 | 0 | 0 | 0 | 0 | 26.652 | 0 | 0 | 440.9222 | 0 | 0 | 0 | 0 | 0 | 0 | 0
2018-10-30 02:00 | 10 | 2 | 3 | 1 | 0 | 0 | 26.7364 | 26.7364 | 0 | 16.5437 | 10.0333 | 12.9006 | 12.9006 | 442.3179 | 0 | 0 | 442.3179 | 0 | 0 | 0 | 0 | 0 | 26.7364 | 0 | 0 | 442.3179 | 0 | 0 | 0 | 0 | 0 | 0 | 0
2018-10-30 03:00 | 10 | 3 | 3 | 1 | 0 | 0 | 27.715 | 27.715 | 0 | 16.5437 | 10.0333 | 12.9006 | 12.9006 | 458.5071 | 0 | 0 | 458.5071 | 0 | 0 | 0 | 0 | 0 | 27.715 | 0 | 0 | 458.5071 | 0 | 0 | 0 | 0 | 0 | 0 | 0
2018-10-30 04:00 | 10 | 4 | 3 | 1 | 0 | 0 | 29.0351 | 29.0351 | 0 | 16.5437 | 10.0333 | 12.9006 | 12.9006 | 480.3462 | 0 | 0 | 480.3462 | 0 | 0 | 0 | 0 | 0 | 29.0351 | 0 | 0 | 480.3462 | 0 | 0 | 0 | 0 | 0 | 0 | 0
2018-10-30 05:00 | 10 | 5 | 3 | 1 | 0 | 0 | 33.4878 | 33.4878 | 0 | 16.5437 | 10.0333 | 12.9006 | 12.9006 | 554.0102 | 0 | 0 | 554.0102 | 0 | 0 | 0 | 0 | 0 | 33.4878 | 0 | 0 | 554.0102 | 0 | 0 | 0 | 0 | 0 | 0 | 0
2018-10-30 06:00 | 10 | 6 | 3 | 1 | 0 | 0 | 39.1699 | 39.1699 | 0 | 16.5437 | 10.0333 | 12.9006 | 12.9006 | 648.0133 | 0 | 0 | 648.0133 | 0 | 0 | 0 | 0 | 0 | 39.1699 | 0 | 0 | 648.0133 | 0 | 0 | 0 | 0 | 0 | 0 | 0
2018-10-30 07:00 | 10 | 7 | 3 | 1 | 0 | 0.0024631 | 40.897 | 40.897 | 0.12316 | 16.5437 | 10.0333 | 12.9006 | 12.9006 | 676.5868 | 0.12316 | 0 | 674.5493 | 2.0375 | 0 | 1.5888 | 0 | 0 | 40.7739 | 0 | 0 | 674.5493 | 2.0375 | 0 | 1.5888 | 0 | 0 | 0.0024631 | 0.0030273
2018-10-30 08:00 | 10 | 8 | 3 | 1 | 0 | 0.045074 | 38.8786 | 38.8786 | 2.2537 | 16.5437 | 10.0333 | 12.9006 | 12.9006 | 643.195 | 2.2537 | 0 | 605.9104 | 37.2846 | 0 | 29.0742 | 0 | 0 | 36.6249 | 0 | 0 | 605.9104 | 37.2846 | 0 | 29.0742 | 0 | 0 | 0.045074 | 0.11865
2018-10-30 09:00 | 10 | 9 | 3 | 1 | 0 | 0.39842 | 35.1257 | 35.1257 | 19.9211 | 16.5437 | 10.0333 | 12.9006 | 12.9006 | 581.108 | 19.9211 | 0 | 251.5399 | 329.568 | 0 | 256.9939 | 0 | 0 | 15.2046 | 0 | 0 | 251.5399 | 329.568 | 0 | 256.9939 | 0 | 0 | 0.39842 | 0.40054
2018-10-30 10:00 | 10 | 10 | 3 | 1 | 0 | 0.51802 | 34.6675 | 34.6675 | 25.9007 | 16.5437 | 10.0333 | 12.9006 | 12.9006 | 573.5269 | 25.9007 | 0 | 145.0335 | 428.4933 | 0 | 334.1349 | 0 | 0 | 8.7667 | 0 | 0 | 145.0335 | 428.4933 | 0 | 334.1349 | 0 | 0 | 0.51802 | 0.43079
2018-10-30 11:00 | 10 | 11 | 3 | 1 | 1 | 0.4344 | 33.0121 | 33.0121 | 21.7198 | 16.5437 | 10.0333 | 12.9006 | 12.9006 | 546.1411 | 21.7198 | 0 | 186.816 | 359.3251 | 0 | 280.1982 | 0 | 0 | 11.2923 | 0 | 0 | 186.816 | 359.3251 | 0 | 280.1982 | 0 | 0 | 0.4344 | 0.31543
2018-10-30 12:00 | 10 | 12 | 3 | 1 | 1 | 0.36334 | 30.5919 | 30.5919 | 18.1669 | 16.5437 | 10.0333 | 12.9006 | 12.9006 | 506.1014 | 18.1669 | 0 | 205.5535 | 300.5479 | 0 | 234.3643 | 0 | 0 | 12.4249 | 0 | 0 | 205.5535 | 300.5479 | 0 | 234.3643 | 0 | 0 | 0.36334 | 0.19698
2018-10-30 13:00 | 10 | 13 | 3 | 1 | 1 | 0.2473 | 29.7876 | 29.7876 | 12.3648 | 16.5437 | 10.0333 | 12.9006 | 12.9006 | 492.7961 | 12.3648 | 0 | 288.237 | 204.5591 | 0 | 159.5132 | 0 | 0 | 17.4228 | 0 | 0 | 288.237 | 204.5591 | 0 | 159.5132 | 0 | 0 | 0.2473 | 0.44313
2018-10-30 14:00 | 10 | 14 | 3 | 1 | 1 | 0.29939 | 29.9934 | 29.9934 | 14.9697 | 16.5437 | 10.0333 | 12.9006 | 12.9006 | 496.2014 | 14.9697 | 0 | 248.5477 | 247.6537 | 0 | 193.1179 | 0 | 0 | 15.0237 | 0 | 0 | 248.5477 | 247.6537 | 0 | 193.1179 | 0 | 0 | 0.29939 | 0.24127
2018-10-30 15:00 | 10 | 15 | 3 | 1 | 1 | 0.11568 | 31.6997 | 31.6997 | 5.7841 | 16.5437 | 10.0333 | 12.9006 | 12.9006 | 524.4298 | 5.7841 | 0 | 428.7388 | 95.691 | 0 | 74.6189 | 0 | 0 | 25.9156 | 0 | 0 | 428.7388 | 95.691 | 0 | 74.6189 | 0 | 0 | 0.11568 | 0.11212
2018-10-30 16:00 | 10 | 16 | 3 | 1 | 1 | 0.00053861 | 35.7768 | 35.7768 | 0.02693 | 16.5437 | 10.0333 | 12.9006 | 12.9006 | 591.8802 | 0.02693 | 0 | 591.4346 | 0.44553 | 0 | 0.34742 | 0 | 0 | 35.7499 | 0 | 0 | 591.4346 | 0.44553 | 0 | 0.34742 | 0 | 0 | 0.00053861 | 0
2018-10-30 17:00 | 10 | 17 | 3 | 1 | 1 | 0 | 39.606 | 39.606 | 0 | 16.5437 | 10.0333 | 12.9006 | 12.9006 | 655.2284 | 0 | 0 | 655.2284 | 0 | 0 | 0 | 0 | 0 | 39.606 | 0 | 0 | 655.2284 | 0 | 0 | 0 | 0 | 0 | 0 | 0
2018-10-30 18:00 | 10 | 18 | 3 | 1 | 1 | 0 | 42.1282 | 42.1282 | 0 | 16.5437 | 10.0333 | 12.9006 | 12.9006 | 696.9542 | 0 | 0 | 696.9542 | 0 | 0 | 0 | 0 | 0 | 42.1282 | 0 | 0 | 696.9542 | 0 | 0 | 0 | 0 | 0 | 0 | 0
2018-10-30 19:00 | 10 | 19 | 3 | 1 | 0 | 0 | 44.1962 | 44.1962 | 0 | 16.5437 | 10.0333 | 12.9006 | 12.9006 | 731.168 | 0 | 0 | 731.168 | 0 | 0 | 0 | 0 | 0 | 44.1962 | 0 | 0 | 731.168 | 0 | 0 | 0 | 0 | 0 | 0 | 0
2018-10-30 20:00 | 10 | 20 | 3 | 1 | 0 | 0 | 44.0965 | 44.0965 | 0 | 16.5437 | 10.0333 | 12.9006 | 12.9006 | 729.5181 | 0 | 0 | 729.5181 | 0 | 0 | 0 | 0 | 0 | 44.0965 | 0 | 0 | 729.5181 | 0 | 0 | 0 | 0 | 0 | 0 | 0
2018-10-30 21:00 | 10 | 21 | 3 | 1 | 0 | 0 | 38.4002 | 38.4002 | 0 | 16.5437 | 10.0333 | 12.9006 | 12.9006 | 635.2799 | 0 | 0 | 635.2799 | 0 | 0 | 0 | 0 | 0 | 38.4002 | 0 | 0 | 635.2799 | 0 | 0 | 0 | 0 | 0 | 0 | 0
2018-10-30 22:00 | 10 | 22 | 3 | 1 | 0 | 0 | 31.4428 | 31.4428 | 0 | 16.5437 | 10.0333 | 12.9006 | 12.9006 | 520.1795 | 0 | 0 | 520.1795 | 0 | 0 | 0 | 0 | 0 | 31.4428 | 0 | 0 | 520.1795 | 0 | 0 | 0 | 0 | 0 | 0 | 0
2018-10-30 23:00 | 10 | 23 | 3 | 1 | 0 | 0 | 28.5606 | 28.5606 | 0 | 16.5437 | 10.0333 | 12.9006 | 12.9006 | 472.4978 | 0 | 0 | 472.4978 | 0 | 0 | 0 | 0 | 0 | 28.5606 | 0 | 0 | 472.4978 | 0 | 0 | 0 | 0 | 0 | 0 | 0
2018-10-31 | 10 | 0 | 4 | 1 | 0 | 0 | 27.616 | 27.616 | 0 | 16.5437 | 10.0333 | 12.9006 | 12.9006 | 456.8693 | 0 | 0 | 456.8693 | 0 | 0 | 0 | 0 | 0 | 27.616 | 0 | 0 | 456.8693 | 0 | 0 | 0 | 0 | 0 | 0 | 0
2018-10-31 01:00 | 10 | 1 | 4 | 1 | 0 | 0 | 26.7881 | 26.7881 | 0 | 16.5437 | 10.0333 | 12.9006 | 12.9006 | 443.1734 | 0 | 0 | 443.1734 | 0 | 0 | 0 | 0 | 0 | 26.7881 | 0 | 0 | 443.1734 | 0 | 0 | 0 | 0 | 0 | 0 | 0
2018-10-31 02:00 | 10 | 2 | 4 | 1 | 0 | 0 | 26.7077 | 26.7077 | 0 | 16.5437 | 10.0333 | 12.9006 | 12.9006 | 441.8429 | 0 | 0 | 441.8429 | 0 | 0 | 0 | 0 | 0 | 26.7077 | 0 | 0 | 441.8429 | 0 | 0 | 0 | 0 | 0 | 0 | 0
2018-10-31 03:00 | 10 | 3 | 4 | 1 | 0 | 0 | 27.9175 | 27.9175 | 0 | 16.5437 | 10.0333 | 12.9006 | 12.9006 | 461.8583 | 0 | 0 | 461.8583 | 0 | 0 | 0 | 0 | 0 | 27.9175 | 0 | 0 | 461.8583 | 0 | 0 | 0 | 0 | 0 | 0 | 0
2018-10-31 04:00 | 10 | 4 | 4 | 1 | 0 | 0 | 29.8585 | 29.8585 | 0 | 16.5437 | 10.0333 | 12.9006 | 12.9006 | 493.9697 | 0 | 0 | 493.9697 | 0 | 0 | 0 | 0 | 0 | 29.8585 | 0 | 0 | 493.9697 | 0 | 0 | 0 | 0 | 0 | 0 | 0
2018-10-31 05:00 | 10 | 5 | 4 | 1 | 0 | 0 | 34.7579 | 34.7579 | 0 | 16.5437 | 10.0333 | 12.9006 | 12.9006 | 575.0227 | 0 | 0 | 575.0227 | 0 | 0 | 0 | 0 | 0 | 34.7579 | 0 | 0 | 575.0227 | 0 | 0 | 0 | 0 | 0 | 0 | 0
2018-10-31 06:00 | 10 | 6 | 4 | 1 | 0 | 0 | 40.2721 | 40.2721 | 0 | 16.5437 | 10.0333 | 12.9006 | 12.9006 | 666.2485 | 0 | 0 | 666.2485 | 0 | 0 | 0 | 0 | 0 | 40.2721 | 0 | 0 | 666.2485 | 0 | 0 | 0 | 0 | 0 | 0 | 0
2018-10-31 07:00 | 10 | 7 | 4 | 1 | 0 | 0.0043518 | 40.6788 | 40.6788 | 0.21759 | 16.5437 | 10.0333 | 12.9006 | 12.9006 | 672.9772 | 0.21759 | 0 | 669.3774 | 3.5998 | 0 | 2.8071 | 0 | 0 | 40.4613 | 0 | 0 | 669.3774 | 3.5998 | 0 | 2.8071 | 0 | 0 | 0.0043518 | 0.012939
2018-10-31 08:00 | 10 | 8 | 4 | 1 | 0 | 0.18827 | 37.8216 | 37.8216 | 9.4137 | 16.5437 | 10.0333 | 12.9006 | 12.9006 | 625.7083 | 9.4137 | 0 | 469.9712 | 155.7371 | 0 | 121.4423 | 0 | 0 | 28.4079 | 0 | 0 | 469.9712 | 155.7371 | 0 | 121.4423 | 0 | 0 | 0.18827 | 0.13095
2018-10-31 09:00 | 10 | 9 | 4 | 1 | 0 | 0.33151 | 36.2634 | 36.2634 | 16.5754 | 16.5437 | 10.0333 | 12.9006 | 12.9006 | 599.9292 | 16.5754 | 0 | 325.7113 | 274.2179 | 0 | 213.8324 | 0 | 0 | 19.688 | 0 | 0 | 325.7113 | 274.2179 | 0 | 213.8324 | 0 | 0 | 0.33151 | 0.30996
2018-10-31 10:00 | 10 | 10 | 4 | 1 | 0 | 0.28965 | 35.8987 | 35.8987 | 14.4823 | 16.5437 | 10.0333 | 12.9006 | 12.9006 | 593.8961 | 14.4823 | 0 | 354.3057 | 239.5903 | 0 | 186.8302 | 0 | 0 | 21.4164 | 0 | 0 | 354.3057 | 239.5903 | 0 | 186.8302 | 0 | 0 | 0.28965 | 0.5443
2018-10-31 11:00 | 10 | 11 | 4 | 1 | 1 | 0.56938 | 33.0434 | 33.0434 | 28.4691 | 16.5437 | 10.0333 | 12.9006 | 12.9006 | 546.6597 | 28.4691 | 0 | 75.6756 | 470.9841 | 0 | 367.2688 | 0 | 0 | 4.5743 | 0 | 0 | 75.6756 | 470.9841 | 0 | 367.2688 | 0 | 0 | 0.56938 | 0.52573
2018-10-31 12:00 | 10 | 12 | 4 | 1 | 1 | 0.41794 | 32.2272 | 32.2272 | 20.897 | 16.5437 | 10.0333 | 12.9006 | 12.9006 | 533.1555 | 20.897 | 0 | 187.4433 | 345.7122 | 0 | 269.5829 | 0 | 0 | 11.3302 | 0 | 0 | 187.4433 | 345.7122 | 0 | 269.5829 | 0 | 0 | 0.41794 | 0.57137
2018-10-31 13:00 | 10 | 13 | 4 | 1 | 1 | 0.46886 | 30.8663 | 30.8663 | 23.4432 | 16.5437 | 10.0333 | 12.9006 | 12.9006 | 510.6425 | 23.4432 | 0 | 122.8052 | 387.8373 | 0 | 302.4317 | 0 | 0 | 7.4231 | 0 | 0 | 122.8052 | 387.8373 | 0 | 302.4317 | 0 | 0 | 0.46886 | 0.52493
2018-10-31 14:00 | 10 | 14 | 4 | 1 | 1 | 0.45946 | 30.8806 | 30.8806 | 22.9729 | 16.5437 | 10.0333 | 12.9006 | 12.9006 | 510.8777 | 22.9729 | 0 | 130.8226 | 380.0551 | 0 | 296.3633 | 0 | 0 | 7.9077 | 0 | 0 | 130.8226 | 380.0551 | 0 | 296.3633 | 0 | 0 | 0.45946 | 0.45809
2018-10-31 15:00 | 10 | 15 | 4 | 1 | 1 | 0.32954 | 33.2549 | 33.2549 | 16.477 | 16.5437 | 10.0333 | 12.9006 | 12.9006 | 550.1575 | 16.477 | 0 | 277.5667 | 272.5908 | 0 | 212.5636 | 0 | 0 | 16.7778 | 0 | 0 | 277.5667 | 272.5908 | 0 | 212.5636 | 0 | 0 | 0.32954 | 0.32576
2018-10-31 16:00 | 10 | 16 | 4 | 1 | 1 | 0.13238 | 37.2616 | 37.2616 | 6.6189 | 16.5437 | 10.0333 | 12.9006 | 12.9006 | 616.4429 | 6.6189 | 0 | 506.9421 | 109.5009 | 0 | 85.3877 | 0 | 0 | 30.6427 | 0 | 0 | 506.9421 | 109.5009 | 0 | 85.3877 | 0 | 0 | 0.13238 | 0.13867
2018-10-31 17:00 | 10 | 17 | 4 | 1 | 1 | 0 | 41.2093 | 41.2093 | 0 | 16.5437 | 10.0333 | 12.9006 | 12.9006 | 681.7528 | 0 | 0 | 681.7528 | 0 | 0 | 0 | 0 | 0 | 41.2093 | 0 | 0 | 681.7528 | 0 | 0 | 0 | 0 | 0 | 0 | 0
2018-10-31 18:00 | 10 | 18 | 4 | 1 | 1 | 0 | 43.2159 | 43.2159 | 0 | 16.5437 | 10.0333 | 12.9006 | 12.9006 | 714.9488 | 0 | 0 | 714.9488 | 0 | 0 | 0 | 0 | 0 | 43.2159 | 0 | 0 | 714.9488 | 0 | 0 | 0 | 0 | 0 | 0 | 0
2018-10-31 19:00 | 10 | 19 | 4 | 1 | 0 | 0 | 45.223 | 45.223 | 0 | 16.5437 | 10.0333 | 12.9006 | 12.9006 | 748.1535 | 0 | 0 | 748.1535 | 0 | 0 | 0 | 0 | 0 | 45.223 | 0 | 0 | 748.1535 | 0 | 0 | 0 | 0 | 0 | 0 | 0
2018-10-31 20:00 | 10 | 20 | 4 | 1 | 0 | 0 | 44.5598 | 44.5598 | 0 | 16.5437 | 10.0333 | 12.9006 | 12.9006 | 737.1827 | 0 | 0 | 737.1827 | 0 | 0 | 0 | 0 | 0 | 44.5598 | 0 | 0 | 737.1827 | 0 | 0 | 0 | 0 | 0 | 0 | 0
2018-10-31 21:00 | 10 | 21 | 4 | 1 | 0 | 0 | 38.5103 | 38.5103 | 0 | 16.5437 | 10.0333 | 12.9006 | 12.9006 | 637.1022 | 0 | 0 | 637.1022 | 0 | 0 | 0 | 0 | 0 | 38.5103 | 0 | 0 | 637.1022 | 0 | 0 | 0 | 0 | 0 | 0 | 0
2018-10-31 22:00 | 10 | 22 | 4 | 1 | 0 | 0 | 30.7836 | 30.7836 | 0 | 16.5437 | 10.0333 | 12.9006 | 12.9006 | 509.2729 | 0 | 0 | 509.2729 | 0 | 0 | 0 | 0 | 0 | 30.7836 | 0 | 0 | 509.2729 | 0 | 0 | 0 | 0 | 0 | 0 | 0
2018-10-31 23:00 | 10 | 23 | 4 | 1 | 0 | 0 | 26.03 | 26.03 | 0 | 16.5437 | 10.0333 | 12.9006 | 12.9006 | 430.6323 | 0 | 0 | 430.6323 | 0 | 0 | 0 | 0 | 0 | 26.03 | 0 | 0 | 430.6323 | 0 | 0 | 0 | 0 | 0 | 0 | 0
2018-11-01 | 11 | 0 | 5 | 0 | 0 | 0 | 23.3525 | 23.3525 | 0 | 16.5437 | 10.0333 | 12.9006 | 12.9006 | 386.3364 | 0 | 0 | 386.3364 | 0 | 0 | 0 | 0 | 0 | 23.3525 | 0 | 0 | 386.3364 | 0 | 0 | 0 | 0 | 0 | 0 | 0
2018-11-01 01:00 | 11 | 1 | 5 | 0 | 0 | 0 | 22.5879 | 22.5879 | 0 | 16.5437 | 10.0333 | 12.9006 | 12.9006 | 373.6869 | 0 | 0 | 373.6869 | 0 | 0 | 0 | 0 | 0 | 22.5879 | 0 | 0 | 373.6869 | 0 | 0 | 0 | 0 | 0 | 0 | 0
2018-11-01 02:00 | 11 | 2 | 5 | 0 | 0 | 0 | 23.0747 | 23.0747 | 0 | 16.5437 | 10.0333 | 12.9006 | 12.9006 | 381.7396 | 0 | 0 | 381.7396 | 0 | 0 | 0 | 0 | 0 | 23.0747 | 0 | 0 | 381.7396 | 0 | 0 | 0 | 0 | 0 | 0 | 0
2018-11-01 03:00 | 11 | 3 | 5 | 0 | 0 | 0 | 23.897 | 23.897 | 0 | 16.5437 | 10.0333 | 12.9006 | 12.9006 | 395.344 | 0 | 0 | 395.344 | 0 | 0 | 0 | 0 | 0 | 23.897 | 0 | 0 | 395.344 | 0 | 0 | 0 | 0 | 0 | 0 | 0
2018-11-01 04:00 | 11 | 4 | 5 | 0 | 0 | 0 | 26.2848 | 26.2848 | 0 | 16.5437 | 10.0333 | 12.9006 | 12.9006 | 434.8473 | 0 | 0 | 434.8473 | 0 | 0 | 0 | 0 | 0 | 26.2848 | 0 | 0 | 434.8473 | 0 | 0 | 0 | 0 | 0 | 0 | 0
2018-11-01 05:00 | 11 | 5 | 5 | 0 | 0 | 0 | 32.0298 | 32.0298 | 0 | 16.5437 | 10.0333 | 12.9006 | 12.9006 | 529.8911 | 0 | 0 | 529.8911 | 0 | 0 | 0 | 0 | 0 | 32.0298 | 0 | 0 | 529.8911 | 0 | 0 | 0 | 0 | 0 | 0 | 0
2018-11-01 06:00 | 11 | 6 | 5 | 0 | 0 | 0 | 37.6791 | 37.6791 | 0 | 16.5437 | 10.0333 | 12.9006 | 12.9006 | 623.3499 | 0 | 0 | 623.3499 | 0 | 0 | 0 | 0 | 0 | 37.6791 | 0 | 0 | 623.3499 | 0 | 0 | 0 | 0 | 0 | 0 | 0
2018-11-01 07:00 | 11 | 7 | 5 | 0 | 0 | 0.031666 | 38.1027 | 38.1027 | 1.5833 | 16.5437 | 10.0333 | 12.9006 | 12.9006 | 630.359 | 1.5833 | 0 | 604.1655 | 26.1935 | 0 | 20.4254 | 0 | 0 | 36.5194 | 0 | 0 | 604.1655 | 26.1935 | 0 | 20.4254 | 0 | 0 | 0.031666 | 0.00078933
2018-11-01 08:00 | 11 | 8 | 5 | 0 | 0 | 0.25189 | 36.4254 | 36.4254 | 12.5944 | 16.5437 | 10.0333 | 12.9006 | 12.9006 | 602.6104 | 12.5944 | 0 | 394.252 | 208.3584 | 0 | 162.4758 | 0 | 0 | 23.831 | 0 | 0 | 394.252 | 208.3584 | 0 | 162.4758 | 0 | 0 | 0.25189 | 0.051534
2018-11-01 09:00 | 11 | 9 | 5 | 0 | 0 | 0.34069 | 33.6991 | 33.6991 | 17.0347 | 16.5437 | 10.0333 | 12.9006 | 12.9006 | 557.5064 | 17.0347 | 0 | 275.6908 | 281.8156 | 0 | 219.757 | 0 | 0 | 16.6644 | 0 | 0 | 275.6908 | 281.8156 | 0 | 219.757 | 0 | 0 | 0.34069 | 0.098636
2018-11-01 10:00 | 11 | 10 | 5 | 0 | 0 | 0.38367 | 32.1875 | 32.1875 | 19.1837 | 16.5437 | 10.0333 | 12.9006 | 12.9006 | 532.4999 | 19.1837 | 0 | 215.1304 | 317.3695 | 0 | 247.4817 | 0 | 0 | 13.0038 | 0 | 0 | 215.1304 | 317.3695 | 0 | 247.4817 | 0 | 0 | 0.38367 | 0.27166
2018-11-01 11:00 | 11 | 11 | 5 | 0 | 1 | 0.19878 | 31.6036 | 31.6036 | 9.939 | 16.5437 | 10.0333 | 12.9006 | 12.9006 | 522.8391 | 9.939 | 0 | 358.4108 | 164.4283 | 0 | 128.2196 | 0 | 0 | 21.6645 | 0 | 0 | 358.4108 | 164.4283 | 0 | 128.2196 | 0 | 0 | 0.19878 | 0.18932
2018-11-01 12:00 | 11 | 12 | 5 | 0 | 1 | 0.312 | 30.1629 | 30.1629 | 15.5999 | 16.5437 | 10.0333 | 12.9006 | 12.9006 | 499.0047 | 15.5999 | 0 | 240.926 | 258.0787 | 0 | 201.2472 | 0 | 0 | 14.563 | 0 | 0 | 240.926 | 258.0787 | 0 | 201.2472 | 0 | 0 | 0.312 | 0.22499
2018-11-01 13:00 | 11 | 13 | 5 | 0 | 1 | 0.23422 | 29.7476 | 29.7476 | 11.7111 | 16.5437 | 10.0333 | 12.9006 | 12.9006 | 492.1344 | 11.7111 | 0 | 298.3899 | 193.7445 | 0 | 151.0801 | 0 | 0 | 18.0365 | 0 | 0 | 298.3899 | 193.7445 | 0 | 151.0801 | 0 | 0 | 0.23422 | 0.23567
2018-11-01 14:00 | 11 | 14 | 5 | 0 | 1 | 0.3499 | 30.0272 | 30.0272 | 17.4948 | 16.5437 | 10.0333 | 12.9006 | 12.9006 | 496.7607 | 17.4948 | 0 | 207.3326 | 289.4281 | 0 | 225.6932 | 0 | 0 | 12.5324 | 0 | 0 | 207.3326 | 289.4281 | 0 | 225.6932 | 0 | 0 | 0.3499 | 0.17941
2018-11-01 15:00 | 11 | 15 | 5 | 0 | 1 | 0.13158 | 32.5089 | 32.5089 | 6.5792 | 16.5437 | 10.0333 | 12.9006 | 12.9006 | 537.8158 | 6.5792 | 0 | 428.9717 | 108.8441 | 0 | 84.8755 | 0 | 0 | 25.9297 | 0 | 0 | 428.9717 | 108.8441 | 0 | 84.8755 | 0 | 0 | 0.13158 | 0.10732
2018-11-01 16:00 | 11 | 16 | 5 | 0 | 1 | 0.072779 | 37.9496 | 37.9496 | 3.639 | 16.5437 | 10.0333 | 12.9006 | 12.9006 | 627.8251 | 3.639 | 0 | 567.6233 | 60.2018 | 0 | 46.9448 | 0 | 0 | 34.3106 | 0 | 0 | 567.6233 | 60.2018 | 0 | 46.9448 | 0 | 0 | 0.072779 | 0.042882
2018-11-01 17:00 | 11 | 17 | 5 | 0 | 1 | 0 | 42.8281 | 42.8281 | 0 | 16.5437 | 10.0333 | 12.9006 | 12.9006 | 708.5342 | 0 | 0 | 708.5342 | 0 | 0 | 0 | 0 | 0 | 42.8281 | 0 | 0 | 708.5342 | 0 | 0 | 0 | 0 | 0 | 0 | 0
2018-11-01 18:00 | 11 | 18 | 5 | 0 | 1 | 0 | 45.5243 | 45.5243 | 0 | 16.5437 | 10.0333 | 12.9006 | 12.9006 | 753.1385 | 0 | 0 | 753.1385 | 0 | 0 | 0 | 0 | 0 | 45.5243 | 0 | 0 | 753.1385 | 0 | 0 | 0 | 0 | 0 | 0 | 0
2018-11-01 19:00 | 11 | 19 | 5 | 0 | 0 | 0 | 44.49 | 44.49 | 0 | 16.5437 | 10.0333 | 12.9006 | 12.9006 | 736.027 | 0 | 0 | 736.027 | 0 | 0 | 0 | 0 | 0 | 44.49 | 0 | 0 | 736.027 | 0 | 0 | 0 | 0 | 0 | 0 | 0
2018-11-01 20:00 | 11 | 20 | 5 | 0 | 0 | 0 | 41.5713 | 41.5713 | 0 | 16.5437 | 10.0333 | 12.9006 | 12.9006 | 687.741 | 0 | 0 | 687.741 | 0 | 0 | 0 | 0 | 0 | 41.5713 | 0 | 0 | 687.741 | 0 | 0 | 0 | 0 | 0 | 0 | 0
2018-11-01 21:00 | 11 | 21 | 5 | 0 | 0 | 0 | 36.6204 | 36.6204 | 0 | 16.5437 | 10.0333 | 12.9006 | 12.9006 | 605.8352 | 0 | 0 | 605.8352 | 0 | 0 | 0 | 0 | 0 | 36.6204 | 0 | 0 | 605.8352 | 0 | 0 | 0 | 0 | 0 | 0 | 0
2018-11-01 22:00 | 11 | 22 | 5 | 0 | 0 | 0 | 31.0657 | 31.0657 | 0 | 16.5437 | 10.0333 | 12.9006 | 12.9006 | 513.9402 | 0 | 0 | 513.9402 | 0 | 0 | 0 | 0 | 0 | 31.0657 | 0 | 0 | 513.9402 | 0 | 0 | 0 | 0 | 0 | 0 | 0
2018-11-01 23:00 | 11 | 23 | 5 | 0 | 0 | 0 | 26.9966 | 26.9966 | 0 | 16.5437 | 10.0333 | 12.9006 | 12.9006 | 446.6226 | 0 | 0 | 446.6226 | 0 | 0 | 0 | 0 | 0 | 26.9966 | 0 | 0 | 446.6226 | 0 | 0 | 0 | 0 | 0 | 0 | 0
2018-11-02 | 11 | 0 | 6 | 0 | 0 | 0 | 25.8225 | 25.8225 | 0 | 16.5437 | 10.0333 | 12.9006 | 12.9006 | 427.1995 | 0 | 0 | 427.1995 | 0 | 0 | 0 | 0 | 0 | 25.8225 | 0 | 0 | 427.1995 | 0 | 0 | 0 | 0 | 0 | 0 | 0
2018-11-02 01:00 | 11 | 1 | 6 | 0 | 0 | 0 | 25.7294 | 25.7294 | 0 | 16.5437 | 10.0333 | 12.9006 | 12.9006 | 425.6586 | 0 | 0 | 425.6586 | 0 | 0 | 0 | 0 | 0 | 25.7294 | 0 | 0 | 425.6586 | 0 | 0 | 0 | 0 | 0 | 0 | 0
2018-11-02 02:00 | 11 | 2 | 6 | 0 | 0 | 0 | 25.2866 | 25.2866 | 0 | 16.5437 | 10.0333 | 12.9006 | 12.9006 | 418.3328 | 0 | 0 | 418.3328 | 0 | 0 | 0 | 0 | 0 | 25.2866 | 0 | 0 | 418.3328 | 0 | 0 | 0 | 0 | 0 | 0 | 0
2018-11-02 03:00 | 11 | 3 | 6 | 0 | 0 | 0 | 26.3436 | 26.3436 | 0 | 16.5437 | 10.0333 | 12.9006 | 12.9006 | 435.8202 | 0 | 0 | 435.8202 | 0 | 0 | 0 | 0 | 0 | 26.3436 | 0 | 0 | 435.8202 | 0 | 0 | 0 | 0 | 0 | 0 | 0
2018-11-02 04:00 | 11 | 4 | 6 | 0 | 0 | 0 | 28.6758 | 28.6758 | 0 | 16.5437 | 10.0333 | 12.9006 | 12.9006 | 474.403 | 0 | 0 | 474.403 | 0 | 0 | 0 | 0 | 0 | 28.6758 | 0 | 0 | 474.403 | 0 | 0 | 0 | 0 | 0 | 0 | 0
2018-11-02 05:00 | 11 | 5 | 6 | 0 | 0 | 0 | 33.9694 | 33.9694 | 0 | 16.5437 | 10.0333 | 12.9006 | 12.9006 | 561.9779 | 0 | 0 | 561.9779 | 0 | 0 | 0 | 0 | 0 | 33.9694 | 0 | 0 | 561.9779 | 0 | 0 | 0 | 0 | 0 | 0 | 0
2018-11-02 06:00 | 11 | 6 | 6 | 0 | 0 | 0 | 40.0085 | 40.0085 | 0 | 16.5437 | 10.0333 | 12.9006 | 12.9006 | 661.8873 | 0 | 0 | 661.8873 | 0 | 0 | 0 | 0 | 0 | 40.0085 | 0 | 0 | 661.8873 | 0 | 0 | 0 | 0 | 0 | 0 | 0
2018-11-02 07:00 | 11 | 7 | 6 | 0 | 0 | 0.0025578 | 40.8266 | 40.8266 | 0.12789 | 16.5437 | 10.0333 | 12.9006 | 12.9006 | 675.421 | 0.12789 | 0 | 673.3052 | 2.1158 | 0 | 1.6499 | 0 | 0 | 40.6987 | 0 | 0 | 673.3052 | 2.1158 | 0 | 1.6499 | 0 | 0 | 0.0025578 | 0.0076963
2018-11-02 08:00 | 11 | 8 | 6 | 0 | 0 | 0.050805 | 39.3606 | 39.3606 | 2.5402 | 16.5437 | 10.0333 | 12.9006 | 12.9006 | 651.1682 | 2.5402 | 0 | 609.1436 | 42.0246 | 0 | 32.7704 | 0 | 0 | 36.8204 | 0 | 0 | 609.1436 | 42.0246 | 0 | 32.7704 | 0 | 0 | 0.050805 | 0.080947
2018-11-02 09:00 | 11 | 9 | 6 | 0 | 0 | 0.21525 | 37.7991 | 37.7991 | 10.7626 | 16.5437 | 10.0333 | 12.9006 | 12.9006 | 625.3365 | 10.7626 | 0 | 447.2836 | 178.0529 | 0 | 138.8439 | 0 | 0 | 27.0365 | 0 | 0 | 447.2836 | 178.0529 | 0 | 138.8439 | 0 | 0 | 0.21525 | 0.14796
2018-11-02 10:00 | 11 | 10 | 6 | 0 | 0 | 0.33484 | 36.7028 | 36.7028 | 16.742 | 16.5437 | 10.0333 | 12.9006 | 12.9006 | 607.1981 | 16.742 | 0 | 330.224 | 276.974 | 0 | 215.9816 | 0 | 0 | 19.9608 | 0 | 0 | 330.224 | 276.974 | 0 | 215.9816 | 0 | 0 | 0.33484 | 0.22098
2018-11-02 11:00 | 11 | 11 | 6 | 0 | 1 | 0.18312 | 35.3408 | 35.3408 | 9.1559 | 16.5437 | 10.0333 | 12.9006 | 12.9006 | 584.667 | 9.1559 | 0 | 433.1949 | 151.4721 | 0 | 118.1165 | 0 | 0 | 26.1849 | 0 | 0 | 433.1949 | 151.4721 | 0 | 118.1165 | 0 | 0 | 0.18312 | 0.21521
2018-11-02 12:00 | 11 | 12 | 6 | 0 | 1 | 0.13349 | 32.6643 | 32.6643 | 6.6743 | 16.5437 | 10.0333 | 12.9006 | 12.9006 | 540.3873 | 6.6743 | 0 | 429.9699 | 110.4174 | 0 | 86.1024 | 0 | 0 | 25.99 | 0 | 0 | 429.9699 | 110.4174 | 0 | 86.1024 | 0 | 0 | 0.13349 | 0.30143
2018-11-02 13:00 | 11 | 13 | 6 | 0 | 1 | 0.15695 | 30.7228 | 30.7228 | 7.8476 | 16.5437 | 10.0333 | 12.9006 | 12.9006 | 508.2672 | 7.8476 | 0 | 378.4391 | 129.8281 | 0 | 101.2387 | 0 | 0 | 22.8752 | 0 | 0 | 378.4391 | 129.8281 | 0 | 101.2387 | 0 | 0 | 0.15695 | 0.23491
2018-11-02 14:00 | 11 | 14 | 6 | 0 | 1 | 0.26115 | 33.6151 | 33.6151 | 13.0575 | 16.5437 | 10.0333 | 12.9006 | 12.9006 | 556.1163 | 13.0575 | 0 | 340.0982 | 216.0181 | 0 | 168.4488 | 0 | 0 | 20.5576 | 0 | 0 | 340.0982 | 216.0181 | 0 | 168.4488 | 0 | 0 | 0.26115 | 0.20807
2018-11-02 15:00 | 11 | 15 | 6 | 0 | 1 | 0.065538 | 36.0868 | 36.0868 | 3.2769 | 16.5437 | 10.0333 | 12.9006 | 12.9006 | 597.008 | 3.2769 | 0 | 542.7958 | 54.2122 | 0 | 42.2741 | 0 | 0 | 32.8099 | 0 | 0 | 542.7958 | 54.2122 | 0 | 42.2741 | 0 | 0 | 0.065538 | 0.14268
2018-11-02 16:00 | 11 | 16 | 6 | 0 | 1 | 0.034853 | 42.1239 | 42.1239 | 1.7426 | 16.5437 | 10.0333 | 12.9006 | 12.9006 | 696.8844 | 1.7426 | 0 | 668.0548 | 28.8297 | 0 | 22.4811 | 0 | 0 | 40.3813 | 0 | 0 | 668.0548 | 28.8297 | 0 | 22.4811 | 0 | 0 | 0.034853 | 0.058113
2018-11-02 17:00 | 11 | 17 | 6 | 0 | 1 | 0 | 46.4653 | 46.4653 | 0 | 16.5437 | 10.0333 | 12.9006 | 12.9006 | 768.7059 | 0 | 0 | 768.7059 | 0 | 0 | 0 | 0 | 0 | 46.4653 | 0 | 0 | 768.7059 | 0 | 0 | 0 | 0 | 0 | 0 | 0
2018-11-02 18:00 | 11 | 18 | 6 | 0 | 1 | 0 | 48.5313 | 48.5313 | 0 | 16.5437 | 10.0333 | 12.9006 | 12.9006 | 802.8861 | 0 | 0 | 802.8861 | 0 | 0 | 0 | 0 | 0 | 48.5313 | 0 | 0 | 802.8861 | 0 | 0 | 0 | 0 | 0 | 0 | 0
2018-11-02 19:00 | 11 | 19 | 6 | 0 | 0 | 0 | 47.4054 | 47.4054 | 0 | 16.5437 | 10.0333 | 12.9006 | 12.9006 | 784.2583 | 0 | 0 | 784.2583 | 0 | 0 | 0 | 0 | 0 | 47.4054 | 0 | 0 | 784.2583 | 0 | 0 | 0 | 0 | 0 | 0 | 0
2018-11-02 20:00 | 11 | 20 | 6 | 0 | 0 | 0 | 44.8664 | 44.8664 | 0 | 16.5437 | 10.0333 | 12.9006 | 12.9006 | 742.254 | 0 | 0 | 742.254 | 0 | 0 | 0 | 0 | 0 | 44.8664 | 0 | 0 | 742.254 | 0 | 0 | 0 | 0 | 0 | 0 | 0
2018-11-02 21:00 | 11 | 21 | 6 | 0 | 0 | 0 | 41.2799 | 41.2799 | 0 | 16.5437 | 10.0333 | 12.9006 | 12.9006 | 682.9201 | 0 | 0 | 682.9201 | 0 | 0 | 0 | 0 | 0 | 41.2799 | 0 | 0 | 682.9201 | 0 | 0 | 0 | 0 | 0 | 0 | 0
2018-11-02 22:00 | 11 | 22 | 6 | 0 | 0 | 0 | 35.3633 | 35.3633 | 0 | 16.5437 | 10.0333 | 12.9006 | 12.9006 | 585.0388 | 0 | 0 | 585.0388 | 0 | 0 | 0 | 0 | 0 | 35.3633 | 0 | 0 | 585.0388 | 0 | 0 | 0 | 0 | 0 | 0 | 0
2018-11-02 23:00 | 11 | 23 | 6 | 0 | 0 | 0 | 32.7084 | 32.7084 | 0 | 16.5437 | 10.0333 | 12.9006 | 12.9006 | 541.1162 | 0 | 0 | 541.1162 | 0 | 0 | 0 | 0 | 0 | 32.7084 | 0 | 0 | 541.1162 | 0 | 0 | 0 | 0 | 0 | 0 | 0
2018-11-03 | 11 | 0 | 7 | 0 | 0 | 0 | 30.7522 | 30.7522 | 0 | 16.5437 | 10.0333 | 12.9006 | 12.9006 | 508.7538 | 0 | 0 | 508.7538 | 0 | 0 | 0 | 0 | 0 | 30.7522 | 0 | 0 | 508.7538 | 0 | 0 | 0 | 0 | 0 | 0 | 0
2018-11-03 01:00 | 11 | 1 | 7 | 0 | 0 | 0 | 30.4777 | 30.4777 | 0 | 16.5437 | 10.0333 | 12.9006 | 12.9006 | 504.2132 | 0 | 0 | 504.2132 | 0 | 0 | 0 | 0 | 0 | 30.4777 | 0 | 0 | 504.2132 | 0 | 0 | 0 | 0 | 0 | 0 | 0
2018-11-03 02:00 | 11 | 2 | 7 | 0 | 0 | 0 | 30.7684 | 30.7684 | 0 | 16.5437 | 10.0333 | 12.9006 | 12.9006 | 509.0227 | 0 | 0 | 509.0227 | 0 | 0 | 0 | 0 | 0 | 30.7684 | 0 | 0 | 509.0227 | 0 | 0 | 0 | 0 | 0 | 0 | 0
2018-11-03 03:00 | 11 | 3 | 7 | 0 | 0 | 0 | 32.3197 | 32.3197 | 0 | 16.5437 | 10.0333 | 12.9006 | 12.9006 | 534.6865 | 0 | 0 | 534.6865 | 0 | 0 | 0 | 0 | 0 | 32.3197 | 0 | 0 | 534.6865 | 0 | 0 | 0 | 0 | 0 | 0 | 0
2018-11-03 04:00 | 11 | 4 | 7 | 0 | 0 | 0 | 34.2171 | 34.2171 | 0 | 16.5437 | 10.0333 | 12.9006 | 12.9006 | 566.0759 | 0 | 0 | 566.0759 | 0 | 0 | 0 | 0 | 0 | 34.2171 | 0 | 0 | 566.0759 | 0 | 0 | 0 | 0 | 0 | 0 | 0
2018-11-03 05:00 | 11 | 5 | 7 | 0 | 0 | 0 | 37.3821 | 37.3821 | 0 | 16.5437 | 10.0333 | 12.9006 | 12.9006 | 618.4377 | 0 | 0 | 618.4377 | 0 | 0 | 0 | 0 | 0 | 37.3821 | 0 | 0 | 618.4377 | 0 | 0 | 0 | 0 | 0 | 0 | 0
2018-11-03 06:00 | 11 | 6 | 7 | 0 | 0 | 0 | 43.3206 | 43.3206 | 0 | 16.5437 | 10.0333 | 12.9006 | 12.9006 | 716.681 | 0 | 0 | 716.681 | 0 | 0 | 0 | 0 | 0 | 43.3206 | 0 | 0 | 716.681 | 0 | 0 | 0 | 0 | 0 | 0 | 0
2018-11-03 07:00 | 11 | 7 | 7 | 0 | 0 | 0.029813 | 47.5032 | 47.5032 | 1.4907 | 16.5437 | 10.0333 | 12.9006 | 12.9006 | 785.8779 | 1.4907 | 0 | 761.2167 | 24.6611 | 0 | 19.2305 | 0 | 0 | 46.0126 | 0 | 0 | 761.2167 | 24.6611 | 0 | 19.2305 | 0 | 0 | 0.029813 | 0.0081203
2018-11-03 08:00 | 11 | 8 | 7 | 0 | 0 | 0.24509 | 45.8004 | 45.8004 | 12.2543 | 16.5437 | 10.0333 | 12.9006 | 12.9006 | 757.7069 | 12.2543 | 0 | 554.9758 | 202.731 | 0 | 158.0877 | 0 | 0 | 33.5461 | 0 | 0 | 554.9758 | 202.731 | 0 | 158.0877 | 0 | 0 | 0.24509 | 0.11108
2018-11-03 09:00 | 11 | 9 | 7 | 0 | 0 | 0.42212 | 42.6783 | 42.6783 | 21.1058 | 16.5437 | 10.0333 | 12.9006 | 12.9006 | 706.0557 | 21.1058 | 0 | 356.8892 | 349.1665 | 0 | 272.2766 | 0 | 0 | 21.5726 | 0 | 0 | 356.8892 | 349.1665 | 0 | 272.2766 | 0 | 0 | 0.42212 | 0.21663
2018-11-03 10:00 | 11 | 10 | 7 | 0 | 0 | 0.53428 | 40.2922 | 40.2922 | 26.7142 | 16.5437 | 10.0333 | 12.9006 | 12.9006 | 666.5813 | 26.7142 | 0 | 224.6305 | 441.9508 | 0 | 344.6289 | 0 | 0 | 13.578 | 0 | 0 | 224.6305 | 441.9508 | 0 | 344.6289 | 0 | 0 | 0.53428 | 0.53971
2018-11-03 11:00 | 11 | 11 | 7 | 0 | 1 | 0.44983 | 40.6617 | 40.6617 | 22.4916 | 16.5437 | 10.0333 | 12.9006 | 12.9006 | 672.6931 | 22.4916 | 0 | 300.5987 | 372.0943 | 0 | 290.1555 | 0 | 0 | 18.17 | 0 | 0 | 300.5987 | 372.0943 | 0 | 290.1555 | 0 | 0 | 0.44983 | 0.51611
2018-11-03 12:00 | 11 | 12 | 7 | 0 | 1 | 0.30577 | 39.1296 | 39.1296 | 15.2886 | 16.5437 | 10.0333 | 12.9006 | 12.9006 | 647.3464 | 15.2886 | 0 | 394.4169 | 252.9295 | 0 | 197.2319 | 0 | 0 | 23.841 | 0 | 0 | 394.4169 | 252.9295 | 0 | 197.2319 | 0 | 0 | 0.30577 | 0.65861
2018-11-03 13:00 | 11 | 13 | 7 | 0 | 1 | 0.2002 | 36.8882 | 36.8882 | 10.0099 | 16.5437 | 10.0333 | 12.9006 | 12.9006 | 610.2662 | 10.0099 | 0 | 444.6666 | 165.5996 | 0 | 129.133 | 0 | 0 | 26.8784 | 0 | 0 | 444.6666 | 165.5996 | 0 | 129.133 | 0 | 0 | 0.2002 | 0.58612
2018-11-03 14:00 | 11 | 14 | 7 | 0 | 1 | 0.10795 | 37.294 | 37.294 | 5.3975 | 16.5437 | 10.0333 | 12.9006 | 12.9006 | 616.9799 | 5.3975 | 0 | 527.6854 | 89.2944 | 0 | 69.6309 | 0 | 0 | 31.8965 | 0 | 0 | 527.6854 | 89.2944 | 0 | 69.6309 | 0 | 0 | 0.10795 | 0.43756
2018-11-03 15:00 | 11 | 15 | 7 | 0 | 1 | 0.084737 | 39.8423 | 39.8423 | 4.2369 | 16.5437 | 10.0333 | 12.9006 | 12.9006 | 659.138 | 4.2369 | 0 | 589.0447 | 70.0933 | 0 | 54.658 | 0 | 0 | 35.6055 | 0 | 0 | 589.0447 | 70.0933 | 0 | 54.658 | 0 | 0 | 0.084737 | 0.31368
2018-11-03 16:00 | 11 | 16 | 7 | 0 | 1 | 0.090867 | 44.1763 | 44.1763 | 4.5433 | 16.5437 | 10.0333 | 12.9006 | 12.9006 | 730.8382 | 4.5433 | 0 | 655.6749 | 75.1632 | 0 | 58.6116 | 0 | 0 | 39.633 | 0 | 0 | 655.6749 | 75.1632 | 0 | 58.6116 | 0 | 0 | 0.090867 | 0.1178
2018-11-03 17:00 | 11 | 17 | 7 | 0 | 1 | 0 | 47.8931 | 47.8931 | 0 | 16.5437 | 10.0333 | 12.9006 | 12.9006 | 792.3278 | 0 | 0 | 792.3278 | 0 | 0 | 0 | 0 | 0 | 47.8931 | 0 | 0 | 792.3278 | 0 | 0 | 0 | 0 | 0 | 0 | 0
2018-11-03 18:00 | 11 | 18 | 7 | 0 | 1 | 0 | 49.5969 | 49.5969 | 0 | 16.5437 | 10.0333 | 12.9006 | 12.9006 | 820.5141 | 0 | 0 | 820.5141 | 0 | 0 | 0 | 0 | 0 | 49.5969 | 0 | 0 | 820.5141 | 0 | 0 | 0 | 0 | 0 | 0 | 0
2018-11-03 19:00 | 11 | 19 | 7 | 0 | 0 | 0 | 49.2637 | 49.2637 | 0 | 16.5437 | 10.0333 | 12.9006 | 12.9006 | 815.0025 | 0 | 0 | 815.0025 | 0 | 0 | 0 | 0 | 0 | 49.2637 | 0 | 0 | 815.0025 | 0 | 0 | 0 | 0 | 0 | 0 | 0
2018-11-03 20:00 | 11 | 20 | 7 | 0 | 0 | 0 | 46.0846 | 46.0846 | 0 | 16.5437 | 10.0333 | 12.9006 | 12.9006 | 762.4085 | 0 | 0 | 762.4085 | 0 | 0 | 0 | 0 | 0 | 46.0846 | 0 | 0 | 762.4085 | 0 | 0 | 0 | 0 | 0 | 0 | 0
2018-11-03 21:00 | 11 | 21 | 7 | 0 | 0 | 0 | 42.598 | 42.598 | 0 | 16.5437 | 10.0333 | 12.9006 | 12.9006 | 704.7274 | 0 | 0 | 704.7274 | 0 | 0 | 0 | 0 | 0 | 42.598 | 0 | 0 | 704.7274 | 0 | 0 | 0 | 0 | 0 | 0 | 0
2018-11-03 22:00 | 11 | 22 | 7 | 0 | 0 | 0 | 36.5131 | 36.5131 | 0 | 16.5437 | 10.0333 | 12.9006 | 12.9006 | 604.0605 | 0 | 0 | 604.0605 | 0 | 0 | 0 | 0 | 0 | 36.5131 | 0 | 0 | 604.0605 | 0 | 0 | 0 | 0 | 0 | 0 | 0
2018-11-03 23:00 | 11 | 23 | 7 | 0 | 0 | 0 | 32.6686 | 32.6686 | 0 | 16.5437 | 10.0333 | 12.9006 | 12.9006 | 540.4591 | 0 | 0 | 540.4591 | 0 | 0 | 0 | 0 | 0 | 32.6686 | 0 | 0 | 540.4591 | 0 | 0 | 0 | 0 | 0 | 0 | 0
2018-11-04 | 11 | 0 | 1 | 0 | 0 | 0 | 31.5306 | 31.5306 | 0 | 16.5437 | 10.0333 | 12.9006 | 12.9006 | 521.6318 | 0 | 0 | 521.6318 | 0 | 0 | 0 | 0 | 0 | 31.5306 | 0 | 0 | 521.6318 | 0 | 0 | 0 | 0 | 0 | 0 | 0
2018-11-04 01:00 | 11 | 1 | 1 | 0 | 0 | 0 | 32.0059 | 32.0059 | 0 | 16.5437 | 10.0333 | 12.9006 | 12.9006 | 529.4947 | 0 | 0 | 529.4947 | 0 | 0 | 0 | 0 | 0 | 32.0059 | 0 | 0 | 529.4947 | 0 | 0 | 0 | 0 | 0 | 0 | 0
2018-11-04 02:00 | 11 | 2 | 1 | 0 | 0 | 0 | 32.0752 | 32.0752 | 0 | 16.5437 | 10.0333 | 12.9006 | 12.9006 | 530.6412 | 0 | 0 | 530.6412 | 0 | 0 | 0 | 0 | 0 | 32.0752 | 0 | 0 | 530.6412 | 0 | 0 | 0 | 0 | 0 | 0 | 0
2018-11-04 03:00 | 11 | 3 | 1 | 0 | 0 | 0 | 32.2386 | 32.2386 | 0 | 16.5437 | 10.0333 | 12.9006 | 12.9006 | 533.3451 | 0 | 0 | 533.3451 | 0 | 0 | 0 | 0 | 0 | 32.2386 | 0 | 0 | 533.3451 | 0 | 0 | 0 | 0 | 0 | 0 | 0
2018-11-04 04:00 | 11 | 4 | 1 | 0 | 0 | 0 | 33.5741 | 33.5741 | 0 | 16.5437 | 10.0333 | 12.9006 | 12.9006 | 555.4393 | 0 | 0 | 555.4393 | 0 | 0 | 0 | 0 | 0 | 33.5741 | 0 | 0 | 555.4393 | 0 | 0 | 0 | 0 | 0 | 0 | 0
2018-11-04 05:00 | 11 | 5 | 1 | 0 | 0 | 0 | 36.0371 | 36.0371 | 0 | 16.5437 | 10.0333 | 12.9006 | 12.9006 | 596.1861 | 0 | 0 | 596.1861 | 0 | 0 | 0 | 0 | 0 | 36.0371 | 0 | 0 | 596.1861 | 0 | 0 | 0 | 0 | 0 | 0 | 0
2018-11-04 06:00 | 11 | 6 | 1 | 0 | 0 | 0 | 40.469 | 40.469 | 0 | 16.5437 | 10.0333 | 12.9006 | 12.9006 | 669.5057 | 0 | 0 | 669.5057 | 0 | 0 | 0 | 0 | 0 | 40.469 | 0 | 0 | 669.5057 | 0 | 0 | 0 | 0 | 0 | 0 | 0
2018-11-04 07:00 | 11 | 7 | 1 | 0 | 0 | 0 | 44.5234 | 44.5234 | 0 | 16.5437 | 10.0333 | 12.9006 | 12.9006 | 736.5803 | 0 | 0 | 736.5803 | 0 | 0 | 0 | 0 | 0 | 44.5234 | 0 | 0 | 736.5803 | 0 | 0 | 0 | 0 | 0 | 0 | 0.0026303
2018-11-04 08:00 | 11 | 8 | 1 | 0 | 0 | 0.024237 | 45.8864 | 45.8864 | 1.2118 | 16.5437 | 10.0333 | 12.9006 | 12.9006 | 759.1295 | 1.2118 | 0 | 739.0814 | 20.0482 | 0 | 15.6334 | 0 | 0 | 44.6746 | 0 | 0 | 739.0814 | 20.0482 | 0 | 15.6334 | 0 | 0 | 0.024237 | 0.12662
2018-11-04 09:00 | 11 | 9 | 1 | 0 | 0 | 0.11316 | 44.5306 | 44.5306 | 5.6581 | 16.5437 | 10.0333 | 12.9006 | 12.9006 | 736.7 | 5.6581 | 0 | 643.0951 | 93.6049 | 0 | 72.9922 | 0 | 0 | 38.8726 | 0 | 0 | 643.0951 | 93.6049 | 0 | 72.9922 | 0 | 0 | 0.11316 | 0.25707
2018-11-04 10:00 | 11 | 10 | 1 | 0 | 0 | 0.13349 | 43.8412 | 43.8412 | 6.6745 | 16.5437 | 10.0333 | 12.9006 | 12.9006 | 725.2935 | 6.6745 | 0 | 614.872 | 110.4215 | 0 | 86.1056 | 0 | 0 | 37.1666 | 0 | 0 | 614.872 | 110.4215 | 0 | 86.1056 | 0 | 0 | 0.13349 | 0.36501
2018-11-04 11:00 | 11 | 11 | 1 | 0 | 1 | 0.28473 | 41.9877 | 41.9877 | 14.2366 | 16.5437 | 10.0333 | 12.9006 | 12.9006 | 694.63 | 14.2366 | 0 | 459.1045 | 235.5256 | 0 | 183.6605 | 0 | 0 | 27.7511 | 0 | 0 | 459.1045 | 235.5256 | 0 | 183.6605 | 0 | 0 | 0.28473 | 0.39109
2018-11-04 12:00 | 11 | 12 | 1 | 0 | 1 | 0.34767 | 39.6505 | 39.6505 | 17.3834 | 16.5437 | 10.0333 | 12.9006 | 12.9006 | 655.9653 | 17.3834 | 0 | 368.3793 | 287.586 | 0 | 224.2567 | 0 | 0 | 22.2671 | 0 | 0 | 368.3793 | 287.586 | 0 | 224.2567 | 0 | 0 | 0.34767 | 0.35543
2018-11-04 13:00 | 11 | 13 | 1 | 0 | 1 | 0.10688 | 39.5547 | 39.5547 | 5.344 | 16.5437 | 10.0333 | 12.9006 | 12.9006 | 654.379 | 5.344 | 0 | 565.9704 | 88.4085 | 0 | 68.9401 | 0 | 0 | 34.2107 | 0 | 0 | 565.9704 | 88.4085 | 0 | 68.9401 | 0 | 0 | 0.10688 | 0.29797
2018-11-04 14:00 | 11 | 14 | 1 | 0 | 1 | 0.078102 | 39.6791 | 39.6791 | 3.9051 | 16.5437 | 10.0333 | 12.9006 | 12.9006 | 656.4382 | 3.9051 | 0 | 591.8333 | 64.6049 | 0 | 50.3783 | 0 | 0 | 35.774 | 0 | 0 | 591.8333 | 64.6049 | 0 | 50.3783 | 0 | 0 | 0.078102 | 0.19809
2018-11-04 15:00 | 11 | 15 | 1 | 0 | 1 | 0.11733 | 40.4515 | 40.4515 | 5.8667 | 16.5437 | 10.0333 | 12.9006 | 12.9006 | 669.2157 | 5.8667 | 0 | 572.159 | 97.0567 | 0 | 75.6839 | 0 | 0 | 34.5848 | 0 | 0 | 572.159 | 97.0567 | 0 | 75.6839 | 0 | 0 | 0.11733 | 0.13513
2018-11-04 16:00 | 11 | 16 | 1 | 0 | 1 | 0.049916 | 43.8303 | 43.8303 | 2.4958 | 16.5437 | 10.0333 | 12.9006 | 12.9006 | 725.1141 | 2.4958 | 0 | 683.8245 | 41.2896 | 0 | 32.1972 | 0 | 0 | 41.3345 | 0 | 0 | 683.8245 | 41.2896 | 0 | 32.1972 | 0 | 0 | 0.049916 | 0.038509
2018-11-04 17:00 | 11 | 17 | 1 | 0 | 1 | 0 | 47.5888 | 47.5888 | 0 | 16.5437 | 10.0333 | 12.9006 | 12.9006 | 787.2936 | 0 | 0 | 787.2936 | 0 | 0 | 0 | 0 | 0 | 47.5888 | 0 | 0 | 787.2936 | 0 | 0 | 0 | 0 | 0 | 0 | 0
2018-11-04 18:00 | 11 | 18 | 1 | 0 | 1 | 0 | 48.2918 | 48.2918 | 0 | 16.5437 | 10.0333 | 12.9006 | 12.9006 | 798.9228 | 0 | 0 | 798.9228 | 0 | 0 | 0 | 0 | 0 | 48.2918 | 0 | 0 | 798.9228 | 0 | 0 | 0 | 0 | 0 | 0 | 0
2018-11-04 19:00 | 11 | 19 | 1 | 0 | 0 | 0 | 47.8339 | 47.8339 | 0 | 16.5437 | 10.0333 | 12.9006 | 12.9006 | 791.3479 | 0 | 0 | 791.3479 | 0 | 0 | 0 | 0 | 0 | 47.8339 | 0 | 0 | 791.3479 | 0 | 0 | 0 | 0 | 0 | 0 | 0
2018-11-04 20:00 | 11 | 20 | 1 | 0 | 0 | 0 | 45.3438 | 45.3438 | 0 | 16.5437 | 10.0333 | 12.9006 | 12.9006 | 750.1531 | 0 | 0 | 750.1531 | 0 | 0 | 0 | 0 | 0 | 45.3438 | 0 | 0 | 750.1531 | 0 | 0 | 0 | 0 | 0 | 0 | 0
2018-11-04 21:00 | 11 | 21 | 1 | 0 | 0 | 0 | 40.8663 | 40.8663 | 0 | 16.5437 | 10.0333 | 12.9006 | 12.9006 | 676.0788 | 0 | 0 | 676.0788 | 0 | 0 | 0 | 0 | 0 | 40.8663 | 0 | 0 | 676.0788 | 0 | 0 | 0 | 0 | 0 | 0 | 0
2018-11-04 22:00 | 11 | 22 | 1 | 0 | 0 | 0 | 34.7216 | 34.7216 | 0 | 16.5437 | 10.0333 | 12.9006 | 12.9006 | 574.4225 | 0 | 0 | 574.4225 | 0 | 0 | 0 | 0 | 0 | 34.7216 | 0 | 0 | 574.4225 | 0 | 0 | 0 | 0 | 0 | 0 | 0
2018-11-04 23:00 | 11 | 23 | 1 | 0 | 0 | 0 | 31.6688 | 31.6688 | 0 | 16.5437 | 10.0333 | 12.9006 | 12.9006 | 523.9185 | 0 | 0 | 523.9185 | 0 | 0 | 0 | 0 | 0 | 31.6688 | 0 | 0 | 523.9185 | 0 | 0 | 0 | 0 | 0 | 0 | 0
2018-11-05 | 11 | 0 | 2 | 0 | 0 | 0 | 31.8597 | 31.8597 | 0 | 16.5437 | 10.0333 | 12.9006 | 12.9006 | 527.0761 | 0 | 0 | 527.0761 | 0 | 0 | 0 | 0 | 0 | 31.8597 | 0 | 0 | 527.0761 | 0 | 0 | 0 | 0 | 0 | 0 | 0
2018-11-05 01:00 | 11 | 1 | 2 | 0 | 0 | 0 | 30.9571 | 30.9571 | 0 | 16.5437 | 10.0333 | 12.9006 | 12.9006 | 512.1432 | 0 | 0 | 512.1432 | 0 | 0 | 0 | 0 | 0 | 30.9571 | 0 | 0 | 512.1432 | 0 | 0 | 0 | 0 | 0 | 0 | 0
2018-11-05 02:00 | 11 | 2 | 2 | 0 | 0 | 0 | 30.2007 | 30.2007 | 0 | 16.5437 | 10.0333 | 12.9006 | 12.9006 | 499.631 | 0 | 0 | 499.631 | 0 | 0 | 0 | 0 | 0 | 30.2007 | 0 | 0 | 499.631 | 0 | 0 | 0 | 0 | 0 | 0 | 0
2018-11-05 03:00 | 11 | 3 | 2 | 0 | 0 | 0 | 30.3667 | 30.3667 | 0 | 16.5437 | 10.0333 | 12.9006 | 12.9006 | 502.3758 | 0 | 0 | 502.3758 | 0 | 0 | 0 | 0 | 0 | 30.3667 | 0 | 0 | 502.3758 | 0 | 0 | 0 | 0 | 0 | 0 | 0
2018-11-05 04:00 | 11 | 4 | 2 | 0 | 0 | 0 | 31.5999 | 31.5999 | 0 | 16.5437 | 10.0333 | 12.9006 | 12.9006 | 522.7778 | 0 | 0 | 522.7778 | 0 | 0 | 0 | 0 | 0 | 31.5999 | 0 | 0 | 522.7778 | 0 | 0 | 0 | 0 | 0 | 0 | 0
2018-11-05 05:00 | 11 | 5 | 2 | 0 | 0 | 0 | 33.7212 | 33.7212 | 0 | 16.5437 | 10.0333 | 12.9006 | 12.9006 | 557.8715 | 0 | 0 | 557.8715 | 0 | 0 | 0 | 0 | 0 | 33.7212 | 0 | 0 | 557.8715 | 0 | 0 | 0 | 0 | 0 | 0 | 0
2018-11-05 06:00 | 11 | 6 | 2 | 0 | 0 | 0 | 39.0139 | 39.0139 | 0 | 16.5437 | 10.0333 | 12.9006 | 12.9006 | 645.4325 | 0 | 0 | 645.4325 | 0 | 0 | 0 | 0 | 0 | 39.0139 | 0 | 0 | 645.4325 | 0 | 0 | 0 | 0 | 0 | 0 | 0
2018-11-05 07:00 | 11 | 7 | 2 | 0 | 0 | 0.0021063 | 44.7466 | 44.7466 | 0.10531 | 16.5437 | 10.0333 | 12.9006 | 12.9006 | 740.2724 | 0.10531 | 0 | 738.5302 | 1.7423 | 0 | 1.3586 | 0 | 0 | 44.6413 | 0 | 0 | 738.5302 | 1.7423 | 0 | 1.3586 | 0 | 0 | 0.0021063 | 0
2018-11-05 08:00 | 11 | 8 | 2 | 0 | 0 | 0.056807 | 43.9073 | 43.9073 | 2.8403 | 16.5437 | 10.0333 | 12.9006 | 12.9006 | 726.388 | 2.8403 | 0 | 679.3984 | 46.9896 | 0 | 36.6421 | 0 | 0 | 41.067 | 0 | 0 | 679.3984 | 46.9896 | 0 | 36.6421 | 0 | 0 | 0.056807 | 0.02306
2018-11-05 09:00 | 11 | 9 | 2 | 0 | 0 | 0.12026 | 40.754 | 40.754 | 6.0128 | 16.5437 | 10.0333 | 12.9006 | 12.9006 | 674.2211 | 6.0128 | 0 | 574.7473 | 99.4738 | 0 | 77.5687 | 0 | 0 | 34.7412 | 0 | 0 | 574.7473 | 99.4738 | 0 | 77.5687 | 0 | 0 | 0.12026 | 0.058896
2018-11-05 10:00 | 11 | 10 | 2 | 0 | 0 | 0.14262 | 37.641 | 37.641 | 7.1312 | 16.5437 | 10.0333 | 12.9006 | 12.9006 | 622.7205 | 7.1312 | 0 | 504.7443 | 117.9762 | 0 | 91.9967 | 0 | 0 | 30.5098 | 0 | 0 | 504.7443 | 117.9762 | 0 | 91.9967 | 0 | 0 | 0.14262 | 0.086717
2018-11-05 11:00 | 11 | 11 | 2 | 0 | 1 | 0.074814 | 36.1534 | 36.1534 | 3.7407 | 16.5437 | 10.0333 | 12.9006 | 12.9006 | 598.1106 | 3.7407 | 0 | 536.2254 | 61.8851 | 0 | 48.2574 | 0 | 0 | 32.4127 | 0 | 0 | 536.2254 | 61.8851 | 0 | 48.2574 | 0 | 0 | 0.074814 | 0.079
2018-11-05 12:00 | 11 | 12 | 2 | 0 | 1 | 0.30588 | 34.5993 | 34.5993 | 15.2941 | 16.5437 | 10.0333 | 12.9006 | 12.9006 | 572.3995 | 15.2941 | 0 | 319.3799 | 253.0196 | 0 | 197.3022 | 0 | 0 | 19.3053 | 0 | 0 | 319.3799 | 253.0196 | 0 | 197.3022 | 0 | 0 | 0.30588 | 0.075232
2018-11-05 13:00 | 11 | 13 | 2 | 0 | 1 | 0.52017 | 32.7465 | 32.7465 | 26.0086 | 16.5437 | 10.0333 | 12.9006 | 12.9006 | 541.7476 | 26.0086 | 0 | 111.4692 | 430.2784 | 0 | 335.5269 | 0 | 0 | 6.7379 | 0 | 0 | 111.4692 | 430.2784 | 0 | 335.5269 | 0 | 0 | 0.52017 | 0.068254
2018-11-05 14:00 | 11 | 14 | 2 | 0 | 1 | 0.46665 | 30.5132 | 30.5132 | 23.3325 | 16.5437 | 10.0333 | 12.9006 | 12.9006 | 504.7996 | 23.3325 | 0 | 118.7937 | 386.0059 | 0 | 301.0036 | 0 | 0 | 7.1806 | 0 | 0 | 118.7937 | 386.0059 | 0 | 301.0036 | 0 | 0 | 0.46665 | 0.13677
2018-11-05 15:00 | 11 | 15 | 2 | 0 | 1 | 0.32882 | 30.845 | 30.845 | 16.4413 | 16.5437 | 10.0333 | 12.9006 | 12.9006 | 510.2898 | 16.4413 | 0 | 238.2913 | 271.9985 | 0 | 212.1018 | 0 | 0 | 14.4038 | 0 | 0 | 238.2913 | 271.9985 | 0 | 212.1018 | 0 | 0 | 0.32882 | 0.064709
2018-11-05 16:00 | 11 | 16 | 2 | 0 | 1 | 0.13962 | 34.3789 | 34.3789 | 6.981 | 16.5437 | 10.0333 | 12.9006 | 12.9006 | 568.7523 | 6.981 | 0 | 453.2601 | 115.4922 | 0 | 90.0596 | 0 | 0 | 27.3978 | 0 | 0 | 453.2601 | 115.4922 | 0 | 90.0596 | 0 | 0 | 0.13962 | 0.014699
2018-11-05 17:00 | 11 | 17 | 2 | 0 | 1 | 0 | 40.0708 | 40.0708 | 0 | 16.5437 | 10.0333 | 12.9006 | 12.9006 | 662.9171 | 0 | 0 | 662.9171 | 0 | 0 | 0 | 0 | 0 | 40.0708 | 0 | 0 | 662.9171 | 0 | 0 | 0 | 0 | 0 | 0 | 0
2018-11-05 18:00 | 11 | 18 | 2 | 0 | 1 | 0 | 44.9038 | 44.9038 | 0 | 16.5437 | 10.0333 | 12.9006 | 12.9006 | 742.8726 | 0 | 0 | 742.8726 | 0 | 0 | 0 | 0 | 0 | 44.9038 | 0 | 0 | 742.8726 | 0 | 0 | 0 | 0 | 0 | 0 | 0
2018-11-05 19:00 | 11 | 19 | 2 | 0 | 0 | 0 | 47.5234 | 47.5234 | 0 | 16.5437 | 10.0333 | 12.9006 | 12.9006 | 786.2108 | 0 | 0 | 786.2108 | 0 | 0 | 0 | 0 | 0 | 47.5234 | 0 | 0 | 786.2108 | 0 | 0 | 0 | 0 | 0 | 0 | 0
2018-11-05 20:00 | 11 | 20 | 2 | 0 | 0 | 0 | 46.1836 | 46.1836 | 0 | 16.5437 | 10.0333 | 12.9006 | 12.9006 | 764.0461 | 0 | 0 | 764.0461 | 0 | 0 | 0 | 0 | 0 | 46.1836 | 0 | 0 | 764.0461 | 0 | 0 | 0 | 0 | 0 | 0 | 0
2018-11-05 21:00 | 11 | 21 | 2 | 0 | 0 | 0 | 43.2402 | 43.2402 | 0 | 16.5437 | 10.0333 | 12.9006 | 12.9006 | 715.3516 | 0 | 0 | 715.3516 | 0 | 0 | 0 | 0 | 0 | 43.2402 | 0 | 0 | 715.3516 | 0 | 0 | 0 | 0 | 0 | 0 | 0
2018-11-05 22:00 | 11 | 22 | 2 | 0 | 0 | 0 | 39.7203 | 39.7203 | 0 | 16.5437 | 10.0333 | 12.9006 | 12.9006 | 657.12 | 0 | 0 | 657.12 | 0 | 0 | 0 | 0 | 0 | 39.7203 | 0 | 0 | 657.12 | 0 | 0 | 0 | 0 | 0 | 0 | 0
2018-11-05 23:00 | 11 | 23 | 2 | 0 | 0 | 0 | 32.7769 | 32.7769 | 0 | 16.5437 | 10.0333 | 12.9006 | 12.9006 | 542.2499 | 0 | 0 | 542.2499 | 0 | 0 | 0 | 0 | 0 | 32.7769 | 0 | 0 | 542.2499 | 0 | 0 | 0 | 0 | 0 | 0 | 0
2018-11-06 | 11 | 0 | 3 | 0 | 0 | 0 | 29.4332 | 29.4332 | 0 | 16.5437 | 10.0333 | 12.9006 | 12.9006 | 486.9331 | 0 | 0 | 486.9331 | 0 | 0 | 0 | 0 | 0 | 29.4332 | 0 | 0 | 486.9331 | 0 | 0 | 0 | 0 | 0 | 0 | 0
2018-11-06 01:00 | 11 | 1 | 3 | 0 | 0 | 0 | 27.7369 | 27.7369 | 0 | 16.5437 | 10.0333 | 12.9006 | 12.9006 | 458.8697 | 0 | 0 | 458.8697 | 0 | 0 | 0 | 0 | 0 | 27.7369 | 0 | 0 | 458.8697 | 0 | 0 | 0 | 0 | 0 | 0 | 0
2018-11-06 02:00 | 11 | 2 | 3 | 0 | 0 | 0 | 27.4022 | 27.4022 | 0 | 16.5437 | 10.0333 | 12.9006 | 12.9006 | 453.3328 | 0 | 0 | 453.3328 | 0 | 0 | 0 | 0 | 0 | 27.4022 | 0 | 0 | 453.3328 | 0 | 0 | 0 | 0 | 0 | 0 | 0
2018-11-06 03:00 | 11 | 3 | 3 | 0 | 0 | 0 | 27.5591 | 27.5591 | 0 | 16.5437 | 10.0333 | 12.9006 | 12.9006 | 455.9291 | 0 | 0 | 455.9291 | 0 | 0 | 0 | 0 | 0 | 27.5591 | 0 | 0 | 455.9291 | 0 | 0 | 0 | 0 | 0 | 0 | 0
2018-11-06 04:00 | 11 | 4 | 3 | 0 | 0 | 0 | 28.8358 | 28.8358 | 0 | 16.5437 | 10.0333 | 12.9006 | 12.9006 | 477.0505 | 0 | 0 | 477.0505 | 0 | 0 | 0 | 0 | 0 | 28.8358 | 0 | 0 | 477.0505 | 0 | 0 | 0 | 0 | 0 | 0 | 0
2018-11-06 05:00 | 11 | 5 | 3 | 0 | 0 | 0 | 31.1498 | 31.1498 | 0 | 16.5437 | 10.0333 | 12.9006 | 12.9006 | 515.3312 | 0 | 0 | 515.3312 | 0 | 0 | 0 | 0 | 0 | 31.1498 | 0 | 0 | 515.3312 | 0 | 0 | 0 | 0 | 0 | 0 | 0
2018-11-06 06:00 | 11 | 6 | 3 | 0 | 0 | 0 | 36.8556 | 36.8556 | 0 | 16.5437 | 10.0333 | 12.9006 | 12.9006 | 609.726 | 0 | 0 | 609.726 | 0 | 0 | 0 | 0 | 0 | 36.8556 | 0 | 0 | 609.726 | 0 | 0 | 0 | 0 | 0 | 0 | 0
2018-11-06 07:00 | 11 | 7 | 3 | 0 | 0 | 0.017476 | 42.2053 | 42.2053 | 0.87381 | 16.5437 | 10.0333 | 12.9006 | 12.9006 | 698.2304 | 0.87381 | 0 | 683.7744 | 14.456 | 0 | 11.2727 | 0 | 0 | 41.3315 | 0 | 0 | 683.7744 | 14.456 | 0 | 11.2727 | 0 | 0 | 0.017476 | 0.008692
2018-11-06 08:00 | 11 | 8 | 3 | 0 | 0 | 0.21541 | 40.3819 | 40.3819 | 10.7705 | 16.5437 | 10.0333 | 12.9006 | 12.9006 | 668.0639 | 10.7705 | 0 | 489.8812 | 178.1827 | 0 | 138.9451 | 0 | 0 | 29.6114 | 0 | 0 | 489.8812 | 178.1827 | 0 | 138.9451 | 0 | 0 | 0.21541 | 0.16782
2018-11-06 09:00 | 11 | 9 | 3 | 0 | 0 | 0.29479 | 37.8782 | 37.8782 | 14.7396 | 16.5437 | 10.0333 | 12.9006 | 12.9006 | 626.6437 | 14.7396 | 0 | 382.7967 | 243.847 | 0 | 190.1495 | 0 | 0 | 23.1386 | 0 | 0 | 382.7967 | 243.847 | 0 | 190.1495 | 0 | 0 | 0.29479 | 0.063843
2018-11-06 10:00 | 11 | 10 | 3 | 0 | 0 | 0.23117 | 35.9019 | 35.9019 | 11.5585 | 16.5437 | 10.0333 | 12.9006 | 12.9006 | 593.949 | 11.5585 | 0 | 402.7298 | 191.2191 | 0 | 149.1108 | 0 | 0 | 24.3434 | 0 | 0 | 402.7298 | 191.2191 | 0 | 149.1108 | 0 | 0 | 0.23117 | 0.086042
2018-11-06 11:00 | 11 | 11 | 3 | 0 | 1 | 0.57988 | 34.8069 | 34.8069 | 28.994 | 16.5437 | 10.0333 | 12.9006 | 12.9006 | 575.8341 | 28.994 | 0 | 96.1662 | 479.6679 | 0 | 374.0403 | 0 | 0 | 5.8129 | 0 | 0 | 96.1662 | 479.6679 | 0 | 374.0403 | 0 | 0 | 0.57988 | 0.30433
2018-11-06 12:00 | 11 | 12 | 3 | 0 | 1 | 0.59624 | 34.3954 | 34.3954 | 29.8121 | 16.5437 | 10.0333 | 12.9006 | 12.9006 | 569.0265 | 29.8121 | 0 | 75.8242 | 493.2022 | 0 | 384.5943 | 0 | 0 | 4.5833 | 0 | 0 | 75.8242 | 493.2022 | 0 | 384.5943 | 0 | 0 | 0.59624 | 0.15388
2018-11-06 13:00 | 11 | 13 | 3 | 0 | 1 | 0.557 | 32.6463 | 32.6463 | 27.8498 | 16.5437 | 10.0333 | 12.9006 | 12.9006 | 540.0893 | 27.8498 | 0 | 79.3516 | 460.7378 | 0 | 359.2788 | 0 | 0 | 4.7965 | 0 | 0 | 79.3516 | 460.7378 | 0 | 359.2788 | 0 | 0 | 0.557 | 0.33752
2018-11-06 14:00 | 11 | 14 | 3 | 0 | 1 | 0.46992 | 31.7177 | 31.7177 | 23.496 | 16.5437 | 10.0333 | 12.9006 | 12.9006 | 524.7265 | 23.496 | 0 | 136.0174 | 388.7091 | 0 | 303.1116 | 0 | 0 | 8.2217 | 0 | 0 | 136.0174 | 388.7091 | 0 | 303.1116 | 0 | 0 | 0.46992 | 0.38528
2018-11-06 15:00 | 11 | 15 | 3 | 0 | 1 | 0.33303 | 32.063 | 32.063 | 16.6517 | 16.5437 | 10.0333 | 12.9006 | 12.9006 | 530.4403 | 16.6517 | 0 | 254.9602 | 275.4802 | 0 | 214.8167 | 0 | 0 | 15.4113 | 0 | 0 | 254.9602 | 275.4802 | 0 | 214.8167 | 0 | 0 | 0.33303 | 0.35928
2018-11-06 16:00 | 11 | 16 | 3 | 0 | 1 | 0.14019 | 34.871 | 34.871 | 7.0096 | 16.5437 | 10.0333 | 12.9006 | 12.9006 | 576.8935 | 7.0096 | 0 | 460.929 | 115.9645 | 0 | 90.428 | 0 | 0 | 27.8614 | 0 | 0 | 460.929 | 115.9645 | 0 | 90.428 | 0 | 0 | 0.14019 | 0.14132
2018-11-06 17:00 | 11 | 17 | 3 | 0 | 1 | 0 | 40.1054 | 40.1054 | 0 | 16.5437 | 10.0333 | 12.9006 | 12.9006 | 663.4898 | 0 | 0 | 663.4898 | 0 | 0 | 0 | 0 | 0 | 40.1054 | 0 | 0 | 663.4898 | 0 | 0 | 0 | 0 | 0 | 0 | 0
2018-11-06 18:00 | 11 | 18 | 3 | 0 | 1 | 0 | 44.9432 | 44.9432 | 0 | 16.5437 | 10.0333 | 12.9006 | 12.9006 | 743.5248 | 0 | 0 | 743.5248 | 0 | 0 | 0 | 0 | 0 | 44.9432 | 0 | 0 | 743.5248 | 0 | 0 | 0 | 0 | 0 | 0 | 0
2018-11-06 19:00 | 11 | 19 | 3 | 0 | 0 | 0 | 47.2726 | 47.2726 | 0 | 16.5437 | 10.0333 | 12.9006 | 12.9006 | 782.0622 | 0 | 0 | 782.0622 | 0 | 0 | 0 | 0 | 0 | 47.2726 | 0 | 0 | 782.0622 | 0 | 0 | 0 | 0 | 0 | 0 | 0
2018-11-06 20:00 | 11 | 20 | 3 | 0 | 0 | 0 | 47.9124 | 47.9124 | 0 | 16.5437 | 10.0333 | 12.9006 | 12.9006 | 792.6465 | 0 | 0 | 792.6465 | 0 | 0 | 0 | 0 | 0 | 47.9124 | 0 | 0 | 792.6465 | 0 | 0 | 0 | 0 | 0 | 0 | 0
2018-11-06 21:00 | 11 | 21 | 3 | 0 | 0 | 0 | 44.2475 | 44.2475 | 0 | 16.5437 | 10.0333 | 12.9006 | 12.9006 | 732.0152 | 0 | 0 | 732.0152 | 0 | 0 | 0 | 0 | 0 | 44.2475 | 0 | 0 | 732.0152 | 0 | 0 | 0 | 0 | 0 | 0 | 0
2018-11-06 22:00 | 11 | 22 | 3 | 0 | 0 | 0 | 41.3699 | 41.3699 | 0 | 16.5437 | 10.0333 | 12.9006 | 12.9006 | 684.4092 | 0 | 0 | 684.4092 | 0 | 0 | 0 | 0 | 0 | 41.3699 | 0 | 0 | 684.4092 | 0 | 0 | 0 | 0 | 0 | 0 | 0
2018-11-06 23:00 | 11 | 23 | 3 | 0 | 0 | 0 | 34.037 | 34.037 | 0 | 16.5437 | 10.0333 | 12.9006 | 12.9006 | 563.0972 | 0 | 0 | 563.0972 | 0 | 0 | 0 | 0 | 0 | 34.037 | 0 | 0 | 563.0972 | 0 | 0 | 0 | 0 | 0 | 0 | 0
2018-11-07 | 11 | 0 | 4 | 0 | 0 | 0 | 31.2613 | 31.2613 | 0 | 16.5437 | 10.0333 | 12.9006 | 12.9006 | 517.1759 | 0 | 0 | 517.1759 | 0 | 0 | 0 | 0 | 0 | 31.2613 | 0 | 0 | 517.1759 | 0 | 0 | 0 | 0 | 0 | 0 | 0
2018-11-07 01:00 | 11 | 1 | 4 | 0 | 0 | 0 | 29.7336 | 29.7336 | 0 | 16.5437 | 10.0333 | 12.9006 | 12.9006 | 491.9026 | 0 | 0 | 491.9026 | 0 | 0 | 0 | 0 | 0 | 29.7336 | 0 | 0 | 491.9026 | 0 | 0 | 0 | 0 | 0 | 0 | 0
2018-11-07 02:00 | 11 | 2 | 4 | 0 | 0 | 0 | 29.4879 | 29.4879 | 0 | 16.5437 | 10.0333 | 12.9006 | 12.9006 | 487.8386 | 0 | 0 | 487.8386 | 0 | 0 | 0 | 0 | 0 | 29.4879 | 0 | 0 | 487.8386 | 0 | 0 | 0 | 0 | 0 | 0 | 0
2018-11-07 03:00 | 11 | 3 | 4 | 0 | 0 | 0 | 29.0612 | 29.0612 | 0 | 16.5437 | 10.0333 | 12.9006 | 12.9006 | 480.7786 | 0 | 0 | 480.7786 | 0 | 0 | 0 | 0 | 0 | 29.0612 | 0 | 0 | 480.7786 | 0 | 0 | 0 | 0 | 0 | 0 | 0
2018-11-07 04:00 | 11 | 4 | 4 | 0 | 0 | 0 | 30.2624 | 30.2624 | 0 | 16.5437 | 10.0333 | 12.9006 | 12.9006 | 500.6508 | 0 | 0 | 500.6508 | 0 | 0 | 0 | 0 | 0 | 30.2624 | 0 | 0 | 500.6508 | 0 | 0 | 0 | 0 | 0 | 0 | 0
2018-11-07 05:00 | 11 | 5 | 4 | 0 | 0 | 0 | 32.5335 | 32.5335 | 0 | 16.5437 | 10.0333 | 12.9006 | 12.9006 | 538.2241 | 0 | 0 | 538.2241 | 0 | 0 | 0 | 0 | 0 | 32.5335 | 0 | 0 | 538.2241 | 0 | 0 | 0 | 0 | 0 | 0 | 0
2018-11-07 06:00 | 11 | 6 | 4 | 0 | 0 | 0 | 37.1526 | 37.1526 | 0 | 16.5437 | 10.0333 | 12.9006 | 12.9006 | 614.6395 | 0 | 0 | 614.6395 | 0 | 0 | 0 | 0 | 0 | 37.1526 | 0 | 0 | 614.6395 | 0 | 0 | 0 | 0 | 0 | 0 | 0
2018-11-07 07:00 | 11 | 7 | 4 | 0 | 0 | 0.015215 | 41.9023 | 41.9023 | 0.76074 | 16.5437 | 10.0333 | 12.9006 | 12.9006 | 693.2181 | 0.76074 | 0 | 680.6327 | 12.5854 | 0 | 9.814 | 0 | 0 | 41.1416 | 0 | 0 | 680.6327 | 12.5854 | 0 | 9.814 | 0 | 0 | 0.015215 | 0.006548
2018-11-07 08:00 | 11 | 8 | 4 | 0 | 0 | 0.21531 | 41.3906 | 41.3906 | 10.7654 | 16.5437 | 10.0333 | 12.9006 | 12.9006 | 684.7521 | 10.7654 | 0 | 506.6521 | 178.1 | 0 | 138.8806 | 0 | 0 | 30.6251 | 0 | 0 | 506.6521 | 178.1 | 0 | 138.8806 | 0 | 0 | 0.21531 | 0.1926
2018-11-07 09:00 | 11 | 9 | 4 | 0 | 0 | 0.39353 | 39.5906 | 39.5906 | 19.6763 | 16.5437 | 10.0333 | 12.9006 | 12.9006 | 654.9738 | 19.6763 | 0 | 329.4548 | 325.519 | 0 | 253.8365 | 0 | 0 | 19.9143 | 0 | 0 | 329.4548 | 325.519 | 0 | 253.8365 | 0 | 0 | 0.39353 | 0.37083
2018-11-07 10:00 | 11 | 10 | 4 | 0 | 0 | 0.50206 | 37.7388 | 37.7388 | 25.1029 | 16.5437 | 10.0333 | 12.9006 | 12.9006 | 624.3389 | 25.1029 | 0 | 209.0441 | 415.2948 | 0 | 323.8428 | 0 | 0 | 12.6359 | 0 | 0 | 209.0441 | 415.2948 | 0 | 323.8428 | 0 | 0 | 0.50206 | 0.50642
2018-11-07 11:00 | 11 | 11 | 4 | 0 | 1 | 0.56141 | 36.5151 | 36.5151 | 28.0703 | 16.5437 | 10.0333 | 12.9006 | 12.9006 | 604.0938 | 28.0703 | 0 | 139.709 | 464.3848 | 0 | 362.1227 | 0 | 0 | 8.4449 | 0 | 0 | 139.709 | 464.3848 | 0 | 362.1227 | 0 | 0 | 0.56141 | 0.62831
2018-11-07 12:00 | 11 | 12 | 4 | 0 | 1 | 0.57137 | 36.2544 | 36.2544 | 28.5687 | 16.5437 | 10.0333 | 12.9006 | 12.9006 | 599.781 | 28.5687 | 0 | 127.15 | 472.631 | 0 | 368.553 | 0 | 0 | 7.6857 | 0 | 0 | 127.15 | 472.631 | 0 | 368.553 | 0 | 0 | 0.57137 | 0.64329
2018-11-07 13:00 | 11 | 13 | 4 | 0 | 1 | 0.51783 | 35.1062 | 35.1062 | 25.8914 | 16.5437 | 10.0333 | 12.9006 | 12.9006 | 580.7853 | 25.8914 | 0 | 152.4467 | 428.3387 | 0 | 334.0143 | 0 | 0 | 9.2148 | 0 | 0 | 152.4467 | 428.3387 | 0 | 334.0143 | 0 | 0 | 0.51783 | 0.60446
2018-11-07 14:00 | 11 | 14 | 4 | 0 | 1 | 0.43253 | 34.0852 | 34.0852 | 21.6266 | 16.5437 | 10.0333 | 12.9006 | 12.9006 | 563.8945 | 21.6266 | 0 | 206.1112 | 357.7832 | 0 | 278.9959 | 0 | 0 | 12.4586 | 0 | 0 | 206.1112 | 357.7832 | 0 | 278.9959 | 0 | 0 | 0.43253 | 0.46342
2018-11-07 15:00 | 11 | 15 | 4 | 0 | 1 | 0.3127 | 34.9073 | 34.9073 | 15.6348 | 16.5437 | 10.0333 | 12.9006 | 12.9006 | 577.4945 | 15.6348 | 0 | 318.8376 | 258.6569 | 0 | 201.6981 | 0 | 0 | 19.2725 | 0 | 0 | 318.8376 | 258.6569 | 0 | 201.6981 | 0 | 0 | 0.3127 | 0.3472
2018-11-07 16:00 | 11 | 16 | 4 | 0 | 1 | 0.1294 | 38.5086 | 38.5086 | 6.4698 | 16.5437 | 10.0333 | 12.9006 | 12.9006 | 637.0738 | 6.4698 | 0 | 530.0405 | 107.0334 | 0 | 83.4636 | 0 | 0 | 32.0389 | 0 | 0 | 530.0405 | 107.0334 | 0 | 83.4636 | 0 | 0 | 0.1294 | 0.14053
2018-11-07 17:00 | 11 | 17 | 4 | 0 | 1 | 0 | 43.7435 | 43.7435 | 0 | 16.5437 | 10.0333 | 12.9006 | 12.9006 | 723.6782 | 0 | 0 | 723.6782 | 0 | 0 | 0 | 0 | 0 | 43.7435 | 0 | 0 | 723.6782 | 0 | 0 | 0 | 0 | 0 | 0 | 0
2018-11-07 18:00 | 11 | 18 | 4 | 0 | 1 | 0 | 49.3454 | 49.3454 | 0 | 16.5437 | 10.0333 | 12.9006 | 12.9006 | 816.3542 | 0 | 0 | 816.3542 | 0 | 0 | 0 | 0 | 0 | 49.3454 | 0 | 0 | 816.3542 | 0 | 0 | 0 | 0 | 0 | 0 | 0
2018-11-07 19:00 | 11 | 19 | 4 | 0 | 0 | 0 | 49.8651 | 49.8651 | 0 | 16.5437 | 10.0333 | 12.9006 | 12.9006 | 824.9518 | 0 | 0 | 824.9518 | 0 | 0 | 0 | 0 | 0 | 49.8651 | 0 | 0 | 824.9518 | 0 | 0 | 0 | 0 | 0 | 0 | 0
2018-11-07 20:00 | 11 | 20 | 4 | 0 | 0 | 0 | 50.5174 | 50.5174 | 0 | 16.5437 | 10.0333 | 12.9006 | 12.9006 | 835.7424 | 0 | 0 | 835.7424 | 0 | 0 | 0 | 0 | 0 | 50.5174 | 0 | 0 | 835.7424 | 0 | 0 | 0 | 0 | 0 | 0 | 0
2018-11-07 21:00 | 11 | 21 | 4 | 0 | 0 | 0 | 47.8517 | 47.8517 | 0 | 16.5437 | 10.0333 | 12.9006 | 12.9006 | 791.6431 | 0 | 0 | 791.6431 | 0 | 0 | 0 | 0 | 0 | 47.8517 | 0 | 0 | 791.6431 | 0 | 0 | 0 | 0 | 0 | 0 | 0
2018-11-07 22:00 | 11 | 22 | 4 | 0 | 0 | 0 | 42.7449 | 42.7449 | 0 | 16.5437 | 10.0333 | 12.9006 | 12.9006 | 707.1569 | 0 | 0 | 707.1569 | 0 | 0 | 0 | 0 | 0 | 42.7449 | 0 | 0 | 707.1569 | 0 | 0 | 0 | 0 | 0 | 0 | 0
2018-11-07 23:00 | 11 | 23 | 4 | 0 | 0 | 0 | 35.7425 | 35.7425 | 0 | 16.5437 | 10.0333 | 12.9006 | 12.9006 | 591.312 | 0 | 0 | 591.312 | 0 | 0 | 0 | 0 | 0 | 35.7425 | 0 | 0 | 591.312 | 0 | 0 | 0 | 0 | 0 | 0 | 0
2018-11-08 | 11 | 0 | 5 | 0 | 0 | 0 | 31.9567 | 31.9567 | 0 | 16.5437 | 10.0333 | 12.9006 | 12.9006 | 528.6811 | 0 | 0 | 528.6811 | 0 | 0 | 0 | 0 | 0 | 31.9567 | 0 | 0 | 528.6811 | 0 | 0 | 0 | 0 | 0 | 0 | 0
2018-11-08 01:00 | 11 | 1 | 5 | 0 | 0 | 0 | 30.2821 | 30.2821 | 0 | 16.5437 | 10.0333 | 12.9006 | 12.9006 | 500.9764 | 0 | 0 | 500.9764 | 0 | 0 | 0 | 0 | 0 | 30.2821 | 0 | 0 | 500.9764 | 0 | 0 | 0 | 0 | 0 | 0 | 0
2018-11-08 02:00 | 11 | 2 | 5 | 0 | 0 | 0 | 29.7899 | 29.7899 | 0 | 16.5437 | 10.0333 | 12.9006 | 12.9006 | 492.8345 | 0 | 0 | 492.8345 | 0 | 0 | 0 | 0 | 0 | 29.7899 | 0 | 0 | 492.8345 | 0 | 0 | 0 | 0 | 0 | 0 | 0
2018-11-08 03:00 | 11 | 3 | 5 | 0 | 0 | 0 | 30.1487 | 30.1487 | 0 | 16.5437 | 10.0333 | 12.9006 | 12.9006 | 498.7697 | 0 | 0 | 498.7697 | 0 | 0 | 0 | 0 | 0 | 30.1487 | 0 | 0 | 498.7697 | 0 | 0 | 0 | 0 | 0 | 0 | 0
2018-11-08 04:00 | 11 | 4 | 5 | 0 | 0 | 0 | 31.1463 | 31.1463 | 0 | 16.5437 | 10.0333 | 12.9006 | 12.9006 | 515.2742 | 0 | 0 | 515.2742 | 0 | 0 | 0 | 0 | 0 | 31.1463 | 0 | 0 | 515.2742 | 0 | 0 | 0 | 0 | 0 | 0 | 0
2018-11-08 05:00 | 11 | 5 | 5 | 0 | 0 | 0 | 33.8042 | 33.8042 | 0 | 16.5437 | 10.0333 | 12.9006 | 12.9006 | 559.246 | 0 | 0 | 559.246 | 0 | 0 | 0 | 0 | 0 | 33.8042 | 0 | 0 | 559.246 | 0 | 0 | 0 | 0 | 0 | 0 | 0
2018-11-08 06:00 | 11 | 6 | 5 | 0 | 0 | 0 | 39.2374 | 39.2374 | 0 | 16.5437 | 10.0333 | 12.9006 | 12.9006 | 649.1309 | 0 | 0 | 649.1309 | 0 | 0 | 0 | 0 | 0 | 39.2374 | 0 | 0 | 649.1309 | 0 | 0 | 0 | 0 | 0 | 0 | 0
2018-11-08 07:00 | 11 | 7 | 5 | 0 | 0 | 0.014073 | 43.5463 | 43.5463 | 0.70366 | 16.5437 | 10.0333 | 12.9006 | 12.9006 | 720.4148 | 0.70366 | 0 | 708.7737 | 11.6411 | 0 | 9.0776 | 0 | 0 | 42.8426 | 0 | 0 | 708.7737 | 11.6411 | 0 | 9.0776 | 0 | 0 | 0.014073 | 0.010201
2018-11-08 08:00 | 11 | 8 | 5 | 0 | 0 | 0.2172 | 42.9283 | 42.9283 | 10.8599 | 16.5437 | 10.0333 | 12.9006 | 12.9006 | 710.1919 | 10.8599 | 0 | 530.5286 | 179.6634 | 0 | 140.0997 | 0 | 0 | 32.0684 | 0 | 0 | 530.5286 | 179.6634 | 0 | 140.0997 | 0 | 0 | 0.2172 | 0.18112
2018-11-08 09:00 | 11 | 9 | 5 | 0 | 0 | 0.39317 | 40.3614 | 40.3614 | 19.6584 | 16.5437 | 10.0333 | 12.9006 | 12.9006 | 667.7262 | 19.6584 | 0 | 342.5042 | 325.222 | 0 | 253.6049 | 0 | 0 | 20.703 | 0 | 0 | 342.5042 | 325.222 | 0 | 253.6049 | 0 | 0 | 0.39317 | 0.38764
2018-11-08 10:00 | 11 | 10 | 5 | 0 | 0 | 0.50196 | 38.4623 | 38.4623 | 25.0978 | 16.5437 | 10.0333 | 12.9006 | 12.9006 | 636.3081 | 25.0978 | 0 | 221.0993 | 415.2088 | 0 | 323.7757 | 0 | 0 | 13.3646 | 0 | 0 | 221.0993 | 415.2088 | 0 | 323.7757 | 0 | 0 | 0.50196 | 0.52873
2018-11-08 11:00 | 11 | 11 | 5 | 0 | 1 | 0.56159 | 36.9421 | 36.9421 | 28.0796 | 16.5437 | 10.0333 | 12.9006 | 12.9006 | 611.1575 | 28.0796 | 0 | 146.618 | 464.5395 | 0 | 362.2434 | 0 | 0 | 8.8625 | 0 | 0 | 146.618 | 464.5395 | 0 | 362.2434 | 0 | 0 | 0.56159 | 0.5979
2018-11-08 12:00 | 11 | 12 | 5 | 0 | 1 | 0.57298 | 36.1832 | 36.1832 | 28.6491 | 16.5437 | 10.0333 | 12.9006 | 12.9006 | 598.6029 | 28.6491 | 0 | 124.6417 | 473.9611 | 0 | 369.5902 | 0 | 0 | 7.5341 | 0 | 0 | 124.6417 | 473.9611 | 0 | 369.5902 | 0 | 0 | 0.57298 | 0.64854
2018-11-08 13:00 | 11 | 13 | 5 | 0 | 1 | 0.53683 | 35.5707 | 35.5707 | 26.8417 | 16.5437 | 10.0333 | 12.9006 | 12.9006 | 588.4693 | 26.8417 | 0 | 144.41 | 444.0593 | 0 | 346.2731 | 0 | 0 | 8.729 | 0 | 0 | 144.41 | 444.0593 | 0 | 346.2731 | 0 | 0 | 0.53683 | 0.60628
2018-11-08 14:00 | 11 | 14 | 5 | 0 | 1 | 0.45184 | 34.8331 | 34.8331 | 22.5922 | 16.5437 | 10.0333 | 12.9006 | 12.9006 | 576.2676 | 22.5922 | 0 | 202.5106 | 373.757 | 0 | 291.452 | 0 | 0 | 12.241 | 0 | 0 | 202.5106 | 373.757 | 0 | 291.452 | 0 | 0 | 0.45184 | 0.51184
2018-11-08 15:00 | 11 | 15 | 5 | 0 | 1 | 0.31485 | 35.2563 | 35.2563 | 15.7423 | 16.5437 | 10.0333 | 12.9006 | 12.9006 | 583.2683 | 15.7423 | 0 | 322.833 | 260.4353 | 0 | 203.0849 | 0 | 0 | 19.514 | 0 | 0 | 322.833 | 260.4353 | 0 | 203.0849 | 0 | 0 | 0.31485 | 0.33284
2018-11-08 16:00 | 11 | 16 | 5 | 0 | 1 | 0.12895 | 39.9507 | 39.9507 | 6.4475 | 16.5437 | 10.0333 | 12.9006 | 12.9006 | 660.9314 | 6.4475 | 0 | 554.2669 | 106.6645 | 0 | 83.1759 | 0 | 0 | 33.5033 | 0 | 0 | 554.2669 | 106.6645 | 0 | 83.1759 | 0 | 0 | 0.12895 | 0.12893
2018-11-08 17:00 | 11 | 17 | 5 | 0 | 1 | 0 | 45.8223 | 45.8223 | 0 | 16.5437 | 10.0333 | 12.9006 | 12.9006 | 758.0688 | 0 | 0 | 758.0688 | 0 | 0 | 0 | 0 | 0 | 45.8223 | 0 | 0 | 758.0688 | 0 | 0 | 0 | 0 | 0 | 0 | 0
2018-11-08 18:00 | 11 | 18 | 5 | 0 | 1 | 0 | 50.0396 | 50.0396 | 0 | 16.5437 | 10.0333 | 12.9006 | 12.9006 | 827.8381 | 0 | 0 | 827.8381 | 0 | 0 | 0 | 0 | 0 | 50.0396 | 0 | 0 | 827.8381 | 0 | 0 | 0 | 0 | 0 | 0 | 0
2018-11-08 19:00 | 11 | 19 | 5 | 0 | 0 | 0 | 51.956 | 51.956 | 0 | 16.5437 | 10.0333 | 12.9006 | 12.9006 | 859.5434 | 0 | 0 | 859.5434 | 0 | 0 | 0 | 0 | 0 | 51.956 | 0 | 0 | 859.5434 | 0 | 0 | 0 | 0 | 0 | 0 | 0
2018-11-08 20:00 | 11 | 20 | 5 | 0 | 0 | 0 | 50.6999 | 50.6999 | 0 | 16.5437 | 10.0333 | 12.9006 | 12.9006 | 838.7624 | 0 | 0 | 838.7624 | 0 | 0 | 0 | 0 | 0 | 50.6999 | 0 | 0 | 838.7624 | 0 | 0 | 0 | 0 | 0 | 0 | 0
2018-11-08 21:00 | 11 | 21 | 5 | 0 | 0 | 0 | 48.1415 | 48.1415 | 0 | 16.5437 | 10.0333 | 12.9006 | 12.9006 | 796.4375 | 0 | 0 | 796.4375 | 0 | 0 | 0 | 0 | 0 | 48.1415 | 0 | 0 | 796.4375 | 0 | 0 | 0 | 0 | 0 | 0 | 0
2018-11-08 22:00 | 11 | 22 | 5 | 0 | 0 | 0 | 44.3155 | 44.3155 | 0 | 16.5437 | 10.0333 | 12.9006 | 12.9006 | 733.1409 | 0 | 0 | 733.1409 | 0 | 0 | 0 | 0 | 0 | 44.3155 | 0 | 0 | 733.1409 | 0 | 0 | 0 | 0 | 0 | 0 | 0
2018-11-08 23:00 | 11 | 23 | 5 | 0 | 0 | 0 | 38.9643 | 38.9643 | 0 | 16.5437 | 10.0333 | 12.9006 | 12.9006 | 644.6117 | 0 | 0 | 644.6117 | 0 | 0 | 0 | 0 | 0 | 38.9643 | 0 | 0 | 644.6117 | 0 | 0 | 0 | 0 | 0 | 0 | 0
2018-11-09 | 11 | 0 | 6 | 0 | 0 | 0 | 36.2782 | 36.2782 | 0 | 16.5437 | 10.0333 | 12.9006 | 12.9006 | 600.1741 | 0 | 0 | 600.1741 | 0 | 0 | 0 | 0 | 0 | 36.2782 | 0 | 0 | 600.1741 | 0 | 0 | 0 | 0 | 0 | 0 | 0
2018-11-09 01:00 | 11 | 1 | 6 | 0 | 0 | 0 | 34.5553 | 34.5553 | 0 | 16.5437 | 10.0333 | 12.9006 | 12.9006 | 571.6709 | 0 | 0 | 571.6709 | 0 | 0 | 0 | 0 | 0 | 34.5553 | 0 | 0 | 571.6709 | 0 | 0 | 0 | 0 | 0 | 0 | 0
2018-11-09 02:00 | 11 | 2 | 6 | 0 | 0 | 0 | 34.3707 | 34.3707 | 0 | 16.5437 | 10.0333 | 12.9006 | 12.9006 | 568.6166 | 0 | 0 | 568.6166 | 0 | 0 | 0 | 0 | 0 | 34.3707 | 0 | 0 | 568.6166 | 0 | 0 | 0 | 0 | 0 | 0 | 0
2018-11-09 03:00 | 11 | 3 | 6 | 0 | 0 | 0 | 34.502 | 34.502 | 0 | 16.5437 | 10.0333 | 12.9006 | 12.9006 | 570.7894 | 0 | 0 | 570.7894 | 0 | 0 | 0 | 0 | 0 | 34.502 | 0 | 0 | 570.7894 | 0 | 0 | 0 | 0 | 0 | 0 | 0
2018-11-09 04:00 | 11 | 4 | 6 | 0 | 0 | 0 | 35.7061 | 35.7061 | 0 | 16.5437 | 10.0333 | 12.9006 | 12.9006 | 590.7105 | 0 | 0 | 590.7105 | 0 | 0 | 0 | 0 | 0 | 35.7061 | 0 | 0 | 590.7105 | 0 | 0 | 0 | 0 | 0 | 0 | 0
2018-11-09 05:00 | 11 | 5 | 6 | 0 | 0 | 0 | 38.3172 | 38.3172 | 0 | 16.5437 | 10.0333 | 12.9006 | 12.9006 | 633.9068 | 0 | 0 | 633.9068 | 0 | 0 | 0 | 0 | 0 | 38.3172 | 0 | 0 | 633.9068 | 0 | 0 | 0 | 0 | 0 | 0 | 0
2018-11-09 06:00 | 11 | 6 | 6 | 0 | 0 | 0 | 43.7622 | 43.7622 | 0 | 16.5437 | 10.0333 | 12.9006 | 12.9006 | 723.9873 | 0 | 0 | 723.9873 | 0 | 0 | 0 | 0 | 0 | 43.7622 | 0 | 0 | 723.9873 | 0 | 0 | 0 | 0 | 0 | 0 | 0
2018-11-09 07:00 | 11 | 7 | 6 | 0 | 0 | 0 | 49.0982 | 49.0982 | 0 | 16.5437 | 10.0333 | 12.9006 | 12.9006 | 812.2647 | 0 | 0 | 812.2647 | 0 | 0 | 0 | 0 | 0 | 49.0982 | 0 | 0 | 812.2647 | 0 | 0 | 0 | 0 | 0 | 0 | 0.0028567
2018-11-09 08:00 | 11 | 8 | 6 | 0 | 0 | 0.069056 | 48.9064 | 48.9064 | 3.4528 | 16.5437 | 10.0333 | 12.9006 | 12.9006 | 809.0918 | 3.4528 | 0 | 751.9697 | 57.1221 | 0 | 44.5432 | 0 | 0 | 45.4536 | 0 | 0 | 751.9697 | 57.1221 | 0 | 44.5432 | 0 | 0 | 0.069056 | 0.084621
2018-11-09 09:00 | 11 | 9 | 6 | 0 | 0 | 0.085716 | 46.075 | 46.075 | 4.2858 | 16.5437 | 10.0333 | 12.9006 | 12.9006 | 762.2494 | 4.2858 | 0 | 691.3463 | 70.9031 | 0 | 55.2895 | 0 | 0 | 41.7892 | 0 | 0 | 691.3463 | 70.9031 | 0 | 55.2895 | 0 | 0 | 0.085716 | 0.088546
2018-11-09 10:00 | 11 | 10 | 6 | 0 | 0 | 0.11125 | 43.1818 | 43.1818 | 5.5627 | 16.5437 | 10.0333 | 12.9006 | 12.9006 | 714.3846 | 5.5627 | 0 | 622.3572 | 92.0274 | 0 | 71.7621 | 0 | 0 | 37.6191 | 0 | 0 | 622.3572 | 92.0274 | 0 | 71.7621 | 0 | 0 | 0.11125 | 0.23486
2018-11-09 11:00 | 11 | 11 | 6 | 0 | 1 | 0.09874 | 41.6049 | 41.6049 | 4.937 | 16.5437 | 10.0333 | 12.9006 | 12.9006 | 688.2977 | 4.937 | 0 | 606.6214 | 81.6763 | 0 | 63.6904 | 0 | 0 | 36.6679 | 0 | 0 | 606.6214 | 81.6763 | 0 | 63.6904 | 0 | 0 | 0.09874 | 0.27588
2018-11-09 12:00 | 11 | 12 | 6 | 0 | 1 | 0.036372 | 41.5452 | 41.5452 | 1.8186 | 16.5437 | 10.0333 | 12.9006 | 12.9006 | 687.3098 | 1.8186 | 0 | 657.2235 | 30.0863 | 0 | 23.461 | 0 | 0 | 39.7266 | 0 | 0 | 657.2235 | 30.0863 | 0 | 23.461 | 0 | 0 | 0.036372 | 0.30179
2018-11-09 13:00 | 11 | 13 | 6 | 0 | 1 | 0.021695 | 39.5262 | 39.5262 | 1.0847 | 16.5437 | 10.0333 | 12.9006 | 12.9006 | 653.9083 | 1.0847 | 0 | 635.9629 | 17.9454 | 0 | 13.9937 | 0 | 0 | 38.4415 | 0 | 0 | 635.9629 | 17.9454 | 0 | 13.9937 | 0 | 0 | 0.021695 | 0.38032
2018-11-09 14:00 | 11 | 14 | 6 | 0 | 1 | 0.014169 | 37.7884 | 37.7884 | 0.70844 | 16.5437 | 10.0333 | 12.9006 | 12.9006 | 625.1588 | 0.70844 | 0 | 613.4386 | 11.7202 | 0 | 9.1393 | 0 | 0 | 37.08 | 0 | 0 | 613.4386 | 11.7202 | 0 | 9.1393 | 0 | 0 | 0.014169 | 0.27596
2018-11-09 15:00 | 11 | 15 | 6 | 0 | 1 | 0.021327 | 39.0543 | 39.0543 | 1.0663 | 16.5437 | 10.0333 | 12.9006 | 12.9006 | 646.1006 | 1.0663 | 0 | 628.4594 | 17.6412 | 0 | 13.7564 | 0 | 0 | 37.9879 | 0 | 0 | 628.4594 | 17.6412 | 0 | 13.7564 | 0 | 0 | 0.021327 | 0.15572
2018-11-09 16:00 | 11 | 16 | 6 | 0 | 1 | 0.0042819 | 41.2914 | 41.2914 | 0.2141 | 16.5437 | 10.0333 | 12.9006 | 12.9006 | 683.1116 | 0.2141 | 0 | 679.5697 | 3.542 | 0 | 2.762 | 0 | 0 | 41.0773 | 0 | 0 | 679.5697 | 3.542 | 0 | 2.762 | 0 | 0 | 0.0042819 | 0.054006
2018-11-09 17:00 | 11 | 17 | 6 | 0 | 1 | 0 | 46.7244 | 46.7244 | 0 | 16.5437 | 10.0333 | 12.9006 | 12.9006 | 772.992 | 0 | 0 | 772.992 | 0 | 0 | 0 | 0 | 0 | 46.7244 | 0 | 0 | 772.992 | 0 | 0 | 0 | 0 | 0 | 0 | 0
2018-11-09 18:00 | 11 | 18 | 6 | 0 | 1 | 0 | 50.9585 | 50.9585 | 0 | 16.5437 | 10.0333 | 12.9006 | 12.9006 | 843.0404 | 0 | 0 | 843.0404 | 0 | 0 | 0 | 0 | 0 | 50.9585 | 0 | 0 | 843.0404 | 0 | 0 | 0 | 0 | 0 | 0 | 0
2018-11-09 19:00 | 11 | 19 | 6 | 0 | 0 | 0 | 51.4821 | 51.4821 | 0 | 16.5437 | 10.0333 | 12.9006 | 12.9006 | 851.7021 | 0 | 0 | 851.7021 | 0 | 0 | 0 | 0 | 0 | 51.4821 | 0 | 0 | 851.7021 | 0 | 0 | 0 | 0 | 0 | 0 | 0
2018-11-09 20:00 | 11 | 20 | 6 | 0 | 0 | 0 | 51.5796 | 51.5796 | 0 | 16.5437 | 10.0333 | 12.9006 | 12.9006 | 853.3154 | 0 | 0 | 853.3154 | 0 | 0 | 0 | 0 | 0 | 51.5796 | 0 | 0 | 853.3154 | 0 | 0 | 0 | 0 | 0 | 0 | 0
2018-11-09 21:00 | 11 | 21 | 6 | 0 | 0 | 0 | 50.7092 | 50.7092 | 0 | 16.5437 | 10.0333 | 12.9006 | 12.9006 | 838.9158 | 0 | 0 | 838.9158 | 0 | 0 | 0 | 0 | 0 | 50.7092 | 0 | 0 | 838.9158 | 0 | 0 | 0 | 0 | 0 | 0 | 0
2018-11-09 22:00 | 11 | 22 | 6 | 0 | 0 | 0 | 45.9526 | 45.9526 | 0 | 16.5437 | 10.0333 | 12.9006 | 12.9006 | 760.2248 | 0 | 0 | 760.2248 | 0 | 0 | 0 | 0 | 0 | 45.9526 | 0 | 0 | 760.2248 | 0 | 0 | 0 | 0 | 0 | 0 | 0
2018-11-09 23:00 | 11 | 23 | 6 | 0 | 0 | 0 | 39.4401 | 39.4401 | 0 | 16.5437 | 10.0333 | 12.9006 | 12.9006 | 652.4842 | 0 | 0 | 652.4842 | 0 | 0 | 0 | 0 | 0 | 39.4401 | 0 | 0 | 652.4842 | 0 | 0 | 0 | 0 | 0 | 0 | 0
2018-11-10 | 11 | 0 | 7 | 0 | 0 | 0 | 36.0137 | 36.0137 | 0 | 16.5437 | 10.0333 | 12.9006 | 12.9006 | 595.799 | 0 | 0 | 595.799 | 0 | 0 | 0 | 0 | 0 | 36.0137 | 0 | 0 | 595.799 | 0 | 0 | 0 | 0 | 0 | 0 | 0
2018-11-10 01:00 | 11 | 1 | 7 | 0 | 0 | 0 | 34.3978 | 34.3978 | 0 | 16.5437 | 10.0333 | 12.9006 | 12.9006 | 569.0649 | 0 | 0 | 569.0649 | 0 | 0 | 0 | 0 | 0 | 34.3978 | 0 | 0 | 569.0649 | 0 | 0 | 0 | 0 | 0 | 0 | 0
2018-11-10 02:00 | 11 | 2 | 7 | 0 | 0 | 0 | 33.8792 | 33.8792 | 0 | 16.5437 | 10.0333 | 12.9006 | 12.9006 | 560.4855 | 0 | 0 | 560.4855 | 0 | 0 | 0 | 0 | 0 | 33.8792 | 0 | 0 | 560.4855 | 0 | 0 | 0 | 0 | 0 | 0 | 0
2018-11-10 03:00 | 11 | 3 | 7 | 0 | 0 | 0 | 33.8589 | 33.8589 | 0 | 16.5437 | 10.0333 | 12.9006 | 12.9006 | 560.1498 | 0 | 0 | 560.1498 | 0 | 0 | 0 | 0 | 0 | 33.8589 | 0 | 0 | 560.1498 | 0 | 0 | 0 | 0 | 0 | 0 | 0
2018-11-10 04:00 | 11 | 4 | 7 | 0 | 0 | 0 | 34.8653 | 34.8653 | 0 | 16.5437 | 10.0333 | 12.9006 | 12.9006 | 576.7994 | 0 | 0 | 576.7994 | 0 | 0 | 0 | 0 | 0 | 34.8653 | 0 | 0 | 576.7994 | 0 | 0 | 0 | 0 | 0 | 0 | 0
2018-11-10 05:00 | 11 | 5 | 7 | 0 | 0 | 0 | 36.5629 | 36.5629 | 0 | 16.5437 | 10.0333 | 12.9006 | 12.9006 | 604.8844 | 0 | 0 | 604.8844 | 0 | 0 | 0 | 0 | 0 | 36.5629 | 0 | 0 | 604.8844 | 0 | 0 | 0 | 0 | 0 | 0 | 0
2018-11-10 06:00 | 11 | 6 | 7 | 0 | 0 | 0 | 39.9111 | 39.9111 | 0 | 16.5437 | 10.0333 | 12.9006 | 12.9006 | 660.276 | 0 | 0 | 660.276 | 0 | 0 | 0 | 0 | 0 | 39.9111 | 0 | 0 | 660.276 | 0 | 0 | 0 | 0 | 0 | 0 | 0
2018-11-10 07:00 | 11 | 7 | 7 | 0 | 0 | 0.00082383 | 44.9446 | 44.9446 | 0.041191 | 16.5437 | 10.0333 | 12.9006 | 12.9006 | 743.5488 | 0.041191 | 0 | 742.8674 | 0.68146 | 0 | 0.53139 | 0 | 0 | 44.9034 | 0 | 0 | 742.8674 | 0.68146 | 0 | 0.53139 | 0 | 0 | 0.00082383 | 0
2018-11-10 08:00 | 11 | 8 | 7 | 0 | 0 | 0.10747 | 48.0887 | 48.0887 | 5.3733 | 16.5437 | 10.0333 | 12.9006 | 12.9006 | 795.5639 | 5.3733 | 0 | 706.6707 | 88.8933 | 0 | 69.3181 | 0 | 0 | 42.7155 | 0 | 0 | 706.6707 | 88.8933 | 0 | 69.3181 | 0 | 0 | 0.10747 | 0.24077
2018-11-10 09:00 | 11 | 9 | 7 | 0 | 0 | 0.26238 | 48.1402 | 48.1402 | 13.1191 | 16.5437 | 10.0333 | 12.9006 | 12.9006 | 796.4147 | 13.1191 | 0 | 579.3759 | 217.0388 | 0 | 169.2447 | 0 | 0 | 35.021 | 0 | 0 | 579.3759 | 217.0388 | 0 | 169.2447 | 0 | 0 | 0.26238 | 0.30605
2018-11-10 10:00 | 11 | 10 | 7 | 0 | 0 | 0.42197 | 44.6471 | 44.6471 | 21.0987 | 16.5437 | 10.0333 | 12.9006 | 12.9006 | 738.627 | 21.0987 | 0 | 389.5764 | 349.0507 | 0 | 272.1863 | 0 | 0 | 23.5484 | 0 | 0 | 389.5764 | 349.0507 | 0 | 272.1863 | 0 | 0 | 0.42197 | 0.52775
2018-11-10 11:00 | 11 | 11 | 7 | 0 | 1 | 0.37402 | 43.3196 | 43.3196 | 18.7012 | 16.5437 | 10.0333 | 12.9006 | 12.9006 | 716.6643 | 18.7012 | 0 | 407.2779 | 309.3864 | 0 | 241.2565 | 0 | 0 | 24.6184 | 0 | 0 | 407.2779 | 309.3864 | 0 | 241.2565 | 0 | 0 | 0.37402 | 0.67831
2018-11-10 12:00 | 11 | 12 | 7 | 0 | 1 | 0.46015 | 42.3898 | 42.3898 | 23.0074 | 16.5437 | 10.0333 | 12.9006 | 12.9006 | 701.2825 | 23.0074 | 0 | 320.655 | 380.6276 | 0 | 296.8096 | 0 | 0 | 19.3823 | 0 | 0 | 320.655 | 380.6276 | 0 | 296.8096 | 0 | 0 | 0.46015 | 0.63334
2018-11-10 13:00 | 11 | 13 | 7 | 0 | 1 | 0.34685 | 41.7732 | 41.7732 | 17.3424 | 16.5437 | 10.0333 | 12.9006 | 12.9006 | 691.0811 | 17.3424 | 0 | 404.1742 | 286.9069 | 0 | 223.7272 | 0 | 0 | 24.4308 | 0 | 0 | 404.1742 | 286.9069 | 0 | 223.7272 | 0 | 0 | 0.34685 | 0.57278
2018-11-10 14:00 | 11 | 14 | 7 | 0 | 1 | 0.24874 | 40.2538 | 40.2538 | 12.437 | 16.5437 | 10.0333 | 12.9006 | 12.9006 | 665.9455 | 12.437 | 0 | 460.1911 | 205.7544 | 0 | 160.4453 | 0 | 0 | 27.8168 | 0 | 0 | 460.1911 | 205.7544 | 0 | 160.4453 | 0 | 0 | 0.24874 | 0.49553
2018-11-10 15:00 | 11 | 15 | 7 | 0 | 1 | 0.13984 | 40.6527 | 40.6527 | 6.9918 | 16.5437 | 10.0333 | 12.9006 | 12.9006 | 672.5443 | 6.9918 | 0 | 556.8734 | 115.6708 | 0 | 90.199 | 0 | 0 | 33.6608 | 0 | 0 | 556.8734 | 115.6708 | 0 | 90.199 | 0 | 0 | 0.13984 | 0.33529
2018-11-10 16:00 | 11 | 16 | 7 | 0 | 1 | 0.05487 | 42.135 | 42.135 | 2.7435 | 16.5437 | 10.0333 | 12.9006 | 12.9006 | 697.0678 | 2.7435 | 0 | 651.6805 | 45.3873 | 0 | 35.3926 | 0 | 0 | 39.3915 | 0 | 0 | 651.6805 | 45.3873 | 0 | 35.3926 | 0 | 0 | 0.05487 | 0.14744
2018-11-10 17:00 | 11 | 17 | 7 | 0 | 1 | 0 | 47.7112 | 47.7112 | 0 | 16.5437 | 10.0333 | 12.9006 | 12.9006 | 789.3186 | 0 | 0 | 789.3186 | 0 | 0 | 0 | 0 | 0 | 47.7112 | 0 | 0 | 789.3186 | 0 | 0 | 0 | 0 | 0 | 0 | 0
2018-11-10 18:00 | 11 | 18 | 7 | 0 | 1 | 0 | 51.0473 | 51.0473 | 0 | 16.5437 | 10.0333 | 12.9006 | 12.9006 | 844.5093 | 0 | 0 | 844.5093 | 0 | 0 | 0 | 0 | 0 | 51.0473 | 0 | 0 | 844.5093 | 0 | 0 | 0 | 0 | 0 | 0 | 0
2018-11-10 19:00 | 11 | 19 | 7 | 0 | 0 | 0 | 53.2263 | 53.2263 | 0 | 16.5437 | 10.0333 | 12.9006 | 12.9006 | 880.5581 | 0 | 0 | 880.5581 | 0 | 0 | 0 | 0 | 0 | 53.2263 | 0 | 0 | 880.5581 | 0 | 0 | 0 | 0 | 0 | 0 | 0
2018-11-10 20:00 | 11 | 20 | 7 | 0 | 0 | 0 | 52.5754 | 52.5754 | 0 | 16.5437 | 10.0333 | 12.9006 | 12.9006 | 869.7903 | 0 | 0 | 869.7903 | 0 | 0 | 0 | 0 | 0 | 52.5754 | 0 | 0 | 869.7903 | 0 | 0 | 0 | 0 | 0 | 0 | 0
2018-11-10 21:00 | 11 | 21 | 7 | 0 | 0 | 0 | 49.6595 | 49.6595 | 0 | 16.5437 | 10.0333 | 12.9006 | 12.9006 | 821.5505 | 0 | 0 | 821.5505 | 0 | 0 | 0 | 0 | 0 | 49.6595 | 0 | 0 | 821.5505 | 0 | 0 | 0 | 0 | 0 | 0 | 0
2018-11-10 22:00 | 11 | 22 | 7 | 0 | 0 | 0 | 45.3109 | 45.3109 | 0 | 16.5437 | 10.0333 | 12.9006 | 12.9006 | 749.609 | 0 | 0 | 749.609 | 0 | 0 | 0 | 0 | 0 | 45.3109 | 0 | 0 | 749.609 | 0 | 0 | 0 | 0 | 0 | 0 | 0
2018-11-10 23:00 | 11 | 23 | 7 | 0 | 0 | 0 | 40.4771 | 40.4771 | 0 | 16.5437 | 10.0333 | 12.9006 | 12.9006 | 669.6395 | 0 | 0 | 669.6395 | 0 | 0 | 0 | 0 | 0 | 40.4771 | 0 | 0 | 669.6395 | 0 | 0 | 0 | 0 | 0 | 0 | 0
2018-11-11 | 11 | 0 | 1 | 0 | 0 | 0 | 37.865 | 37.865 | 0 | 16.5437 | 10.0333 | 12.9006 | 12.9006 | 626.4258 | 0 | 0 | 626.4258 | 0 | 0 | 0 | 0 | 0 | 37.865 | 0 | 0 | 626.4258 | 0 | 0 | 0 | 0 | 0 | 0 | 0
2018-11-11 01:00 | 11 | 1 | 1 | 0 | 0 | 0 | 36.2667 | 36.2667 | 0 | 16.5437 | 10.0333 | 12.9006 | 12.9006 | 599.9848 | 0 | 0 | 599.9848 | 0 | 0 | 0 | 0 | 0 | 36.2667 | 0 | 0 | 599.9848 | 0 | 0 | 0 | 0 | 0 | 0 | 0
2018-11-11 02:00 | 11 | 2 | 1 | 0 | 0 | 0 | 35.7195 | 35.7195 | 0 | 16.5437 | 10.0333 | 12.9006 | 12.9006 | 590.9311 | 0 | 0 | 590.9311 | 0 | 0 | 0 | 0 | 0 | 35.7195 | 0 | 0 | 590.9311 | 0 | 0 | 0 | 0 | 0 | 0 | 0
2018-11-11 03:00 | 11 | 3 | 1 | 0 | 0 | 0 | 35.1707 | 35.1707 | 0 | 16.5437 | 10.0333 | 12.9006 | 12.9006 | 581.8526 | 0 | 0 | 581.8526 | 0 | 0 | 0 | 0 | 0 | 35.1707 | 0 | 0 | 581.8526 | 0 | 0 | 0 | 0 | 0 | 0 | 0
2018-11-11 04:00 | 11 | 4 | 1 | 0 | 0 | 0 | 36.6148 | 36.6148 | 0 | 16.5437 | 10.0333 | 12.9006 | 12.9006 | 605.7423 | 0 | 0 | 605.7423 | 0 | 0 | 0 | 0 | 0 | 36.6148 | 0 | 0 | 605.7423 | 0 | 0 | 0 | 0 | 0 | 0 | 0
2018-11-11 05:00 | 11 | 5 | 1 | 0 | 0 | 0 | 38.8568 | 38.8568 | 0 | 16.5437 | 10.0333 | 12.9006 | 12.9006 | 642.8336 | 0 | 0 | 642.8336 | 0 | 0 | 0 | 0 | 0 | 38.8568 | 0 | 0 | 642.8336 | 0 | 0 | 0 | 0 | 0 | 0 | 0
2018-11-11 06:00 | 11 | 6 | 1 | 0 | 0 | 0 | 42.583 | 42.583 | 0 | 16.5437 | 10.0333 | 12.9006 | 12.9006 | 704.4787 | 0 | 0 | 704.4787 | 0 | 0 | 0 | 0 | 0 | 42.583 | 0 | 0 | 704.4787 | 0 | 0 | 0 | 0 | 0 | 0 | 0
2018-11-11 07:00 | 11 | 7 | 1 | 0 | 0 | 0 | 47.9152 | 47.9152 | 0 | 16.5437 | 10.0333 | 12.9006 | 12.9006 | 792.6935 | 0 | 0 | 792.6935 | 0 | 0 | 0 | 0 | 0 | 47.9152 | 0 | 0 | 792.6935 | 0 | 0 | 0 | 0 | 0 | 0 | 0
2018-11-11 08:00 | 11 | 8 | 1 | 0 | 0 | 0.063471 | 48.8122 | 48.8122 | 3.1736 | 16.5437 | 10.0333 | 12.9006 | 12.9006 | 807.5326 | 3.1736 | 0 | 755.0304 | 52.5022 | 0 | 40.9407 | 0 | 0 | 45.6386 | 0 | 0 | 755.0304 | 52.5022 | 0 | 40.9407 | 0 | 0 | 0.063471 | 0.18353
2018-11-11 09:00 | 11 | 9 | 1 | 0 | 0 | 0.23675 | 47.6138 | 47.6138 | 11.8377 | 16.5437 | 10.0333 | 12.9006 | 12.9006 | 787.7073 | 11.8377 | 0 | 591.8683 | 195.839 | 0 | 152.7133 | 0 | 0 | 35.7761 | 0 | 0 | 591.8683 | 195.839 | 0 | 152.7133 | 0 | 0 | 0.23675 | 0.37493
2018-11-11 10:00 | 11 | 10 | 1 | 0 | 0 | 0.34054 | 45.4057 | 45.4057 | 17.0272 | 16.5437 | 10.0333 | 12.9006 | 12.9006 | 751.1764 | 17.0272 | 0 | 469.4841 | 281.6923 | 0 | 219.6609 | 0 | 0 | 28.3785 | 0 | 0 | 469.4841 | 281.6923 | 0 | 219.6609 | 0 | 0 | 0.34054 | 0.53496
2018-11-11 11:00 | 11 | 11 | 1 | 0 | 1 | 0.36481 | 42.0972 | 42.0972 | 18.2407 | 16.5437 | 10.0333 | 12.9006 | 12.9006 | 696.4419 | 18.2407 | 0 | 394.6738 | 301.768 | 0 | 235.3158 | 0 | 0 | 23.8565 | 0 | 0 | 394.6738 | 301.768 | 0 | 235.3158 | 0 | 0 | 0.36481 | 0.58415
2018-11-11 12:00 | 11 | 12 | 1 | 0 | 1 | 0.31233 | 41.5056 | 41.5056 | 15.6166 | 16.5437 | 10.0333 | 12.9006 | 12.9006 | 686.6545 | 15.6166 | 0 | 428.2996 | 258.355 | 0 | 201.4627 | 0 | 0 | 25.889 | 0 | 0 | 428.2996 | 258.355 | 0 | 201.4627 | 0 | 0 | 0.31233 | 0.61928
2018-11-11 13:00 | 11 | 13 | 1 | 0 | 1 | 0.31198 | 40.0078 | 40.0078 | 15.5988 | 16.5437 | 10.0333 | 12.9006 | 12.9006 | 661.8757 | 15.5988 | 0 | 403.8152 | 258.0605 | 0 | 201.233 | 0 | 0 | 24.4091 | 0 | 0 | 403.8152 | 258.0605 | 0 | 201.233 | 0 | 0 | 0.31198 | 0.5605
2018-11-11 14:00 | 11 | 14 | 1 | 0 | 1 | 0.029501 | 38.4424 | 38.4424 | 1.4751 | 16.5437 | 10.0333 | 12.9006 | 12.9006 | 635.9778 | 1.4751 | 0 | 611.5746 | 24.4031 | 0 | 19.0293 | 0 | 0 | 36.9673 | 0 | 0 | 611.5746 | 24.4031 | 0 | 19.0293 | 0 | 0 | 0.029501 | 0.39055
2018-11-11 15:00 | 11 | 15 | 1 | 0 | 1 | 0.04029 | 39.4672 | 39.4672 | 2.0145 | 16.5437 | 10.0333 | 12.9006 | 12.9006 | 652.932 | 2.0145 | 0 | 619.6048 | 33.3271 | 0 | 25.9882 | 0 | 0 | 37.4527 | 0 | 0 | 619.6048 | 33.3271 | 0 | 25.9882 | 0 | 0 | 0.04029 | 0.25944
2018-11-11 16:00 | 11 | 16 | 1 | 0 | 1 | 0.0099698 | 41.0672 | 41.0672 | 0.49849 | 16.5437 | 10.0333 | 12.9006 | 12.9006 | 679.4027 | 0.49849 | 0 | 671.1558 | 8.2469 | 0 | 6.4308 | 0 | 0 | 40.5687 | 0 | 0 | 671.1558 | 8.2469 | 0 | 6.4308 | 0 | 0 | 0.0099698 | 0.097624
2018-11-11 17:00 | 11 | 17 | 1 | 0 | 1 | 0 | 46.6337 | 46.6337 | 0 | 16.5437 | 10.0333 | 12.9006 | 12.9006 | 771.4921 | 0 | 0 | 771.4921 | 0 | 0 | 0 | 0 | 0 | 46.6337 | 0 | 0 | 771.4921 | 0 | 0 | 0 | 0 | 0 | 0 | 0
2018-11-11 18:00 | 11 | 18 | 1 | 0 | 1 | 0 | 51.8024 | 51.8024 | 0 | 16.5437 | 10.0333 | 12.9006 | 12.9006 | 857.0017 | 0 | 0 | 857.0017 | 0 | 0 | 0 | 0 | 0 | 51.8024 | 0 | 0 | 857.0017 | 0 | 0 | 0 | 0 | 0 | 0 | 0
2018-11-11 19:00 | 11 | 19 | 1 | 0 | 0 | 0 | 54.2407 | 54.2407 | 0 | 16.5437 | 10.0333 | 12.9006 | 12.9006 | 897.3401 | 0 | 0 | 897.3401 | 0 | 0 | 0 | 0 | 0 | 54.2407 | 0 | 0 | 897.3401 | 0 | 0 | 0 | 0 | 0 | 0 | 0
2018-11-11 20:00 | 11 | 20 | 1 | 0 | 0 | 0 | 52.8695 | 52.8695 | 0 | 16.5437 | 10.0333 | 12.9006 | 12.9006 | 874.6561 | 0 | 0 | 874.6561 | 0 | 0 | 0 | 0 | 0 | 52.8695 | 0 | 0 | 874.6561 | 0 | 0 | 0 | 0 | 0 | 0 | 0
2018-11-11 21:00 | 11 | 21 | 1 | 0 | 0 | 0 | 50.7595 | 50.7595 | 0 | 16.5437 | 10.0333 | 12.9006 | 12.9006 | 839.7484 | 0 | 0 | 839.7484 | 0 | 0 | 0 | 0 | 0 | 50.7595 | 0 | 0 | 839.7484 | 0 | 0 | 0 | 0 | 0 | 0 | 0
2018-11-11 22:00 | 11 | 22 | 1 | 0 | 0 | 0 | 46.8959 | 46.8959 | 0 | 16.5437 | 10.0333 | 12.9006 | 12.9006 | 775.8295 | 0 | 0 | 775.8295 | 0 | 0 | 0 | 0 | 0 | 46.8959 | 0 | 0 | 775.8295 | 0 | 0 | 0 | 0 | 0 | 0 | 0
2018-11-11 23:00 | 11 | 23 | 1 | 0 | 0 | 0 | 41.3573 | 41.3573 | 0 | 16.5437 | 10.0333 | 12.9006 | 12.9006 | 684.2012 | 0 | 0 | 684.2012 | 0 | 0 | 0 | 0 | 0 | 41.3573 | 0 | 0 | 684.2012 | 0 | 0 | 0 | 0 | 0 | 0 | 0
2018-11-12 | 11 | 0 | 2 | 0 | 0 | 0 | 39.3144 | 39.3144 | 0 | 16.5437 | 10.0333 | 12.9006 | 12.9006 | 650.4046 | 0 | 0 | 650.4046 | 0 | 0 | 0 | 0 | 0 | 39.3144 | 0 | 0 | 650.4046 | 0 | 0 | 0 | 0 | 0 | 0 | 0
2018-11-12 01:00 | 11 | 1 | 2 | 0 | 0 | 0 | 37.8557 | 37.8557 | 0 | 16.5437 | 10.0333 | 12.9006 | 12.9006 | 626.2726 | 0 | 0 | 626.2726 | 0 | 0 | 0 | 0 | 0 | 37.8557 | 0 | 0 | 626.2726 | 0 | 0 | 0 | 0 | 0 | 0 | 0
2018-11-12 02:00 | 11 | 2 | 2 | 0 | 0 | 0 | 37.0829 | 37.0829 | 0 | 16.5437 | 10.0333 | 12.9006 | 12.9006 | 613.4868 | 0 | 0 | 613.4868 | 0 | 0 | 0 | 0 | 0 | 37.0829 | 0 | 0 | 613.4868 | 0 | 0 | 0 | 0 | 0 | 0 | 0
2018-11-12 03:00 | 11 | 3 | 2 | 0 | 0 | 0 | 37.9386 | 37.9386 | 0 | 16.5437 | 10.0333 | 12.9006 | 12.9006 | 627.6439 | 0 | 0 | 627.6439 | 0 | 0 | 0 | 0 | 0 | 37.9386 | 0 | 0 | 627.6439 | 0 | 0 | 0 | 0 | 0 | 0 | 0
2018-11-12 04:00 | 11 | 4 | 2 | 0 | 0 | 0 | 39.7693 | 39.7693 | 0 | 16.5437 | 10.0333 | 12.9006 | 12.9006 | 657.9295 | 0 | 0 | 657.9295 | 0 | 0 | 0 | 0 | 0 | 39.7693 | 0 | 0 | 657.9295 | 0 | 0 | 0 | 0 | 0 | 0 | 0
2018-11-12 05:00 | 11 | 5 | 2 | 0 | 0 | 0 | 41.9458 | 41.9458 | 0 | 16.5437 | 10.0333 | 12.9006 | 12.9006 | 693.9371 | 0 | 0 | 693.9371 | 0 | 0 | 0 | 0 | 0 | 41.9458 | 0 | 0 | 693.9371 | 0 | 0 | 0 | 0 | 0 | 0 | 0
2018-11-12 06:00 | 11 | 6 | 2 | 0 | 0 | 0 | 47.0442 | 47.0442 | 0 | 16.5437 | 10.0333 | 12.9006 | 12.9006 | 778.2842 | 0 | 0 | 778.2842 | 0 | 0 | 0 | 0 | 0 | 47.0442 | 0 | 0 | 778.2842 | 0 | 0 | 0 | 0 | 0 | 0 | 0
2018-11-12 07:00 | 11 | 7 | 2 | 0 | 0 | 0.0073962 | 51.8179 | 51.8179 | 0.36981 | 16.5437 | 10.0333 | 12.9006 | 12.9006 | 857.2587 | 0.36981 | 0 | 851.1406 | 6.118 | 0 | 4.7708 | 0 | 0 | 51.4481 | 0 | 0 | 851.1406 | 6.118 | 0 | 4.7708 | 0 | 0 | 0.0073962 | 0
2018-11-12 08:00 | 11 | 8 | 2 | 0 | 0 | 0.20542 | 51.8562 | 51.8562 | 10.2712 | 16.5437 | 10.0333 | 12.9006 | 12.9006 | 857.8923 | 10.2712 | 0 | 687.9698 | 169.9225 | 0 | 132.5039 | 0 | 0 | 41.5851 | 0 | 0 | 687.9698 | 169.9225 | 0 | 132.5039 | 0 | 0 | 0.20542 | 0.085734
2018-11-12 09:00 | 11 | 9 | 2 | 0 | 0 | 0.27248 | 46.064 | 46.064 | 13.6242 | 16.5437 | 10.0333 | 12.9006 | 12.9006 | 762.0674 | 13.6242 | 0 | 536.6724 | 225.395 | 0 | 175.7608 | 0 | 0 | 32.4398 | 0 | 0 | 536.6724 | 225.395 | 0 | 175.7608 | 0 | 0 | 0.27248 | 0.17699
2018-11-12 10:00 | 11 | 10 | 2 | 0 | 0 | 0.42863 | 42.1084 | 42.1084 | 21.4316 | 16.5437 | 10.0333 | 12.9006 | 12.9006 | 696.6267 | 21.4316 | 0 | 342.0686 | 354.5581 | 0 | 276.4809 | 0 | 0 | 20.6767 | 0 | 0 | 342.0686 | 354.5581 | 0 | 276.4809 | 0 | 0 | 0.42863 | 0.25097
2018-11-12 11:00 | 11 | 11 | 2 | 0 | 1 | 0.52623 | 39.48 | 39.48 | 26.3113 | 16.5437 | 10.0333 | 12.9006 | 12.9006 | 653.1447 | 26.3113 | 0 | 217.8593 | 435.2853 | 0 | 339.4312 | 0 | 0 | 13.1687 | 0 | 0 | 217.8593 | 435.2853 | 0 | 339.4312 | 0 | 0 | 0.52623 | 0.36452
2018-11-12 12:00 | 11 | 12 | 2 | 0 | 1 | 0.57209 | 38.2995 | 38.2995 | 28.6045 | 16.5437 | 10.0333 | 12.9006 | 12.9006 | 633.6138 | 28.6045 | 0 | 160.3905 | 473.2233 | 0 | 369.0149 | 0 | 0 | 9.695 | 0 | 0 | 160.3905 | 473.2233 | 0 | 369.0149 | 0 | 0 | 0.57209 | 0.28476
2018-11-12 13:00 | 11 | 13 | 2 | 0 | 1 | 0.28184 | 36.5178 | 36.5178 | 14.0917 | 16.5437 | 10.0333 | 12.9006 | 12.9006 | 604.1384 | 14.0917 | 0 | 371.0092 | 233.1292 | 0 | 181.7919 | 0 | 0 | 22.4261 | 0 | 0 | 371.0092 | 233.1292 | 0 | 181.7919 | 0 | 0 | 0.28184 | 0.26296
2018-11-12 14:00 | 11 | 14 | 2 | 0 | 1 | 0.054315 | 34.4793 | 34.4793 | 2.7157 | 16.5437 | 10.0333 | 12.9006 | 12.9006 | 570.4139 | 2.7157 | 0 | 525.4855 | 44.9284 | 0 | 35.0347 | 0 | 0 | 31.7635 | 0 | 0 | 525.4855 | 44.9284 | 0 | 35.0347 | 0 | 0 | 0.054315 | 0.32182
2018-11-12 15:00 | 11 | 15 | 2 | 0 | 1 | 0.041606 | 35.0945 | 35.0945 | 2.0803 | 16.5437 | 10.0333 | 12.9006 | 12.9006 | 580.5915 | 2.0803 | 0 | 546.176 | 34.4155 | 0 | 26.8369 | 0 | 0 | 33.0142 | 0 | 0 | 546.176 | 34.4155 | 0 | 26.8369 | 0 | 0 | 0.041606 | 0.15458
2018-11-12 16:00 | 11 | 16 | 2 | 0 | 1 | 0.01705 | 37.9838 | 37.9838 | 0.85251 | 16.5437 | 10.0333 | 12.9006 | 12.9006 | 628.3916 | 0.85251 | 0 | 614.288 | 14.1036 | 0 | 10.9979 | 0 | 0 | 37.1313 | 0 | 0 | 614.288 | 14.1036 | 0 | 10.9979 | 0 | 0 | 0.01705 | 0.040347
2018-11-12 17:00 | 11 | 17 | 2 | 0 | 1 | 0 | 45.0806 | 45.0806 | 0 | 16.5437 | 10.0333 | 12.9006 | 12.9006 | 745.7984 | 0 | 0 | 745.7984 | 0 | 0 | 0 | 0 | 0 | 45.0806 | 0 | 0 | 745.7984 | 0 | 0 | 0 | 0 | 0 | 0 | 0
2018-11-12 18:00 | 11 | 18 | 2 | 0 | 1 | 0 | 51.9104 | 51.9104 | 0 | 16.5437 | 10.0333 | 12.9006 | 12.9006 | 858.7881 | 0 | 0 | 858.7881 | 0 | 0 | 0 | 0 | 0 | 51.9104 | 0 | 0 | 858.7881 | 0 | 0 | 0 | 0 | 0 | 0 | 0
2018-11-12 19:00 | 11 | 19 | 2 | 0 | 0 | 0 | 53.2881 | 53.2881 | 0 | 16.5437 | 10.0333 | 12.9006 | 12.9006 | 881.581 | 0 | 0 | 881.581 | 0 | 0 | 0 | 0 | 0 | 53.2881 | 0 | 0 | 881.581 | 0 | 0 | 0 | 0 | 0 | 0 | 0
2018-11-12 20:00 | 11 | 20 | 2 | 0 | 0 | 0 | 53.1101 | 53.1101 | 0 | 16.5437 | 10.0333 | 12.9006 | 12.9006 | 878.6355 | 0 | 0 | 878.6355 | 0 | 0 | 0 | 0 | 0 | 53.1101 | 0 | 0 | 878.6355 | 0 | 0 | 0 | 0 | 0 | 0 | 0
2018-11-12 21:00 | 11 | 21 | 2 | 0 | 0 | 0 | 50.2041 | 50.2041 | 0 | 16.5437 | 10.0333 | 12.9006 | 12.9006 | 830.5592 | 0 | 0 | 830.5592 | 0 | 0 | 0 | 0 | 0 | 50.2041 | 0 | 0 | 830.5592 | 0 | 0 | 0 | 0 | 0 | 0 | 0
2018-11-12 22:00 | 11 | 22 | 2 | 0 | 0 | 0 | 47.6332 | 47.6332 | 0 | 16.5437 | 10.0333 | 12.9006 | 12.9006 | 788.0285 | 0 | 0 | 788.0285 | 0 | 0 | 0 | 0 | 0 | 47.6332 | 0 | 0 | 788.0285 | 0 | 0 | 0 | 0 | 0 | 0 | 0
2018-11-12 23:00 | 11 | 23 | 2 | 0 | 0 | 0 | 41.2516 | 41.2516 | 0 | 16.5437 | 10.0333 | 12.9006 | 12.9006 | 682.4526 | 0 | 0 | 682.4526 | 0 | 0 | 0 | 0 | 0 | 41.2516 | 0 | 0 | 682.4526 | 0 | 0 | 0 | 0 | 0 | 0 | 0
2018-11-13 | 11 | 0 | 3 | 0 | 0 | 0 | 37.5178 | 37.5178 | 0 | 16.5437 | 10.0333 | 12.9006 | 12.9006 | 620.6812 | 0 | 0 | 620.6812 | 0 | 0 | 0 | 0 | 0 | 37.5178 | 0 | 0 | 620.6812 | 0 | 0 | 0 | 0 | 0 | 0 | 0
2018-11-13 01:00 | 11 | 1 | 3 | 0 | 0 | 0 | 36.4558 | 36.4558 | 0 | 16.5437 | 10.0333 | 12.9006 | 12.9006 | 603.1126 | 0 | 0 | 603.1126 | 0 | 0 | 0 | 0 | 0 | 36.4558 | 0 | 0 | 603.1126 | 0 | 0 | 0 | 0 | 0 | 0 | 0
2018-11-13 02:00 | 11 | 2 | 3 | 0 | 0 | 0 | 36.143 | 36.143 | 0 | 16.5437 | 10.0333 | 12.9006 | 12.9006 | 597.9379 | 0 | 0 | 597.9379 | 0 | 0 | 0 | 0 | 0 | 36.143 | 0 | 0 | 597.9379 | 0 | 0 | 0 | 0 | 0 | 0 | 0
2018-11-13 03:00 | 11 | 3 | 3 | 0 | 0 | 0 | 36.274 | 36.274 | 0 | 16.5437 | 10.0333 | 12.9006 | 12.9006 | 600.1055 | 0 | 0 | 600.1055 | 0 | 0 | 0 | 0 | 0 | 36.274 | 0 | 0 | 600.1055 | 0 | 0 | 0 | 0 | 0 | 0 | 0
2018-11-13 04:00 | 11 | 4 | 3 | 0 | 0 | 0 | 36.6505 | 36.6505 | 0 | 16.5437 | 10.0333 | 12.9006 | 12.9006 | 606.3335 | 0 | 0 | 606.3335 | 0 | 0 | 0 | 0 | 0 | 36.6505 | 0 | 0 | 606.3335 | 0 | 0 | 0 | 0 | 0 | 0 | 0
2018-11-13 05:00 | 11 | 5 | 3 | 0 | 0 | 0 | 38.4318 | 38.4318 | 0 | 16.5437 | 10.0333 | 12.9006 | 12.9006 | 635.8035 | 0 | 0 | 635.8035 | 0 | 0 | 0 | 0 | 0 | 38.4318 | 0 | 0 | 635.8035 | 0 | 0 | 0 | 0 | 0 | 0 | 0
2018-11-13 06:00 | 11 | 6 | 3 | 0 | 0 | 0 | 43.7904 | 43.7904 | 0 | 16.5437 | 10.0333 | 12.9006 | 12.9006 | 724.4544 | 0 | 0 | 724.4544 | 0 | 0 | 0 | 0 | 0 | 43.7904 | 0 | 0 | 724.4544 | 0 | 0 | 0 | 0 | 0 | 0 | 0
2018-11-13 07:00 | 11 | 7 | 3 | 0 | 0 | 0 | 47.3735 | 47.3735 | 0 | 16.5437 | 10.0333 | 12.9006 | 12.9006 | 783.7312 | 0 | 0 | 783.7312 | 0 | 0 | 0 | 0 | 0 | 47.3735 | 0 | 0 | 783.7312 | 0 | 0 | 0 | 0 | 0 | 0 | 0
2018-11-13 08:00 | 11 | 8 | 3 | 0 | 0 | 0.058095 | 45.5486 | 45.5486 | 2.9047 | 16.5437 | 10.0333 | 12.9006 | 12.9006 | 753.5416 | 2.9047 | 0 | 705.4864 | 48.0552 | 0 | 37.473 | 0 | 0 | 42.6439 | 0 | 0 | 705.4864 | 48.0552 | 0 | 37.473 | 0 | 0 | 0.058095 | 0.045066
2018-11-13 09:00 | 11 | 9 | 3 | 0 | 0 | 0.22382 | 42.3163 | 42.3163 | 11.1912 | 16.5437 | 10.0333 | 12.9006 | 12.9006 | 700.0666 | 11.1912 | 0 | 514.9232 | 185.1435 | 0 | 144.3731 | 0 | 0 | 31.1251 | 0 | 0 | 514.9232 | 185.1435 | 0 | 144.3731 | 0 | 0 | 0.22382 | 0.14652
2018-11-13 10:00 | 11 | 10 | 3 | 0 | 0 | 0.049872 | 38.7907 | 38.7907 | 2.4936 | 16.5437 | 10.0333 | 12.9006 | 12.9006 | 641.7396 | 2.4936 | 0 | 600.4866 | 41.253 | 0 | 32.1687 | 0 | 0 | 36.2971 | 0 | 0 | 600.4866 | 41.253 | 0 | 32.1687 | 0 | 0 | 0.049872 | 0.22737
2018-11-13 11:00 | 11 | 11 | 3 | 0 | 1 | 0.089155 | 36.533 | 36.533 | 4.4577 | 16.5437 | 10.0333 | 12.9006 | 12.9006 | 604.3895 | 4.4577 | 0 | 530.6421 | 73.7474 | 0 | 57.5075 | 0 | 0 | 32.0752 | 0 | 0 | 530.6421 | 73.7474 | 0 | 57.5075 | 0 | 0 | 0.089155 | 0.26195
2018-11-13 12:00 | 11 | 12 | 3 | 0 | 1 | 0.10066 | 34.9477 | 34.9477 | 5.0329 | 16.5437 | 10.0333 | 12.9006 | 12.9006 | 578.1632 | 5.0329 | 0 | 494.9006 | 83.2626 | 0 | 64.9274 | 0 | 0 | 29.9148 | 0 | 0 | 494.9006 | 83.2626 | 0 | 64.9274 | 0 | 0 | 0.10066 | 0.39475
2018-11-13 13:00 | 11 | 13 | 3 | 0 | 1 | 0.12246 | 33.0086 | 33.0086 | 6.1231 | 16.5437 | 10.0333 | 12.9006 | 12.9006 | 546.0831 | 6.1231 | 0 | 444.7837 | 101.2993 | 0 | 78.9922 | 0 | 0 | 26.8854 | 0 | 0 | 444.7837 | 101.2993 | 0 | 78.9922 | 0 | 0 | 0.12246 | 0.37124
2018-11-13 14:00 | 11 | 14 | 3 | 0 | 1 | 0.1322 | 31.8031 | 31.8031 | 6.6099 | 16.5437 | 10.0333 | 12.9006 | 12.9006 | 526.1391 | 6.6099 | 0 | 416.7872 | 109.352 | 0 | 85.2716 | 0 | 0 | 25.1932 | 0 | 0 | 416.7872 | 109.352 | 0 | 85.2716 | 0 | 0 | 0.1322 | 0.22917
2018-11-13 15:00 | 11 | 15 | 3 | 0 | 1 | 0.015843 | 32.5548 | 32.5548 | 0.79216 | 16.5437 | 10.0333 | 12.9006 | 12.9006 | 538.5762 | 0.79216 | 0 | 525.471 | 13.1052 | 0 | 10.2193 | 0 | 0 | 31.7627 | 0 | 0 | 525.471 | 13.1052 | 0 | 10.2193 | 0 | 0 | 0.015843 | 0.15175
2018-11-13 16:00 | 11 | 16 | 3 | 0 | 1 | 0.021215 | 36.2016 | 36.2016 | 1.0607 | 16.5437 | 10.0333 | 12.9006 | 12.9006 | 598.9074 | 1.0607 | 0 | 581.3589 | 17.5484 | 0 | 13.6841 | 0 | 0 | 35.1409 | 0 | 0 | 581.3589 | 17.5484 | 0 | 13.6841 | 0 | 0 | 0.021215 | 0.051944
2018-11-13 17:00 | 11 | 17 | 3 | 0 | 1 | 0 | 42.0051 | 42.0051 | 0 | 16.5437 | 10.0333 | 12.9006 | 12.9006 | 694.9182 | 0 | 0 | 694.9182 | 0 | 0 | 0 | 0 | 0 | 42.0051 | 0 | 0 | 694.9182 | 0 | 0 | 0 | 0 | 0 | 0 | 0
2018-11-13 18:00 | 11 | 18 | 3 | 0 | 1 | 0 | 46.988 | 46.988 | 0 | 16.5437 | 10.0333 | 12.9006 | 12.9006 | 777.353 | 0 | 0 | 777.353 | 0 | 0 | 0 | 0 | 0 | 46.988 | 0 | 0 | 777.353 | 0 | 0 | 0 | 0 | 0 | 0 | 0
2018-11-13 19:00 | 11 | 19 | 3 | 0 | 0 | 0 | 47.7964 | 47.7964 | 0 | 16.5437 | 10.0333 | 12.9006 | 12.9006 | 790.7273 | 0 | 0 | 790.7273 | 0 | 0 | 0 | 0 | 0 | 47.7964 | 0 | 0 | 790.7273 | 0 | 0 | 0 | 0 | 0 | 0 | 0
2018-11-13 20:00 | 11 | 20 | 3 | 0 | 0 | 0 | 47.1259 | 47.1259 | 0 | 16.5437 | 10.0333 | 12.9006 | 12.9006 | 779.6358 | 0 | 0 | 779.6358 | 0 | 0 | 0 | 0 | 0 | 47.1259 | 0 | 0 | 779.6358 | 0 | 0 | 0 | 0 | 0 | 0 | 0
2018-11-13 21:00 | 11 | 21 | 3 | 0 | 0 | 0 | 44.2602 | 44.2602 | 0 | 16.5437 | 10.0333 | 12.9006 | 12.9006 | 732.226 | 0 | 0 | 732.226 | 0 | 0 | 0 | 0 | 0 | 44.2602 | 0 | 0 | 732.226 | 0 | 0 | 0 | 0 | 0 | 0 | 0
2018-11-13 22:00 | 11 | 22 | 3 | 0 | 0 | 0 | 40.3211 | 40.3211 | 0 | 16.5437 | 10.0333 | 12.9006 | 12.9006 | 667.0592 | 0 | 0 | 667.0592 | 0 | 0 | 0 | 0 | 0 | 40.3211 | 0 | 0 | 667.0592 | 0 | 0 | 0 | 0 | 0 | 0 | 0
2018-11-13 23:00 | 11 | 23 | 3 | 0 | 0 | 0 | 34.5134 | 34.5134 | 0 | 16.5437 | 10.0333 | 12.9006 | 12.9006 | 570.9786 | 0 | 0 | 570.9786 | 0 | 0 | 0 | 0 | 0 | 34.5134 | 0 | 0 | 570.9786 | 0 | 0 | 0 | 0 | 0 | 0 | 0
2018-11-14 | 11 | 0 | 4 | 0 | 0 | 0 | 31.5054 | 31.5054 | 0 | 16.5437 | 10.0333 | 12.9006 | 12.9006 | 521.2145 | 0 | 0 | 521.2145 | 0 | 0 | 0 | 0 | 0 | 31.5054 | 0 | 0 | 521.2145 | 0 | 0 | 0 | 0 | 0 | 0 | 0
2018-11-14 01:00 | 11 | 1 | 4 | 0 | 0 | 0 | 29.481 | 29.481 | 0 | 16.5437 | 10.0333 | 12.9006 | 12.9006 | 487.724 | 0 | 0 | 487.724 | 0 | 0 | 0 | 0 | 0 | 29.481 | 0 | 0 | 487.724 | 0 | 0 | 0 | 0 | 0 | 0 | 0
2018-11-14 02:00 | 11 | 2 | 4 | 0 | 0 | 0 | 28.7308 | 28.7308 | 0 | 16.5437 | 10.0333 | 12.9006 | 12.9006 | 475.312 | 0 | 0 | 475.312 | 0 | 0 | 0 | 0 | 0 | 28.7308 | 0 | 0 | 475.312 | 0 | 0 | 0 | 0 | 0 | 0 | 0
2018-11-14 03:00 | 11 | 3 | 4 | 0 | 0 | 0 | 29.0952 | 29.0952 | 0 | 16.5437 | 10.0333 | 12.9006 | 12.9006 | 481.3411 | 0 | 0 | 481.3411 | 0 | 0 | 0 | 0 | 0 | 29.0952 | 0 | 0 | 481.3411 | 0 | 0 | 0 | 0 | 0 | 0 | 0
2018-11-14 04:00 | 11 | 4 | 4 | 0 | 0 | 0 | 30.262 | 30.262 | 0 | 16.5437 | 10.0333 | 12.9006 | 12.9006 | 500.6446 | 0 | 0 | 500.6446 | 0 | 0 | 0 | 0 | 0 | 30.262 | 0 | 0 | 500.6446 | 0 | 0 | 0 | 0 | 0 | 0 | 0
2018-11-14 05:00 | 11 | 5 | 4 | 0 | 0 | 0 | 33.3223 | 33.3223 | 0 | 16.5437 | 10.0333 | 12.9006 | 12.9006 | 551.2735 | 0 | 0 | 551.2735 | 0 | 0 | 0 | 0 | 0 | 33.3223 | 0 | 0 | 551.2735 | 0 | 0 | 0 | 0 | 0 | 0 | 0
2018-11-14 06:00 | 11 | 6 | 4 | 0 | 0 | 0 | 37.8629 | 37.8629 | 0 | 16.5437 | 10.0333 | 12.9006 | 12.9006 | 626.3909 | 0 | 0 | 626.3909 | 0 | 0 | 0 | 0 | 0 | 37.8629 | 0 | 0 | 626.3909 | 0 | 0 | 0 | 0 | 0 | 0 | 0
2018-11-14 07:00 | 11 | 7 | 4 | 0 | 0 | 0 | 43.4331 | 43.4331 | 0 | 16.5437 | 10.0333 | 12.9006 | 12.9006 | 718.5425 | 0 | 0 | 718.5425 | 0 | 0 | 0 | 0 | 0 | 43.4331 | 0 | 0 | 718.5425 | 0 | 0 | 0 | 0 | 0 | 0 | 0
2018-11-14 08:00 | 11 | 8 | 4 | 0 | 0 | 0.011178 | 41.821 | 41.821 | 0.55891 | 16.5437 | 10.0333 | 12.9006 | 12.9006 | 691.872 | 0.55891 | 0 | 682.6256 | 9.2464 | 0 | 7.2103 | 0 | 0 | 41.2621 | 0 | 0 | 682.6256 | 9.2464 | 0 | 7.2103 | 0 | 0 | 0.011178 | 0.16548
2018-11-14 09:00 | 11 | 9 | 4 | 0 | 0 | 0.017566 | 38.7631 | 38.7631 | 0.87831 | 16.5437 | 10.0333 | 12.9006 | 12.9006 | 641.283 | 0.87831 | 0 | 626.7527 | 14.5304 | 0 | 11.3307 | 0 | 0 | 37.8848 | 0 | 0 | 626.7527 | 14.5304 | 0 | 11.3307 | 0 | 0 | 0.017566 | 0.33073
2018-11-14 10:00 | 11 | 10 | 4 | 0 | 0 | 0.039931 | 37.1156 | 37.1156 | 1.9965 | 16.5437 | 10.0333 | 12.9006 | 12.9006 | 614.0288 | 1.9965 | 0 | 580.9989 | 33.0298 | 0 | 25.7563 | 0 | 0 | 35.1191 | 0 | 0 | 580.9989 | 33.0298 | 0 | 25.7563 | 0 | 0 | 0.039931 | 0.45663
2018-11-14 11:00 | 11 | 11 | 4 | 0 | 1 | 0.069907 | 35.1511 | 35.1511 | 3.4953 | 16.5437 | 10.0333 | 12.9006 | 12.9006 | 581.5286 | 3.4953 | 0 | 523.7029 | 57.8257 | 0 | 45.0919 | 0 | 0 | 31.6558 | 0 | 0 | 523.7029 | 57.8257 | 0 | 45.0919 | 0 | 0 | 0.069907 | 0.44259
2018-11-14 12:00 | 11 | 12 | 4 | 0 | 1 | 0.044845 | 35.3814 | 35.3814 | 2.2422 | 16.5437 | 10.0333 | 12.9006 | 12.9006 | 585.3374 | 2.2422 | 0 | 548.2425 | 37.0949 | 0 | 28.9262 | 0 | 0 | 33.1391 | 0 | 0 | 548.2425 | 37.0949 | 0 | 28.9262 | 0 | 0 | 0.044845 | 0.34141
2018-11-14 13:00 | 11 | 13 | 4 | 0 | 1 | 0.017308 | 33.4042 | 33.4042 | 0.86542 | 16.5437 | 10.0333 | 12.9006 | 12.9006 | 552.6283 | 0.86542 | 0 | 538.3111 | 14.3172 | 0 | 11.1644 | 0 | 0 | 32.5388 | 0 | 0 | 538.3111 | 14.3172 | 0 | 11.1644 | 0 | 0 | 0.017308 | 0.41803
2018-11-14 14:00 | 11 | 14 | 4 | 0 | 1 | 0.018833 | 31.5912 | 31.5912 | 0.94164 | 16.5437 | 10.0333 | 12.9006 | 12.9006 | 522.6344 | 0.94164 | 0 | 507.0561 | 15.5783 | 0 | 12.1478 | 0 | 0 | 30.6496 | 0 | 0 | 507.0561 | 15.5783 | 0 | 12.1478 | 0 | 0 | 0.018833 | 0.31825
2018-11-14 15:00 | 11 | 15 | 4 | 0 | 1 | 0.029618 | 32.6192 | 32.6192 | 1.4809 | 16.5437 | 10.0333 | 12.9006 | 12.9006 | 539.6408 | 1.4809 | 0 | 515.1411 | 24.4998 | 0 | 19.1047 | 0 | 0 | 31.1383 | 0 | 0 | 515.1411 | 24.4998 | 0 | 19.1047 | 0 | 0 | 0.029618 | 0.26494
2018-11-14 16:00 | 11 | 16 | 4 | 0 | 1 | 0.010684 | 35.8637 | 35.8637 | 0.53422 | 16.5437 | 10.0333 | 12.9006 | 12.9006 | 593.3175 | 0.53422 | 0 | 584.4795 | 8.838 | 0 | 6.8918 | 0 | 0 | 35.3295 | 0 | 0 | 584.4795 | 8.838 | 0 | 6.8918 | 0 | 0 | 0.010684 | 0.079792
2018-11-14 17:00 | 11 | 17 | 4 | 0 | 1 | 0 | 40.722 | 40.722 | 0 | 16.5437 | 10.0333 | 12.9006 | 12.9006 | 673.6906 | 0 | 0 | 673.6906 | 0 | 0 | 0 | 0 | 0 | 40.722 | 0 | 0 | 673.6906 | 0 | 0 | 0 | 0 | 0 | 0 | 0
2018-11-14 18:00 | 11 | 18 | 4 | 0 | 1 | 0 | 44.8428 | 44.8428 | 0 | 16.5437 | 10.0333 | 12.9006 | 12.9006 | 741.8641 | 0 | 0 | 741.8641 | 0 | 0 | 0 | 0 | 0 | 44.8428 | 0 | 0 | 741.8641 | 0 | 0 | 0 | 0 | 0 | 0 | 0
2018-11-14 19:00 | 11 | 19 | 4 | 0 | 0 | 0 | 47.082 | 47.082 | 0 | 16.5437 | 10.0333 | 12.9006 | 12.9006 | 778.9094 | 0 | 0 | 778.9094 | 0 | 0 | 0 | 0 | 0 | 47.082 | 0 | 0 | 778.9094 | 0 | 0 | 0 | 0 | 0 | 0 | 0
2018-11-14 20:00 | 11 | 20 | 4 | 0 | 0 | 0 | 46.2404 | 46.2404 | 0 | 16.5437 | 10.0333 | 12.9006 | 12.9006 | 764.9859 | 0 | 0 | 764.9859 | 0 | 0 | 0 | 0 | 0 | 46.2404 | 0 | 0 | 764.9859 | 0 | 0 | 0 | 0 | 0 | 0 | 0
2018-11-14 21:00 | 11 | 21 | 4 | 0 | 0 | 0 | 43.3638 | 43.3638 | 0 | 16.5437 | 10.0333 | 12.9006 | 12.9006 | 717.3963 | 0 | 0 | 717.3963 | 0 | 0 | 0 | 0 | 0 | 43.3638 | 0 | 0 | 717.3963 | 0 | 0 | 0 | 0 | 0 | 0 | 0
2018-11-14 22:00 | 11 | 22 | 4 | 0 | 0 | 0 | 38.9707 | 38.9707 | 0 | 16.5437 | 10.0333 | 12.9006 | 12.9006 | 644.7183 | 0 | 0 | 644.7183 | 0 | 0 | 0 | 0 | 0 | 38.9707 | 0 | 0 | 644.7183 | 0 | 0 | 0 | 0 | 0 | 0 | 0
2018-11-14 23:00 | 11 | 23 | 4 | 0 | 0 | 0 | 33.7504 | 33.7504 | 0 | 16.5437 | 10.0333 | 12.9006 | 12.9006 | 558.3549 | 0 | 0 | 558.3549 | 0 | 0 | 0 | 0 | 0 | 33.7504 | 0 | 0 | 558.3549 | 0 | 0 | 0 | 0 | 0 | 0 | 0
2018-11-15 | 11 | 0 | 5 | 0 | 0 | 0 | 29.6567 | 29.6567 | 0 | 16.5437 | 10.0333 | 12.9006 | 12.9006 | 490.6304 | 0 | 0 | 490.6304 | 0 | 0 | 0 | 0 | 0 | 29.6567 | 0 | 0 | 490.6304 | 0 | 0 | 0 | 0 | 0 | 0 | 0
2018-11-15 01:00 | 11 | 1 | 5 | 0 | 0 | 0 | 28.4077 | 28.4077 | 0 | 16.5437 | 10.0333 | 12.9006 | 12.9006 | 469.9669 | 0 | 0 | 469.9669 | 0 | 0 | 0 | 0 | 0 | 28.4077 | 0 | 0 | 469.9669 | 0 | 0 | 0 | 0 | 0 | 0 | 0
2018-11-15 02:00 | 11 | 2 | 5 | 0 | 0 | 0 | 27.9422 | 27.9422 | 0 | 16.5437 | 10.0333 | 12.9006 | 12.9006 | 462.2665 | 0 | 0 | 462.2665 | 0 | 0 | 0 | 0 | 0 | 27.9422 | 0 | 0 | 462.2665 | 0 | 0 | 0 | 0 | 0 | 0 | 0
2018-11-15 03:00 | 11 | 3 | 5 | 0 | 0 | 0 | 27.641 | 27.641 | 0 | 16.5437 | 10.0333 | 12.9006 | 12.9006 | 457.2828 | 0 | 0 | 457.2828 | 0 | 0 | 0 | 0 | 0 | 27.641 | 0 | 0 | 457.2828 | 0 | 0 | 0 | 0 | 0 | 0 | 0
2018-11-15 04:00 | 11 | 4 | 5 | 0 | 0 | 0 | 28.3896 | 28.3896 | 0 | 16.5437 | 10.0333 | 12.9006 | 12.9006 | 469.6677 | 0 | 0 | 469.6677 | 0 | 0 | 0 | 0 | 0 | 28.3896 | 0 | 0 | 469.6677 | 0 | 0 | 0 | 0 | 0 | 0 | 0
2018-11-15 05:00 | 11 | 5 | 5 | 0 | 0 | 0 | 30.6982 | 30.6982 | 0 | 16.5437 | 10.0333 | 12.9006 | 12.9006 | 507.861 | 0 | 0 | 507.861 | 0 | 0 | 0 | 0 | 0 | 30.6982 | 0 | 0 | 507.861 | 0 | 0 | 0 | 0 | 0 | 0 | 0
2018-11-15 06:00 | 11 | 6 | 5 | 0 | 0 | 0 | 35.7616 | 35.7616 | 0 | 16.5437 | 10.0333 | 12.9006 | 12.9006 | 591.6278 | 0 | 0 | 591.6278 | 0 | 0 | 0 | 0 | 0 | 35.7616 | 0 | 0 | 591.6278 | 0 | 0 | 0 | 0 | 0 | 0 | 0
2018-11-15 07:00 | 11 | 7 | 5 | 0 | 0 | 0 | 40.8548 | 40.8548 | 0 | 16.5437 | 10.0333 | 12.9006 | 12.9006 | 675.8886 | 0 | 0 | 675.8886 | 0 | 0 | 0 | 0 | 0 | 40.8548 | 0 | 0 | 675.8886 | 0 | 0 | 0 | 0 | 0 | 0 | 0
2018-11-15 08:00 | 11 | 8 | 5 | 0 | 0 | 0.068235 | 39.9702 | 39.9702 | 3.4117 | 16.5437 | 10.0333 | 12.9006 | 12.9006 | 661.2529 | 3.4117 | 0 | 604.8103 | 56.4427 | 0 | 44.0135 | 0 | 0 | 36.5584 | 0 | 0 | 604.8103 | 56.4427 | 0 | 44.0135 | 0 | 0 | 0.068235 | 0.014736
2018-11-15 09:00 | 11 | 9 | 5 | 0 | 0 | 0.14339 | 38.3497 | 38.3497 | 7.1693 | 16.5437 | 10.0333 | 12.9006 | 12.9006 | 634.4454 | 7.1693 | 0 | 515.838 | 118.6073 | 0 | 92.4888 | 0 | 0 | 31.1804 | 0 | 0 | 515.838 | 118.6073 | 0 | 92.4888 | 0 | 0 | 0.14339 | 0.04135
2018-11-15 10:00 | 11 | 10 | 5 | 0 | 0 | 0.22467 | 36.1783 | 36.1783 | 11.2336 | 16.5437 | 10.0333 | 12.9006 | 12.9006 | 598.5212 | 11.2336 | 0 | 412.6762 | 185.8449 | 0 | 144.92 | 0 | 0 | 24.9447 | 0 | 0 | 412.6762 | 185.8449 | 0 | 144.92 | 0 | 0 | 0.22467 | 0.051925
2018-11-15 11:00 | 11 | 11 | 5 | 0 | 1 | 0.25883 | 35.5347 | 35.5347 | 12.9413 | 16.5437 | 10.0333 | 12.9006 | 12.9006 | 587.875 | 12.9413 | 0 | 373.7785 | 214.0965 | 0 | 166.9504 | 0 | 0 | 22.5934 | 0 | 0 | 373.7785 | 214.0965 | 0 | 166.9504 | 0 | 0 | 0.25883 | 0.056125
2018-11-15 12:00 | 11 | 12 | 5 | 0 | 1 | 0.18818 | 35.3032 | 35.3032 | 9.4088 | 16.5437 | 10.0333 | 12.9006 | 12.9006 | 584.0446 | 9.4088 | 0 | 428.3894 | 155.6552 | 0 | 121.3784 | 0 | 0 | 25.8945 | 0 | 0 | 428.3894 | 155.6552 | 0 | 121.3784 | 0 | 0 | 0.18818 | 0.070812
2018-11-15 13:00 | 11 | 13 | 5 | 0 | 1 | 0.14179 | 32.8068 | 32.8068 | 7.0895 | 16.5437 | 10.0333 | 12.9006 | 12.9006 | 542.7444 | 7.0895 | 0 | 425.4581 | 117.2863 | 0 | 91.4587 | 0 | 0 | 25.7173 | 0 | 0 | 425.4581 | 117.2863 | 0 | 91.4587 | 0 | 0 | 0.14179 | 0.021353
2018-11-15 14:00 | 11 | 14 | 5 | 0 | 1 | 0.091018 | 31.9 | 31.9 | 4.5509 | 16.5437 | 10.0333 | 12.9006 | 12.9006 | 527.7429 | 4.5509 | 0 | 452.4545 | 75.2884 | 0 | 58.7092 | 0 | 0 | 27.3491 | 0 | 0 | 452.4545 | 75.2884 | 0 | 58.7092 | 0 | 0 | 0.091018 | 0.038537
2018-11-15 15:00 | 11 | 15 | 5 | 0 | 1 | 0.042299 | 33.1551 | 33.1551 | 2.1149 | 16.5437 | 10.0333 | 12.9006 | 12.9006 | 548.5071 | 2.1149 | 0 | 513.5185 | 34.9886 | 0 | 27.2838 | 0 | 0 | 31.0402 | 0 | 0 | 513.5185 | 34.9886 | 0 | 27.2838 | 0 | 0 | 0.042299 | 0.035515
2018-11-15 16:00 | 11 | 16 | 5 | 0 | 1 | 0.0037403 | 36.8351 | 36.8351 | 0.18702 | 16.5437 | 10.0333 | 12.9006 | 12.9006 | 609.3868 | 0.18702 | 0 | 606.2929 | 3.0939 | 0 | 2.4126 | 0 | 0 | 36.648 | 0 | 0 | 606.2929 | 3.0939 | 0 | 2.4126 | 0 | 0 | 0.0037403 | 0.0050733
2018-11-15 17:00 | 11 | 17 | 5 | 0 | 1 | 0 | 42.8841 | 42.8841 | 0 | 16.5437 | 10.0333 | 12.9006 | 12.9006 | 709.4605 | 0 | 0 | 709.4605 | 0 | 0 | 0 | 0 | 0 | 42.8841 | 0 | 0 | 709.4605 | 0 | 0 | 0 | 0 | 0 | 0 | 0
2018-11-15 18:00 | 11 | 18 | 5 | 0 | 1 | 0 | 47.4684 | 47.4684 | 0 | 16.5437 | 10.0333 | 12.9006 | 12.9006 | 785.3009 | 0 | 0 | 785.3009 | 0 | 0 | 0 | 0 | 0 | 47.4684 | 0 | 0 | 785.3009 | 0 | 0 | 0 | 0 | 0 | 0 | 0
2018-11-15 19:00 | 11 | 19 | 5 | 0 | 0 | 0 | 49.2036 | 49.2036 | 0 | 16.5437 | 10.0333 | 12.9006 | 12.9006 | 814.0076 | 0 | 0 | 814.0076 | 0 | 0 | 0 | 0 | 0 | 49.2036 | 0 | 0 | 814.0076 | 0 | 0 | 0 | 0 | 0 | 0 | 0
2018-11-15 20:00 | 11 | 20 | 5 | 0 | 0 | 0 | 48.4014 | 48.4014 | 0 | 16.5437 | 10.0333 | 12.9006 | 12.9006 | 800.7366 | 0 | 0 | 800.7366 | 0 | 0 | 0 | 0 | 0 | 48.4014 | 0 | 0 | 800.7366 | 0 | 0 | 0 | 0 | 0 | 0 | 0
2018-11-15 21:00 | 11 | 21 | 5 | 0 | 0 | 0 | 46.1489 | 46.1489 | 0 | 16.5437 | 10.0333 | 12.9006 | 12.9006 | 763.4716 | 0 | 0 | 763.4716 | 0 | 0 | 0 | 0 | 0 | 46.1489 | 0 | 0 | 763.4716 | 0 | 0 | 0 | 0 | 0 | 0 | 0
2018-11-15 22:00 | 11 | 22 | 5 | 0 | 0 | 0 | 42.6037 | 42.6037 | 0 | 16.5437 | 10.0333 | 12.9006 | 12.9006 | 704.8216 | 0 | 0 | 704.8216 | 0 | 0 | 0 | 0 | 0 | 42.6037 | 0 | 0 | 704.8216 | 0 | 0 | 0 | 0 | 0 | 0 | 0
2018-11-15 23:00 | 11 | 23 | 5 | 0 | 0 | 0 | 37.0266 | 37.0266 | 0 | 16.5437 | 10.0333 | 12.9006 | 12.9006 | 612.5561 | 0 | 0 | 612.5561 | 0 | 0 | 0 | 0 | 0 | 37.0266 | 0 | 0 | 612.5561 | 0 | 0 | 0 | 0 | 0 | 0 | 0
2018-11-16 | 11 | 0 | 6 | 0 | 0 | 0 | 33.8982 | 33.8982 | 0 | 16.5437 | 10.0333 | 12.9006 | 12.9006 | 560.8 | 0 | 0 | 560.8 | 0 | 0 | 0 | 0 | 0 | 33.8982 | 0 | 0 | 560.8 | 0 | 0 | 0 | 0 | 0 | 0 | 0
2018-11-16 01:00 | 11 | 1 | 6 | 0 | 0 | 0 | 32.4031 | 32.4031 | 0 | 16.5437 | 10.0333 | 12.9006 | 12.9006 | 536.0657 | 0 | 0 | 536.0657 | 0 | 0 | 0 | 0 | 0 | 32.4031 | 0 | 0 | 536.0657 | 0 | 0 | 0 | 0 | 0 | 0 | 0
2018-11-16 02:00 | 11 | 2 | 6 | 0 | 0 | 0 | 32.5206 | 32.5206 | 0 | 16.5437 | 10.0333 | 12.9006 | 12.9006 | 538.0101 | 0 | 0 | 538.0101 | 0 | 0 | 0 | 0 | 0 | 32.5206 | 0 | 0 | 538.0101 | 0 | 0 | 0 | 0 | 0 | 0 | 0
2018-11-16 03:00 | 11 | 3 | 6 | 0 | 0 | 0 | 32.7807 | 32.7807 | 0 | 16.5437 | 10.0333 | 12.9006 | 12.9006 | 542.3127 | 0 | 0 | 542.3127 | 0 | 0 | 0 | 0 | 0 | 32.7807 | 0 | 0 | 542.3127 | 0 | 0 | 0 | 0 | 0 | 0 | 0
2018-11-16 04:00 | 11 | 4 | 6 | 0 | 0 | 0 | 35.0661 | 35.0661 | 0 | 16.5437 | 10.0333 | 12.9006 | 12.9006 | 580.1218 | 0 | 0 | 580.1218 | 0 | 0 | 0 | 0 | 0 | 35.0661 | 0 | 0 | 580.1218 | 0 | 0 | 0 | 0 | 0 | 0 | 0
2018-11-16 05:00 | 11 | 5 | 6 | 0 | 0 | 0 | 38.0071 | 38.0071 | 0 | 16.5437 | 10.0333 | 12.9006 | 12.9006 | 628.7773 | 0 | 0 | 628.7773 | 0 | 0 | 0 | 0 | 0 | 38.0071 | 0 | 0 | 628.7773 | 0 | 0 | 0 | 0 | 0 | 0 | 0
2018-11-16 06:00 | 11 | 6 | 6 | 0 | 0 | 0 | 43.5307 | 43.5307 | 0 | 16.5437 | 10.0333 | 12.9006 | 12.9006 | 720.158 | 0 | 0 | 720.158 | 0 | 0 | 0 | 0 | 0 | 43.5307 | 0 | 0 | 720.158 | 0 | 0 | 0 | 0 | 0 | 0 | 0
2018-11-16 07:00 | 11 | 7 | 6 | 0 | 0 | 0 | 49.6073 | 49.6073 | 0 | 16.5437 | 10.0333 | 12.9006 | 12.9006 | 820.687 | 0 | 0 | 820.687 | 0 | 0 | 0 | 0 | 0 | 49.6073 | 0 | 0 | 820.687 | 0 | 0 | 0 | 0 | 0 | 0 | 0
2018-11-16 08:00 | 11 | 8 | 6 | 0 | 0 | 0.19116 | 48.57 | 48.57 | 9.5579 | 16.5437 | 10.0333 | 12.9006 | 12.9006 | 803.5258 | 9.5579 | 0 | 645.404 | 158.1219 | 0 | 123.3019 | 0 | 0 | 39.0121 | 0 | 0 | 645.404 | 158.1219 | 0 | 123.3019 | 0 | 0 | 0.19116 | 0.022605
2018-11-16 09:00 | 11 | 9 | 6 | 0 | 0 | 0.19797 | 46.1335 | 46.1335 | 9.8983 | 16.5437 | 10.0333 | 12.9006 | 12.9006 | 763.2168 | 9.8983 | 0 | 599.4634 | 163.7533 | 0 | 127.6932 | 0 | 0 | 36.2352 | 0 | 0 | 599.4634 | 163.7533 | 0 | 127.6932 | 0 | 0 | 0.19797 | 0.045954
2018-11-16 10:00 | 11 | 10 | 6 | 0 | 0 | 0.28789 | 43.9748 | 43.9748 | 14.3945 | 16.5437 | 10.0333 | 12.9006 | 12.9006 | 727.5052 | 14.3945 | 0 | 489.3682 | 238.137 | 0 | 185.6969 | 0 | 0 | 29.5804 | 0 | 0 | 489.3682 | 238.137 | 0 | 185.6969 | 0 | 0 | 0.28789 | 0.14205
2018-11-16 11:00 | 11 | 11 | 6 | 0 | 1 | 0.39645 | 44.0153 | 44.0153 | 19.8223 | 16.5437 | 10.0333 | 12.9006 | 12.9006 | 728.1738 | 19.8223 | 0 | 400.2403 | 327.9335 | 0 | 255.7193 | 0 | 0 | 24.193 | 0 | 0 | 400.2403 | 327.9335 | 0 | 255.7193 | 0 | 0 | 0.39645 | 0.12108
2018-11-16 12:00 | 11 | 12 | 6 | 0 | 1 | 0.55624 | 45.5941 | 45.5941 | 27.812 | 16.5437 | 10.0333 | 12.9006 | 12.9006 | 754.2943 | 27.812 | 0 | 294.1827 | 460.1116 | 0 | 358.7905 | 0 | 0 | 17.7822 | 0 | 0 | 294.1827 | 460.1116 | 0 | 358.7905 | 0 | 0 | 0.55624 | 0.098255
2018-11-16 13:00 | 11 | 13 | 6 | 0 | 1 | 0.52821 | 43.4939 | 43.4939 | 26.4104 | 16.5437 | 10.0333 | 12.9006 | 12.9006 | 719.5481 | 26.4104 | 0 | 282.6233 | 436.9248 | 0 | 340.7097 | 0 | 0 | 17.0835 | 0 | 0 | 282.6233 | 436.9248 | 0 | 340.7097 | 0 | 0 | 0.52821 | 0.074966
2018-11-16 14:00 | 11 | 14 | 6 | 0 | 1 | 0.3908 | 42.6098 | 42.6098 | 19.5399 | 16.5437 | 10.0333 | 12.9006 | 12.9006 | 704.9224 | 19.5399 | 0 | 381.6616 | 323.2607 | 0 | 252.0756 | 0 | 0 | 23.07 | 0 | 0 | 381.6616 | 323.2607 | 0 | 252.0756 | 0 | 0 | 0.3908 | 0.050562
2018-11-16 15:00 | 11 | 15 | 6 | 0 | 1 | 0.21671 | 43.7548 | 43.7548 | 10.8355 | 16.5437 | 10.0333 | 12.9006 | 12.9006 | 723.8656 | 10.8355 | 0 | 544.6059 | 179.2597 | 0 | 139.785 | 0 | 0 | 32.9193 | 0 | 0 | 544.6059 | 179.2597 | 0 | 139.785 | 0 | 0 | 0.21671 | 0.032735
2018-11-16 16:00 | 11 | 16 | 6 | 0 | 1 | 0.026029 | 49.1443 | 49.1443 | 1.3014 | 16.5437 | 10.0333 | 12.9006 | 12.9006 | 813.0266 | 1.3014 | 0 | 791.4958 | 21.5308 | 0 | 16.7895 | 0 | 0 | 47.8428 | 0 | 0 | 791.4958 | 21.5308 | 0 | 16.7895 | 0 | 0 | 0.026029 | 0.039837
2018-11-16 17:00 | 11 | 17 | 6 | 0 | 1 | 0 | 54.4638 | 54.4638 | 0 | 16.5437 | 10.0333 | 12.9006 | 12.9006 | 901.0307 | 0 | 0 | 901.0307 | 0 | 0 | 0 | 0 | 0 | 54.4638 | 0 | 0 | 901.0307 | 0 | 0 | 0 | 0 | 0 | 0 | 0
2018-11-16 18:00 | 11 | 18 | 6 | 0 | 1 | 0 | 59.4358 | 59.4358 | 0 | 16.5437 | 10.0333 | 12.9006 | 12.9006 | 983.2863 | 0 | 0 | 983.2863 | 0 | 0 | 0 | 0 | 0 | 59.4358 | 0 | 0 | 983.2863 | 0 | 0 | 0 | 0 | 0 | 0 | 0
2018-11-16 19:00 | 11 | 19 | 6 | 0 | 0 | 0 | 61.0964 | 61.0964 | 0 | 16.5437 | 10.0333 | 12.9006 | 12.9006 | 1010.7582 | 0 | 0 | 1010.7582 | 0 | 0 | 0 | 0 | 0 | 61.0964 | 0 | 0 | 1010.7582 | 0 | 0 | 0 | 0 | 0 | 0 | 0
2018-11-16 20:00 | 11 | 20 | 6 | 0 | 0 | 0 | 59.8361 | 59.8361 | 0 | 16.5437 | 10.0333 | 12.9006 | 12.9006 | 989.9087 | 0 | 0 | 989.9087 | 0 | 0 | 0 | 0 | 0 | 59.8361 | 0 | 0 | 989.9087 | 0 | 0 | 0 | 0 | 0 | 0 | 0
2018-11-16 21:00 | 11 | 21 | 6 | 0 | 0 | 0 | 56.2273 | 56.2273 | 0 | 16.5437 | 10.0333 | 12.9006 | 12.9006 | 930.2054 | 0 | 0 | 930.2054 | 0 | 0 | 0 | 0 | 0 | 56.2273 | 0 | 0 | 930.2054 | 0 | 0 | 0 | 0 | 0 | 0 | 0
2018-11-16 22:00 | 11 | 22 | 6 | 0 | 0 | 0 | 51.6602 | 51.6602 | 0 | 16.5437 | 10.0333 | 12.9006 | 12.9006 | 854.6483 | 0 | 0 | 854.6483 | 0 | 0 | 0 | 0 | 0 | 51.6602 | 0 | 0 | 854.6483 | 0 | 0 | 0 | 0 | 0 | 0 | 0
2018-11-16 23:00 | 11 | 23 | 6 | 0 | 0 | 0 | 44.8303 | 44.8303 | 0 | 16.5437 | 10.0333 | 12.9006 | 12.9006 | 741.6577 | 0 | 0 | 741.6577 | 0 | 0 | 0 | 0 | 0 | 44.8303 | 0 | 0 | 741.6577 | 0 | 0 | 0 | 0 | 0 | 0 | 0
2018-11-17 | 11 | 0 | 7 | 0 | 0 | 0 | 41.5225 | 41.5225 | 0 | 16.5437 | 10.0333 | 12.9006 | 12.9006 | 686.935 | 0 | 0 | 686.935 | 0 | 0 | 0 | 0 | 0 | 41.5225 | 0 | 0 | 686.935 | 0 | 0 | 0 | 0 | 0 | 0 | 0
2018-11-17 01:00 | 11 | 1 | 7 | 0 | 0 | 0 | 39.8701 | 39.8701 | 0 | 16.5437 | 10.0333 | 12.9006 | 12.9006 | 659.5981 | 0 | 0 | 659.5981 | 0 | 0 | 0 | 0 | 0 | 39.8701 | 0 | 0 | 659.5981 | 0 | 0 | 0 | 0 | 0 | 0 | 0
2018-11-17 02:00 | 11 | 2 | 7 | 0 | 0 | 0 | 40.931 | 40.931 | 0 | 16.5437 | 10.0333 | 12.9006 | 12.9006 | 677.1496 | 0 | 0 | 677.1496 | 0 | 0 | 0 | 0 | 0 | 40.931 | 0 | 0 | 677.1496 | 0 | 0 | 0 | 0 | 0 | 0 | 0
2018-11-17 03:00 | 11 | 3 | 7 | 0 | 0 | 0 | 42.1432 | 42.1432 | 0 | 16.5437 | 10.0333 | 12.9006 | 12.9006 | 697.2038 | 0 | 0 | 697.2038 | 0 | 0 | 0 | 0 | 0 | 42.1432 | 0 | 0 | 697.2038 | 0 | 0 | 0 | 0 | 0 | 0 | 0
2018-11-17 04:00 | 11 | 4 | 7 | 0 | 0 | 0 | 43.3109 | 43.3109 | 0 | 16.5437 | 10.0333 | 12.9006 | 12.9006 | 716.5213 | 0 | 0 | 716.5213 | 0 | 0 | 0 | 0 | 0 | 43.3109 | 0 | 0 | 716.5213 | 0 | 0 | 0 | 0 | 0 | 0 | 0
2018-11-17 05:00 | 11 | 5 | 7 | 0 | 0 | 0 | 44.8085 | 44.8085 | 0 | 16.5437 | 10.0333 | 12.9006 | 12.9006 | 741.2966 | 0 | 0 | 741.2966 | 0 | 0 | 0 | 0 | 0 | 44.8085 | 0 | 0 | 741.2966 | 0 | 0 | 0 | 0 | 0 | 0 | 0
2018-11-17 06:00 | 11 | 6 | 7 | 0 | 0 | 0 | 47.6775 | 47.6775 | 0 | 16.5437 | 10.0333 | 12.9006 | 12.9006 | 788.7606 | 0 | 0 | 788.7606 | 0 | 0 | 0 | 0 | 0 | 47.6775 | 0 | 0 | 788.7606 | 0 | 0 | 0 | 0 | 0 | 0 | 0
2018-11-17 07:00 | 11 | 7 | 7 | 0 | 0 | 0 | 53.2656 | 53.2656 | 0 | 16.5437 | 10.0333 | 12.9006 | 12.9006 | 881.2088 | 0 | 0 | 881.2088 | 0 | 0 | 0 | 0 | 0 | 53.2656 | 0 | 0 | 881.2088 | 0 | 0 | 0 | 0 | 0 | 0 | 0
2018-11-17 08:00 | 11 | 8 | 7 | 0 | 0 | 0.0083318 | 57.3858 | 57.3858 | 0.41659 | 16.5437 | 10.0333 | 12.9006 | 12.9006 | 949.3708 | 0.41659 | 0 | 942.4788 | 6.8919 | 0 | 5.3742 | 0 | 0 | 56.9692 | 0 | 0 | 942.4788 | 6.8919 | 0 | 5.3742 | 0 | 0 | 0.0083318 | 0.071938
2018-11-17 09:00 | 11 | 9 | 7 | 0 | 0 | 0.01201 | 56.4459 | 56.4459 | 0.60052 | 16.5437 | 10.0333 | 12.9006 | 12.9006 | 933.8213 | 0.60052 | 0 | 923.8866 | 9.9347 | 0 | 7.747 | 0 | 0 | 55.8453 | 0 | 0 | 923.8866 | 9.9347 | 0 | 7.747 | 0 | 0 | 0.01201 | 0.15723
2018-11-17 10:00 | 11 | 10 | 7 | 0 | 0 | 0.016026 | 55.4525 | 55.4525 | 0.80128 | 16.5437 | 10.0333 | 12.9006 | 12.9006 | 917.3874 | 0.80128 | 0 | 904.1313 | 13.2561 | 0 | 10.337 | 0 | 0 | 54.6512 | 0 | 0 | 904.1313 | 13.2561 | 0 | 10.337 | 0 | 0 | 0.016026 | 0.2548
2018-11-17 11:00 | 11 | 11 | 7 | 0 | 1 | 0.016555 | 55.1705 | 55.1705 | 0.82774 | 16.5437 | 10.0333 | 12.9006 | 12.9006 | 912.7219 | 0.82774 | 0 | 899.028 | 13.6939 | 0 | 10.6783 | 0 | 0 | 54.3427 | 0 | 0 | 899.028 | 13.6939 | 0 | 10.6783 | 0 | 0 | 0.016555 | 0.19413
2018-11-17 12:00 | 11 | 12 | 7 | 0 | 1 | 0.010991 | 54.5603 | 54.5603 | 0.54957 | 16.5437 | 10.0333 | 12.9006 | 12.9006 | 902.6276 | 0.54957 | 0 | 893.5357 | 9.0919 | 0 | 7.0898 | 0 | 0 | 54.0107 | 0 | 0 | 893.5357 | 9.0919 | 0 | 7.0898 | 0 | 0 | 0.010991 | 0.45348
2018-11-17 13:00 | 11 | 13 | 7 | 0 | 1 | 0.019854 | 52.2316 | 52.2316 | 0.9927 | 16.5437 | 10.0333 | 12.9006 | 12.9006 | 864.1028 | 0.9927 | 0 | 847.6798 | 16.423 | 0 | 12.8065 | 0 | 0 | 51.2389 | 0 | 0 | 847.6798 | 16.423 | 0 | 12.8065 | 0 | 0 | 0.019854 | 0.37075
2018-11-17 14:00 | 11 | 14 | 7 | 0 | 1 | 0.021345 | 49.9628 | 49.9628 | 1.0673 | 16.5437 | 10.0333 | 12.9006 | 12.9006 | 826.5673 | 1.0673 | 0 | 808.9107 | 17.6566 | 0 | 13.7684 | 0 | 0 | 48.8955 | 0 | 0 | 808.9107 | 17.6566 | 0 | 13.7684 | 0 | 0 | 0.021345 | 0.35344
2018-11-17 15:00 | 11 | 15 | 7 | 0 | 1 | 0.0063557 | 49.5324 | 49.5324 | 0.31778 | 16.5437 | 10.0333 | 12.9006 | 12.9006 | 819.4482 | 0.31778 | 0 | 814.1909 | 5.2573 | 0 | 4.0996 | 0 | 0 | 49.2147 | 0 | 0 | 814.1909 | 5.2573 | 0 | 4.0996 | 0 | 0 | 0.0063557 | 0.21086
2018-11-17 16:00 | 11 | 16 | 7 | 0 | 1 | 0.0044246 | 49.7758 | 49.7758 | 0.22123 | 16.5437 | 10.0333 | 12.9006 | 12.9006 | 823.4743 | 0.22123 | 0 | 819.8143 | 3.66 | 0 | 2.854 | 0 | 0 | 49.5546 | 0 | 0 | 819.8143 | 3.66 | 0 | 2.854 | 0 | 0 | 0.0044246 | 0.098052
2018-11-17 17:00 | 11 | 17 | 7 | 0 | 1 | 0 | 54.5897 | 54.5897 | 0 | 16.5437 | 10.0333 | 12.9006 | 12.9006 | 903.1136 | 0 | 0 | 903.1136 | 0 | 0 | 0 | 0 | 0 | 54.5897 | 0 | 0 | 903.1136 | 0 | 0 | 0 | 0 | 0 | 0 | 0
2018-11-17 18:00 | 11 | 18 | 7 | 0 | 1 | 0 | 57.0324 | 57.0324 | 0 | 16.5437 | 10.0333 | 12.9006 | 12.9006 | 943.525 | 0 | 0 | 943.525 | 0 | 0 | 0 | 0 | 0 | 57.0324 | 0 | 0 | 943.525 | 0 | 0 | 0 | 0 | 0 | 0 | 0
2018-11-17 19:00 | 11 | 19 | 7 | 0 | 0 | 0 | 57.5985 | 57.5985 | 0 | 16.5437 | 10.0333 | 12.9006 | 12.9006 | 952.8909 | 0 | 0 | 952.8909 | 0 | 0 | 0 | 0 | 0 | 57.5985 | 0 | 0 | 952.8909 | 0 | 0 | 0 | 0 | 0 | 0 | 0
2018-11-17 20:00 | 11 | 20 | 7 | 0 | 0 | 0 | 57.1677 | 57.1677 | 0 | 16.5437 | 10.0333 | 12.9006 | 12.9006 | 945.7631 | 0 | 0 | 945.7631 | 0 | 0 | 0 | 0 | 0 | 57.1677 | 0 | 0 | 945.7631 | 0 | 0 | 0 | 0 | 0 | 0 | 0
2018-11-17 21:00 | 11 | 21 | 7 | 0 | 0 | 0 | 54.214 | 54.214 | 0 | 16.5437 | 10.0333 | 12.9006 | 12.9006 | 896.8982 | 0 | 0 | 896.8982 | 0 | 0 | 0 | 0 | 0 | 54.214 | 0 | 0 | 896.8982 | 0 | 0 | 0 | 0 | 0 | 0 | 0
2018-11-17 22:00 | 11 | 22 | 7 | 0 | 0 | 0 | 49.8149 | 49.8149 | 0 | 16.5437 | 10.0333 | 12.9006 | 12.9006 | 824.1218 | 0 | 0 | 824.1218 | 0 | 0 | 0 | 0 | 0 | 49.8149 | 0 | 0 | 824.1218 | 0 | 0 | 0 | 0 | 0 | 0 | 0
2018-11-17 23:00 | 11 | 23 | 7 | 0 | 0 | 0 | 44.6038 | 44.6038 | 0 | 16.5437 | 10.0333 | 12.9006 | 12.9006 | 737.911 | 0 | 0 | 737.911 | 0 | 0 | 0 | 0 | 0 | 44.6038 | 0 | 0 | 737.911 | 0 | 0 | 0 | 0 | 0 | 0 | 0
2018-11-18 | 11 | 0 | 1 | 0 | 0 | 0 | 41.2071 | 41.2071 | 0 | 16.5437 | 10.0333 | 12.9006 | 12.9006 | 681.7158 | 0 | 0 | 681.7158 | 0 | 0 | 0 | 0 | 0 | 41.2071 | 0 | 0 | 681.7158 | 0 | 0 | 0 | 0 | 0 | 0 | 0
2018-11-18 01:00 | 11 | 1 | 1 | 0 | 0 | 0 | 39.8709 | 39.8709 | 0 | 16.5437 | 10.0333 | 12.9006 | 12.9006 | 659.6104 | 0 | 0 | 659.6104 | 0 | 0 | 0 | 0 | 0 | 39.8709 | 0 | 0 | 659.6104 | 0 | 0 | 0 | 0 | 0 | 0 | 0
2018-11-18 02:00 | 11 | 2 | 1 | 0 | 0 | 0 | 38.2554 | 38.2554 | 0 | 16.5437 | 10.0333 | 12.9006 | 12.9006 | 632.884 | 0 | 0 | 632.884 | 0 | 0 | 0 | 0 | 0 | 38.2554 | 0 | 0 | 632.884 | 0 | 0 | 0 | 0 | 0 | 0 | 0
2018-11-18 03:00 | 11 | 3 | 1 | 0 | 0 | 0 | 37.519 | 37.519 | 0 | 16.5437 | 10.0333 | 12.9006 | 12.9006 | 620.7012 | 0 | 0 | 620.7012 | 0 | 0 | 0 | 0 | 0 | 37.519 | 0 | 0 | 620.7012 | 0 | 0 | 0 | 0 | 0 | 0 | 0
2018-11-18 04:00 | 11 | 4 | 1 | 0 | 0 | 0 | 38.3294 | 38.3294 | 0 | 16.5437 | 10.0333 | 12.9006 | 12.9006 | 634.1088 | 0 | 0 | 634.1088 | 0 | 0 | 0 | 0 | 0 | 38.3294 | 0 | 0 | 634.1088 | 0 | 0 | 0 | 0 | 0 | 0 | 0
2018-11-18 05:00 | 11 | 5 | 1 | 0 | 0 | 0 | 39.7342 | 39.7342 | 0 | 16.5437 | 10.0333 | 12.9006 | 12.9006 | 657.3491 | 0 | 0 | 657.3491 | 0 | 0 | 0 | 0 | 0 | 39.7342 | 0 | 0 | 657.3491 | 0 | 0 | 0 | 0 | 0 | 0 | 0
2018-11-18 06:00 | 11 | 6 | 1 | 0 | 0 | 0 | 42.7722 | 42.7722 | 0 | 16.5437 | 10.0333 | 12.9006 | 12.9006 | 707.6097 | 0 | 0 | 707.6097 | 0 | 0 | 0 | 0 | 0 | 42.7722 | 0 | 0 | 707.6097 | 0 | 0 | 0 | 0 | 0 | 0 | 0
2018-11-18 07:00 | 11 | 7 | 1 | 0 | 0 | 0 | 48.1242 | 48.1242 | 0 | 16.5437 | 10.0333 | 12.9006 | 12.9006 | 796.1502 | 0 | 0 | 796.1502 | 0 | 0 | 0 | 0 | 0 | 48.1242 | 0 | 0 | 796.1502 | 0 | 0 | 0 | 0 | 0 | 0 | 0
2018-11-18 08:00 | 11 | 8 | 1 | 0 | 0 | 0.1303 | 51.1037 | 51.1037 | 6.5148 | 16.5437 | 10.0333 | 12.9006 | 12.9006 | 845.4419 | 6.5148 | 0 | 737.6633 | 107.7787 | 0 | 84.0448 | 0 | 0 | 44.5889 | 0 | 0 | 737.6633 | 107.7787 | 0 | 84.0448 | 0 | 0 | 0.1303 | 0.020146
2018-11-18 09:00 | 11 | 9 | 1 | 0 | 0 | 0.1731 | 52.3847 | 52.3847 | 8.6548 | 16.5437 | 10.0333 | 12.9006 | 12.9006 | 866.6351 | 8.6548 | 0 | 723.453 | 143.1821 | 0 | 111.652 | 0 | 0 | 43.7299 | 0 | 0 | 723.453 | 143.1821 | 0 | 111.652 | 0 | 0 | 0.1731 | 0.022932
2018-11-18 10:00 | 11 | 10 | 1 | 0 | 0 | 0.26907 | 51.4134 | 51.4134 | 13.4535 | 16.5437 | 10.0333 | 12.9006 | 12.9006 | 850.5669 | 13.4535 | 0 | 627.9975 | 222.5694 | 0 | 173.5574 | 0 | 0 | 37.96 | 0 | 0 | 627.9975 | 222.5694 | 0 | 173.5574 | 0 | 0 | 0.26907 | 0.039243
2018-11-18 11:00 | 11 | 11 | 1 | 0 | 1 | 0.42938 | 50.7613 | 50.7613 | 21.4688 | 16.5437 | 10.0333 | 12.9006 | 12.9006 | 839.778 | 21.4688 | 0 | 484.6054 | 355.1726 | 0 | 276.9601 | 0 | 0 | 29.2925 | 0 | 0 | 484.6054 | 355.1726 | 0 | 276.9601 | 0 | 0 | 0.42938 | 0.063572
2018-11-18 12:00 | 11 | 12 | 1 | 0 | 1 | 0.38641 | 49.9527 | 49.9527 | 19.3206 | 16.5437 | 10.0333 | 12.9006 | 12.9006 | 826.4014 | 19.3206 | 0 | 506.7686 | 319.6327 | 0 | 249.2465 | 0 | 0 | 30.6322 | 0 | 0 | 506.7686 | 319.6327 | 0 | 249.2465 | 0 | 0 | 0.38641 | 0.048858
2018-11-18 13:00 | 11 | 13 | 1 | 0 | 1 | 0.10024 | 47.0865 | 47.0865 | 5.0118 | 16.5437 | 10.0333 | 12.9006 | 12.9006 | 778.9837 | 5.0118 | 0 | 696.0693 | 82.9144 | 0 | 64.6558 | 0 | 0 | 42.0747 | 0 | 0 | 696.0693 | 82.9144 | 0 | 64.6558 | 0 | 0 | 0.10024 | 0.05202
2018-11-18 14:00 | 11 | 14 | 1 | 0 | 1 | 0.049275 | 46.5363 | 46.5363 | 2.4637 | 16.5437 | 10.0333 | 12.9006 | 12.9006 | 769.8817 | 2.4637 | 0 | 729.1224 | 40.7593 | 0 | 31.7837 | 0 | 0 | 44.0726 | 0 | 0 | 729.1224 | 40.7593 | 0 | 31.7837 | 0 | 0 | 0.049275 | 0.21052
2018-11-18 15:00 | 11 | 15 | 1 | 0 | 1 | 0.011326 | 48.5931 | 48.5931 | 0.56627 | 16.5437 | 10.0333 | 12.9006 | 12.9006 | 803.9082 | 0.56627 | 0 | 794.5399 | 9.3683 | 0 | 7.3053 | 0 | 0 | 48.0268 | 0 | 0 | 794.5399 | 9.3683 | 0 | 7.3053 | 0 | 0 | 0.011326 | 0.13601
2018-11-18 16:00 | 11 | 16 | 1 | 0 | 1 | 0.0042913 | 50.2894 | 50.2894 | 0.21457 | 16.5437 | 10.0333 | 12.9006 | 12.9006 | 831.9708 | 0.21457 | 0 | 828.4211 | 3.5497 | 0 | 2.768 | 0 | 0 | 50.0748 | 0 | 0 | 828.4211 | 3.5497 | 0 | 2.768 | 0 | 0 | 0.0042913 | 0.038462
2018-11-18 17:00 | 11 | 17 | 1 | 0 | 1 | 0 | 54.5819 | 54.5819 | 0 | 16.5437 | 10.0333 | 12.9006 | 12.9006 | 902.9849 | 0 | 0 | 902.9849 | 0 | 0 | 0 | 0 | 0 | 54.5819 | 0 | 0 | 902.9849 | 0 | 0 | 0 | 0 | 0 | 0 | 0
2018-11-18 18:00 | 11 | 18 | 1 | 0 | 1 | 0 | 57.0423 | 57.0423 | 0 | 16.5437 | 10.0333 | 12.9006 | 12.9006 | 943.6887 | 0 | 0 | 943.6887 | 0 | 0 | 0 | 0 | 0 | 57.0423 | 0 | 0 | 943.6887 | 0 | 0 | 0 | 0 | 0 | 0 | 0
2018-11-18 19:00 | 11 | 19 | 1 | 0 | 0 | 0 | 58.6635 | 58.6635 | 0 | 16.5437 | 10.0333 | 12.9006 | 12.9006 | 970.5094 | 0 | 0 | 970.5094 | 0 | 0 | 0 | 0 | 0 | 58.6635 | 0 | 0 | 970.5094 | 0 | 0 | 0 | 0 | 0 | 0 | 0
2018-11-18 20:00 | 11 | 20 | 1 | 0 | 0 | 0 | 56.3502 | 56.3502 | 0 | 16.5437 | 10.0333 | 12.9006 | 12.9006 | 932.2384 | 0 | 0 | 932.2384 | 0 | 0 | 0 | 0 | 0 | 56.3502 | 0 | 0 | 932.2384 | 0 | 0 | 0 | 0 | 0 | 0 | 0
2018-11-18 21:00 | 11 | 21 | 1 | 0 | 0 | 0 | 51.9458 | 51.9458 | 0 | 16.5437 | 10.0333 | 12.9006 | 12.9006 | 859.3738 | 0 | 0 | 859.3738 | 0 | 0 | 0 | 0 | 0 | 51.9458 | 0 | 0 | 859.3738 | 0 | 0 | 0 | 0 | 0 | 0 | 0
2018-11-18 22:00 | 11 | 22 | 1 | 0 | 0 | 0 | 47.7001 | 47.7001 | 0 | 16.5437 | 10.0333 | 12.9006 | 12.9006 | 789.1353 | 0 | 0 | 789.1353 | 0 | 0 | 0 | 0 | 0 | 47.7001 | 0 | 0 | 789.1353 | 0 | 0 | 0 | 0 | 0 | 0 | 0
2018-11-18 23:00 | 11 | 23 | 1 | 0 | 0 | 0 | 40.7277 | 40.7277 | 0 | 16.5437 | 10.0333 | 12.9006 | 12.9006 | 673.7852 | 0 | 0 | 673.7852 | 0 | 0 | 0 | 0 | 0 | 40.7277 | 0 | 0 | 673.7852 | 0 | 0 | 0 | 0 | 0 | 0 | 0
2018-11-19 | 11 | 0 | 2 | 0 | 0 | 0 | 37.3933 | 37.3933 | 0 | 16.5437 | 10.0333 | 12.9006 | 12.9006 | 618.6226 | 0 | 0 | 618.6226 | 0 | 0 | 0 | 0 | 0 | 37.3933 | 0 | 0 | 618.6226 | 0 | 0 | 0 | 0 | 0 | 0 | 0
2018-11-19 01:00 | 11 | 1 | 2 | 0 | 0 | 0 | 35.1894 | 35.1894 | 0 | 16.5437 | 10.0333 | 12.9006 | 12.9006 | 582.1612 | 0 | 0 | 582.1612 | 0 | 0 | 0 | 0 | 0 | 35.1894 | 0 | 0 | 582.1612 | 0 | 0 | 0 | 0 | 0 | 0 | 0
2018-11-19 02:00 | 11 | 2 | 2 | 0 | 0 | 0 | 34.4961 | 34.4961 | 0 | 16.5437 | 10.0333 | 12.9006 | 12.9006 | 570.6919 | 0 | 0 | 570.6919 | 0 | 0 | 0 | 0 | 0 | 34.4961 | 0 | 0 | 570.6919 | 0 | 0 | 0 | 0 | 0 | 0 | 0
2018-11-19 03:00 | 11 | 3 | 2 | 0 | 0 | 0 | 33.8104 | 33.8104 | 0 | 16.5437 | 10.0333 | 12.9006 | 12.9006 | 559.3484 | 0 | 0 | 559.3484 | 0 | 0 | 0 | 0 | 0 | 33.8104 | 0 | 0 | 559.3484 | 0 | 0 | 0 | 0 | 0 | 0 | 0
2018-11-19 04:00 | 11 | 4 | 2 | 0 | 0 | 0 | 34.4275 | 34.4275 | 0 | 16.5437 | 10.0333 | 12.9006 | 12.9006 | 569.5567 | 0 | 0 | 569.5567 | 0 | 0 | 0 | 0 | 0 | 34.4275 | 0 | 0 | 569.5567 | 0 | 0 | 0 | 0 | 0 | 0 | 0
2018-11-19 05:00 | 11 | 5 | 2 | 0 | 0 | 0 | 36.9264 | 36.9264 | 0 | 16.5437 | 10.0333 | 12.9006 | 12.9006 | 610.8982 | 0 | 0 | 610.8982 | 0 | 0 | 0 | 0 | 0 | 36.9264 | 0 | 0 | 610.8982 | 0 | 0 | 0 | 0 | 0 | 0 | 0
2018-11-19 06:00 | 11 | 6 | 2 | 0 | 0 | 0 | 42.3521 | 42.3521 | 0 | 16.5437 | 10.0333 | 12.9006 | 12.9006 | 700.6586 | 0 | 0 | 700.6586 | 0 | 0 | 0 | 0 | 0 | 42.3521 | 0 | 0 | 700.6586 | 0 | 0 | 0 | 0 | 0 | 0 | 0
2018-11-19 07:00 | 11 | 7 | 2 | 0 | 0 | 0 | 48.5037 | 48.5037 | 0 | 16.5437 | 10.0333 | 12.9006 | 12.9006 | 802.4284 | 0 | 0 | 802.4284 | 0 | 0 | 0 | 0 | 0 | 48.5037 | 0 | 0 | 802.4284 | 0 | 0 | 0 | 0 | 0 | 0 | 0
2018-11-19 08:00 | 11 | 8 | 2 | 0 | 0 | 0.19105 | 49.283 | 49.283 | 9.5524 | 16.5437 | 10.0333 | 12.9006 | 12.9006 | 815.3215 | 9.5524 | 0 | 657.2906 | 158.0309 | 0 | 123.2309 | 0 | 0 | 39.7307 | 0 | 0 | 657.2906 | 158.0309 | 0 | 123.2309 | 0 | 0 | 0.19105 | 0.076601
2018-11-19 09:00 | 11 | 9 | 2 | 0 | 0 | 0.38433 | 46.2026 | 46.2026 | 19.2163 | 16.5437 | 10.0333 | 12.9006 | 12.9006 | 764.3599 | 19.2163 | 0 | 446.4527 | 317.9072 | 0 | 247.9009 | 0 | 0 | 26.9863 | 0 | 0 | 446.4527 | 317.9072 | 0 | 247.9009 | 0 | 0 | 0.38433 | 0.17272
2018-11-19 10:00 | 11 | 10 | 2 | 0 | 0 | 0.50548 | 43.1257 | 43.1257 | 25.2738 | 16.5437 | 10.0333 | 12.9006 | 12.9006 | 713.457 | 25.2738 | 0 | 295.3349 | 418.1221 | 0 | 326.0475 | 0 | 0 | 17.8518 | 0 | 0 | 295.3349 | 418.1221 | 0 | 326.0475 | 0 | 0 | 0.50548 | 0.21524
2018-11-19 11:00 | 11 | 11 | 2 | 0 | 1 | 0.57365 | 42.0721 | 42.0721 | 28.6824 | 16.5437 | 10.0333 | 12.9006 | 12.9006 | 696.0274 | 28.6824 | 0 | 221.5154 | 474.512 | 0 | 370.0198 | 0 | 0 | 13.3897 | 0 | 0 | 221.5154 | 474.512 | 0 | 370.0198 | 0 | 0 | 0.57365 | 0.26344
2018-11-19 12:00 | 11 | 12 | 2 | 0 | 1 | 0.58513 | 41.0659 | 41.0659 | 29.2567 | 16.5437 | 10.0333 | 12.9006 | 12.9006 | 679.3797 | 29.2567 | 0 | 195.3658 | 484.0139 | 0 | 377.4293 | 0 | 0 | 11.8091 | 0 | 0 | 195.3658 | 484.0139 | 0 | 377.4293 | 0 | 0 | 0.58513 | 0.25107
2018-11-19 13:00 | 11 | 13 | 2 | 0 | 1 | 0.54078 | 39.0381 | 39.0381 | 27.0388 | 16.5437 | 10.0333 | 12.9006 | 12.9006 | 645.8328 | 27.0388 | 0 | 198.5119 | 447.3209 | 0 | 348.8164 | 0 | 0 | 11.9993 | 0 | 0 | 198.5119 | 447.3209 | 0 | 348.8164 | 0 | 0 | 0.54078 | 0.23155
2018-11-19 14:00 | 11 | 14 | 2 | 0 | 1 | 0.44964 | 37.305 | 37.305 | 22.482 | 16.5437 | 10.0333 | 12.9006 | 12.9006 | 617.161 | 22.482 | 0 | 245.2271 | 371.9339 | 0 | 290.0304 | 0 | 0 | 14.823 | 0 | 0 | 245.2271 | 371.9339 | 0 | 290.0304 | 0 | 0 | 0.44964 | 0.19472
2018-11-19 15:00 | 11 | 15 | 2 | 0 | 1 | 0.30699 | 38.2933 | 38.2933 | 15.3495 | 16.5437 | 10.0333 | 12.9006 | 12.9006 | 633.512 | 15.3495 | 0 | 379.575 | 253.937 | 0 | 198.0176 | 0 | 0 | 22.9438 | 0 | 0 | 379.575 | 253.937 | 0 | 198.0176 | 0 | 0 | 0.30699 | 0.12704
2018-11-19 16:00 | 11 | 16 | 2 | 0 | 1 | 0.050154 | 42.0588 | 42.0588 | 2.5077 | 16.5437 | 10.0333 | 12.9006 | 12.9006 | 695.8062 | 2.5077 | 0 | 654.3196 | 41.4866 | 0 | 32.3509 | 0 | 0 | 39.5511 | 0 | 0 | 654.3196 | 41.4866 | 0 | 32.3509 | 0 | 0 | 0.050154 | 0.038783
2018-11-19 17:00 | 11 | 17 | 2 | 0 | 1 | 0 | 47.2813 | 47.2813 | 0 | 16.5437 | 10.0333 | 12.9006 | 12.9006 | 782.206 | 0 | 0 | 782.206 | 0 | 0 | 0 | 0 | 0 | 47.2813 | 0 | 0 | 782.206 | 0 | 0 | 0 | 0 | 0 | 0 | 0
2018-11-19 18:00 | 11 | 18 | 2 | 0 | 1 | 0 | 51.9216 | 51.9216 | 0 | 16.5437 | 10.0333 | 12.9006 | 12.9006 | 858.9734 | 0 | 0 | 858.9734 | 0 | 0 | 0 | 0 | 0 | 51.9216 | 0 | 0 | 858.9734 | 0 | 0 | 0 | 0 | 0 | 0 | 0
2018-11-19 19:00 | 11 | 19 | 2 | 0 | 0 | 0 | 53.4706 | 53.4706 | 0 | 16.5437 | 10.0333 | 12.9006 | 12.9006 | 884.5989 | 0 | 0 | 884.5989 | 0 | 0 | 0 | 0 | 0 | 53.4706 | 0 | 0 | 884.5989 | 0 | 0 | 0 | 0 | 0 | 0 | 0
2018-11-19 20:00 | 11 | 20 | 2 | 0 | 0 | 0 | 52.53 | 52.53 | 0 | 16.5437 | 10.0333 | 12.9006 | 12.9006 | 869.0381 | 0 | 0 | 869.0381 | 0 | 0 | 0 | 0 | 0 | 52.53 | 0 | 0 | 869.0381 | 0 | 0 | 0 | 0 | 0 | 0 | 0
2018-11-19 21:00 | 11 | 21 | 2 | 0 | 0 | 0 | 49.3391 | 49.3391 | 0 | 16.5437 | 10.0333 | 12.9006 | 12.9006 | 816.2488 | 0 | 0 | 816.2488 | 0 | 0 | 0 | 0 | 0 | 49.3391 | 0 | 0 | 816.2488 | 0 | 0 | 0 | 0 | 0 | 0 | 0
2018-11-19 22:00 | 11 | 22 | 2 | 0 | 0 | 0 | 44.9454 | 44.9454 | 0 | 16.5437 | 10.0333 | 12.9006 | 12.9006 | 743.5616 | 0 | 0 | 743.5616 | 0 | 0 | 0 | 0 | 0 | 44.9454 | 0 | 0 | 743.5616 | 0 | 0 | 0 | 0 | 0 | 0 | 0
2018-11-19 23:00 | 11 | 23 | 2 | 0 | 0 | 0 | 38.951 | 38.951 | 0 | 16.5437 | 10.0333 | 12.9006 | 12.9006 | 644.3916 | 0 | 0 | 644.3916 | 0 | 0 | 0 | 0 | 0 | 38.951 | 0 | 0 | 644.3916 | 0 | 0 | 0 | 0 | 0 | 0 | 0
2018-11-20 | 11 | 0 | 3 | 0 | 0 | 0 | 34.632 | 34.632 | 0 | 16.5437 | 10.0333 | 12.9006 | 12.9006 | 572.9397 | 0 | 0 | 572.9397 | 0 | 0 | 0 | 0 | 0 | 34.632 | 0 | 0 | 572.9397 | 0 | 0 | 0 | 0 | 0 | 0 | 0
2018-11-20 01:00 | 11 | 1 | 3 | 0 | 0 | 0 | 32.4592 | 32.4592 | 0 | 16.5437 | 10.0333 | 12.9006 | 12.9006 | 536.9944 | 0 | 0 | 536.9944 | 0 | 0 | 0 | 0 | 0 | 32.4592 | 0 | 0 | 536.9944 | 0 | 0 | 0 | 0 | 0 | 0 | 0
2018-11-20 02:00 | 11 | 2 | 3 | 0 | 0 | 0 | 31.9233 | 31.9233 | 0 | 16.5437 | 10.0333 | 12.9006 | 12.9006 | 528.1286 | 0 | 0 | 528.1286 | 0 | 0 | 0 | 0 | 0 | 31.9233 | 0 | 0 | 528.1286 | 0 | 0 | 0 | 0 | 0 | 0 | 0
2018-11-20 03:00 | 11 | 3 | 3 | 0 | 0 | 0 | 32.6049 | 32.6049 | 0 | 16.5437 | 10.0333 | 12.9006 | 12.9006 | 539.4043 | 0 | 0 | 539.4043 | 0 | 0 | 0 | 0 | 0 | 32.6049 | 0 | 0 | 539.4043 | 0 | 0 | 0 | 0 | 0 | 0 | 0
2018-11-20 04:00 | 11 | 4 | 3 | 0 | 0 | 0 | 33.2544 | 33.2544 | 0 | 16.5437 | 10.0333 | 12.9006 | 12.9006 | 550.1497 | 0 | 0 | 550.1497 | 0 | 0 | 0 | 0 | 0 | 33.2544 | 0 | 0 | 550.1497 | 0 | 0 | 0 | 0 | 0 | 0 | 0
2018-11-20 05:00 | 11 | 5 | 3 | 0 | 0 | 0 | 35.5643 | 35.5643 | 0 | 16.5437 | 10.0333 | 12.9006 | 12.9006 | 588.3645 | 0 | 0 | 588.3645 | 0 | 0 | 0 | 0 | 0 | 35.5643 | 0 | 0 | 588.3645 | 0 | 0 | 0 | 0 | 0 | 0 | 0
2018-11-20 06:00 | 11 | 6 | 3 | 0 | 0 | 0 | 40.8873 | 40.8873 | 0 | 16.5437 | 10.0333 | 12.9006 | 12.9006 | 676.4258 | 0 | 0 | 676.4258 | 0 | 0 | 0 | 0 | 0 | 40.8873 | 0 | 0 | 676.4258 | 0 | 0 | 0 | 0 | 0 | 0 | 0
2018-11-20 07:00 | 11 | 7 | 3 | 0 | 0 | 0 | 45.7884 | 45.7884 | 0 | 16.5437 | 10.0333 | 12.9006 | 12.9006 | 757.5084 | 0 | 0 | 757.5084 | 0 | 0 | 0 | 0 | 0 | 45.7884 | 0 | 0 | 757.5084 | 0 | 0 | 0 | 0 | 0 | 0 | 0
2018-11-20 08:00 | 11 | 8 | 3 | 0 | 0 | 0.024962 | 45.2924 | 45.2924 | 1.2481 | 16.5437 | 10.0333 | 12.9006 | 12.9006 | 749.3024 | 1.2481 | 0 | 728.6545 | 20.6479 | 0 | 16.101 | 0 | 0 | 44.0443 | 0 | 0 | 728.6545 | 20.6479 | 0 | 16.101 | 0 | 0 | 0.024962 | 0.17862
2018-11-20 09:00 | 11 | 9 | 3 | 0 | 0 | 0.094385 | 41.2721 | 41.2721 | 4.7192 | 16.5437 | 10.0333 | 12.9006 | 12.9006 | 682.7923 | 4.7192 | 0 | 604.7189 | 78.0734 | 0 | 60.8808 | 0 | 0 | 36.5529 | 0 | 0 | 604.7189 | 78.0734 | 0 | 60.8808 | 0 | 0 | 0.094385 | 0.38839
2018-11-20 10:00 | 11 | 10 | 3 | 0 | 0 | 0.10966 | 38.5462 | 38.5462 | 5.4832 | 16.5437 | 10.0333 | 12.9006 | 12.9006 | 637.695 | 5.4832 | 0 | 546.9828 | 90.7122 | 0 | 70.7365 | 0 | 0 | 33.063 | 0 | 0 | 546.9828 | 90.7122 | 0 | 70.7365 | 0 | 0 | 0.10966 | 0.42592
2018-11-20 11:00 | 11 | 11 | 3 | 0 | 1 | 0.048668 | 36.1908 | 36.1908 | 2.4334 | 16.5437 | 10.0333 | 12.9006 | 12.9006 | 598.729 | 2.4334 | 0 | 558.4717 | 40.2573 | 0 | 31.3922 | 0 | 0 | 33.7574 | 0 | 0 | 558.4717 | 40.2573 | 0 | 31.3922 | 0 | 0 | 0.048668 | 0.52608
2018-11-20 12:00 | 11 | 12 | 3 | 0 | 1 | 0.049934 | 35.1458 | 35.1458 | 2.4967 | 16.5437 | 10.0333 | 12.9006 | 12.9006 | 581.4411 | 2.4967 | 0 | 540.1362 | 41.3048 | 0 | 32.2091 | 0 | 0 | 32.6491 | 0 | 0 | 540.1362 | 41.3048 | 0 | 32.2091 | 0 | 0 | 0.049934 | 0.62212
2018-11-20 13:00 | 11 | 13 | 3 | 0 | 1 | 0.0112 | 34.1878 | 34.1878 | 0.55999 | 16.5437 | 10.0333 | 12.9006 | 12.9006 | 565.5917 | 0.55999 | 0 | 556.3274 | 9.2643 | 0 | 7.2242 | 0 | 0 | 33.6278 | 0 | 0 | 556.3274 | 9.2643 | 0 | 7.2242 | 0 | 0 | 0.0112 | 0.58446
2018-11-20 14:00 | 11 | 14 | 3 | 0 | 1 | 0.12397 | 32.2062 | 32.2062 | 6.1984 | 16.5437 | 10.0333 | 12.9006 | 12.9006 | 532.8078 | 6.1984 | 0 | 430.2628 | 102.5451 | 0 | 79.9636 | 0 | 0 | 26.0077 | 0 | 0 | 430.2628 | 102.5451 | 0 | 79.9636 | 0 | 0 | 0.12397 | 0.48266
2018-11-20 15:00 | 11 | 15 | 3 | 0 | 1 | 0.054026 | 33.6966 | 33.6966 | 2.7013 | 16.5437 | 10.0333 | 12.9006 | 12.9006 | 557.4652 | 2.7013 | 0 | 512.7755 | 44.6897 | 0 | 34.8486 | 0 | 0 | 30.9953 | 0 | 0 | 512.7755 | 44.6897 | 0 | 34.8486 | 0 | 0 | 0.054026 | 0.31815
2018-11-20 16:00 | 11 | 16 | 3 | 0 | 1 | 0.0080327 | 38.6697 | 38.6697 | 0.40163 | 16.5437 | 10.0333 | 12.9006 | 12.9006 | 639.7378 | 0.40163 | 0 | 633.0933 | 6.6445 | 0 | 5.1813 | 0 | 0 | 38.268 | 0 | 0 | 633.0933 | 6.6445 | 0 | 5.1813 | 0 | 0 | 0.0080327 | 0.10056
2018-11-20 17:00 | 11 | 17 | 3 | 0 | 1 | 0 | 45.1856 | 45.1856 | 0 | 16.5437 | 10.0333 | 12.9006 | 12.9006 | 747.5358 | 0 | 0 | 747.5358 | 0 | 0 | 0 | 0 | 0 | 45.1856 | 0 | 0 | 747.5358 | 0 | 0 | 0 | 0 | 0 | 0 | 0
2018-11-20 18:00 | 11 | 18 | 3 | 0 | 1 | 0 | 50.9888 | 50.9888 | 0 | 16.5437 | 10.0333 | 12.9006 | 12.9006 | 843.5412 | 0 | 0 | 843.5412 | 0 | 0 | 0 | 0 | 0 | 50.9888 | 0 | 0 | 843.5412 | 0 | 0 | 0 | 0 | 0 | 0 | 0
2018-11-20 19:00 | 11 | 19 | 3 | 0 | 0 | 0 | 53.5468 | 53.5468 | 0 | 16.5437 | 10.0333 | 12.9006 | 12.9006 | 885.8606 | 0 | 0 | 885.8606 | 0 | 0 | 0 | 0 | 0 | 53.5468 | 0 | 0 | 885.8606 | 0 | 0 | 0 | 0 | 0 | 0 | 0
2018-11-20 20:00 | 11 | 20 | 3 | 0 | 0 | 0 | 52.9377 | 52.9377 | 0 | 16.5437 | 10.0333 | 12.9006 | 12.9006 | 875.7833 | 0 | 0 | 875.7833 | 0 | 0 | 0 | 0 | 0 | 52.9377 | 0 | 0 | 875.7833 | 0 | 0 | 0 | 0 | 0 | 0 | 0
2018-11-20 21:00 | 11 | 21 | 3 | 0 | 0 | 0 | 50.2239 | 50.2239 | 0 | 16.5437 | 10.0333 | 12.9006 | 12.9006 | 830.8866 | 0 | 0 | 830.8866 | 0 | 0 | 0 | 0 | 0 | 50.2239 | 0 | 0 | 830.8866 | 0 | 0 | 0 | 0 | 0 | 0 | 0
2018-11-20 22:00 | 11 | 22 | 3 | 0 | 0 | 0 | 47.3149 | 47.3149 | 0 | 16.5437 | 10.0333 | 12.9006 | 12.9006 | 782.7613 | 0 | 0 | 782.7613 | 0 | 0 | 0 | 0 | 0 | 47.3149 | 0 | 0 | 782.7613 | 0 | 0 | 0 | 0 | 0 | 0 | 0
2018-11-20 23:00 | 11 | 23 | 3 | 0 | 0 | 0 | 41.9693 | 41.9693 | 0 | 16.5437 | 10.0333 | 12.9006 | 12.9006 | 694.3254 | 0 | 0 | 694.3254 | 0 | 0 | 0 | 0 | 0 | 41.9693 | 0 | 0 | 694.3254 | 0 | 0 | 0 | 0 | 0 | 0 | 0
2018-11-21 | 11 | 0 | 4 | 0 | 0 | 0 | 39.4176 | 39.4176 | 0 | 16.5437 | 10.0333 | 12.9006 | 12.9006 | 652.1109 | 0 | 0 | 652.1109 | 0 | 0 | 0 | 0 | 0 | 39.4176 | 0 | 0 | 652.1109 | 0 | 0 | 0 | 0 | 0 | 0 | 0
2018-11-21 01:00 | 11 | 1 | 4 | 0 | 0 | 0 | 37.3734 | 37.3734 | 0 | 16.5437 | 10.0333 | 12.9006 | 12.9006 | 618.2932 | 0 | 0 | 618.2932 | 0 | 0 | 0 | 0 | 0 | 37.3734 | 0 | 0 | 618.2932 | 0 | 0 | 0 | 0 | 0 | 0 | 0
2018-11-21 02:00 | 11 | 2 | 4 | 0 | 0 | 0 | 38.2516 | 38.2516 | 0 | 16.5437 | 10.0333 | 12.9006 | 12.9006 | 632.8217 | 0 | 0 | 632.8217 | 0 | 0 | 0 | 0 | 0 | 38.2516 | 0 | 0 | 632.8217 | 0 | 0 | 0 | 0 | 0 | 0 | 0
2018-11-21 03:00 | 11 | 3 | 4 | 0 | 0 | 0 | 39.2941 | 39.2941 | 0 | 16.5437 | 10.0333 | 12.9006 | 12.9006 | 650.0677 | 0 | 0 | 650.0677 | 0 | 0 | 0 | 0 | 0 | 39.2941 | 0 | 0 | 650.0677 | 0 | 0 | 0 | 0 | 0 | 0 | 0
2018-11-21 04:00 | 11 | 4 | 4 | 0 | 0 | 0 | 40.6733 | 40.6733 | 0 | 16.5437 | 10.0333 | 12.9006 | 12.9006 | 672.885 | 0 | 0 | 672.885 | 0 | 0 | 0 | 0 | 0 | 40.6733 | 0 | 0 | 672.885 | 0 | 0 | 0 | 0 | 0 | 0 | 0
2018-11-21 05:00 | 11 | 5 | 4 | 0 | 0 | 0 | 43.6466 | 43.6466 | 0 | 16.5437 | 10.0333 | 12.9006 | 12.9006 | 722.0753 | 0 | 0 | 722.0753 | 0 | 0 | 0 | 0 | 0 | 43.6466 | 0 | 0 | 722.0753 | 0 | 0 | 0 | 0 | 0 | 0 | 0
2018-11-21 06:00 | 11 | 6 | 4 | 0 | 0 | 0 | 48.2066 | 48.2066 | 0 | 16.5437 | 10.0333 | 12.9006 | 12.9006 | 797.5136 | 0 | 0 | 797.5136 | 0 | 0 | 0 | 0 | 0 | 48.2066 | 0 | 0 | 797.5136 | 0 | 0 | 0 | 0 | 0 | 0 | 0
2018-11-21 07:00 | 11 | 7 | 4 | 0 | 0 | 0 | 53.076 | 53.076 | 0 | 16.5437 | 10.0333 | 12.9006 | 12.9006 | 878.0718 | 0 | 0 | 878.0718 | 0 | 0 | 0 | 0 | 0 | 53.076 | 0 | 0 | 878.0718 | 0 | 0 | 0 | 0 | 0 | 0 | 0
2018-11-21 08:00 | 11 | 8 | 4 | 0 | 0 | 0.034929 | 53.1423 | 53.1423 | 1.7465 | 16.5437 | 10.0333 | 12.9006 | 12.9006 | 879.168 | 1.7465 | 0 | 850.2753 | 28.8927 | 0 | 22.5302 | 0 | 0 | 51.3958 | 0 | 0 | 850.2753 | 28.8927 | 0 | 22.5302 | 0 | 0 | 0.034929 | 0.1158
2018-11-21 09:00 | 11 | 9 | 4 | 0 | 0 | 0.03113 | 50.1473 | 50.1473 | 1.5565 | 16.5437 | 10.0333 | 12.9006 | 12.9006 | 829.6208 | 1.5565 | 0 | 803.8705 | 25.7504 | 0 | 20.0799 | 0 | 0 | 48.5908 | 0 | 0 | 803.8705 | 25.7504 | 0 | 20.0799 | 0 | 0 | 0.03113 | 0.2704
2018-11-21 10:00 | 11 | 10 | 4 | 0 | 0 | 0.028731 | 47.7817 | 47.7817 | 1.4365 | 16.5437 | 10.0333 | 12.9006 | 12.9006 | 790.4851 | 1.4365 | 0 | 766.7194 | 23.7657 | 0 | 18.5323 | 0 | 0 | 46.3452 | 0 | 0 | 766.7194 | 23.7657 | 0 | 18.5323 | 0 | 0 | 0.028731 | 0.39007
2018-11-21 11:00 | 11 | 11 | 4 | 0 | 1 | 0.032182 | 46.6203 | 46.6203 | 1.6091 | 16.5437 | 10.0333 | 12.9006 | 12.9006 | 771.2708 | 1.6091 | 0 | 744.6504 | 26.6203 | 0 | 20.7583 | 0 | 0 | 45.0112 | 0 | 0 | 744.6504 | 26.6203 | 0 | 20.7583 | 0 | 0 | 0.032182 | 0.31368
2018-11-21 12:00 | 11 | 12 | 4 | 0 | 1 | 0.024056 | 45.0271 | 45.0271 | 1.2028 | 16.5437 | 10.0333 | 12.9006 | 12.9006 | 744.9131 | 1.2028 | 0 | 725.0148 | 19.8983 | 0 | 15.5165 | 0 | 0 | 43.8243 | 0 | 0 | 725.0148 | 19.8983 | 0 | 15.5165 | 0 | 0 | 0.024056 | 0.24636
2018-11-21 13:00 | 11 | 13 | 4 | 0 | 1 | 0.029505 | 42.0844 | 42.0844 | 1.4753 | 16.5437 | 10.0333 | 12.9006 | 12.9006 | 696.2299 | 1.4753 | 0 | 671.8237 | 24.4062 | 0 | 19.0317 | 0 | 0 | 40.6091 | 0 | 0 | 671.8237 | 24.4062 | 0 | 19.0317 | 0 | 0 | 0.029505 | 0.15294
2018-11-21 14:00 | 11 | 14 | 4 | 0 | 1 | 0.039104 | 40.0369 | 40.0369 | 1.9552 | 16.5437 | 10.0333 | 12.9006 | 12.9006 | 662.3575 | 1.9552 | 0 | 630.0111 | 32.3463 | 0 | 25.2234 | 0 | 0 | 38.0817 | 0 | 0 | 630.0111 | 32.3463 | 0 | 25.2234 | 0 | 0 | 0.039104 | 0.088596
2018-11-21 15:00 | 11 | 15 | 4 | 0 | 1 | 0.25511 | 41.9906 | 41.9906 | 12.7555 | 16.5437 | 10.0333 | 12.9006 | 12.9006 | 694.6789 | 12.7555 | 0 | 483.6561 | 211.0227 | 0 | 164.5535 | 0 | 0 | 29.2351 | 0 | 0 | 483.6561 | 211.0227 | 0 | 164.5535 | 0 | 0 | 0.25511 | 0.050359
2018-11-21 16:00 | 11 | 16 | 4 | 0 | 1 | 0.092151 | 45.0947 | 45.0947 | 4.6076 | 16.5437 | 10.0333 | 12.9006 | 12.9006 | 746.0316 | 4.6076 | 0 | 669.8057 | 76.2258 | 0 | 59.4402 | 0 | 0 | 40.4871 | 0 | 0 | 669.8057 | 76.2258 | 0 | 59.4402 | 0 | 0 | 0.092151 | 0.009079
2018-11-21 17:00 | 11 | 17 | 4 | 0 | 1 | 0 | 49.9983 | 49.9983 | 0 | 16.5437 | 10.0333 | 12.9006 | 12.9006 | 827.1554 | 0 | 0 | 827.1554 | 0 | 0 | 0 | 0 | 0 | 49.9983 | 0 | 0 | 827.1554 | 0 | 0 | 0 | 0 | 0 | 0 | 0
2018-11-21 18:00 | 11 | 18 | 4 | 0 | 1 | 0 | 55.5116 | 55.5116 | 0 | 16.5437 | 10.0333 | 12.9006 | 12.9006 | 918.3651 | 0 | 0 | 918.3651 | 0 | 0 | 0 | 0 | 0 | 55.5116 | 0 | 0 | 918.3651 | 0 | 0 | 0 | 0 | 0 | 0 | 0
2018-11-21 19:00 | 11 | 19 | 4 | 0 | 0 | 0 | 56.463 | 56.463 | 0 | 16.5437 | 10.0333 | 12.9006 | 12.9006 | 934.1055 | 0 | 0 | 934.1055 | 0 | 0 | 0 | 0 | 0 | 56.463 | 0 | 0 | 934.1055 | 0 | 0 | 0 | 0 | 0 | 0 | 0
2018-11-21 20:00 | 11 | 20 | 4 | 0 | 0 | 0 | 55.4641 | 55.4641 | 0 | 16.5437 | 10.0333 | 12.9006 | 12.9006 | 917.5796 | 0 | 0 | 917.5796 | 0 | 0 | 0 | 0 | 0 | 55.4641 | 0 | 0 | 917.5796 | 0 | 0 | 0 | 0 | 0 | 0 | 0
2018-11-21 21:00 | 11 | 21 | 4 | 0 | 0 | 0 | 51.8485 | 51.8485 | 0 | 16.5437 | 10.0333 | 12.9006 | 12.9006 | 857.7639 | 0 | 0 | 857.7639 | 0 | 0 | 0 | 0 | 0 | 51.8485 | 0 | 0 | 857.7639 | 0 | 0 | 0 | 0 | 0 | 0 | 0
2018-11-21 22:00 | 11 | 22 | 4 | 0 | 0 | 0 | 48.4134 | 48.4134 | 0 | 16.5437 | 10.0333 | 12.9006 | 12.9006 | 800.9358 | 0 | 0 | 800.9358 | 0 | 0 | 0 | 0 | 0 | 48.4134 | 0 | 0 | 800.9358 | 0 | 0 | 0 | 0 | 0 | 0 | 0
2018-11-21 23:00 | 11 | 23 | 4 | 0 | 0 | 0 | 42.0616 | 42.0616 | 0 | 16.5437 | 10.0333 | 12.9006 | 12.9006 | 695.8537 | 0 | 0 | 695.8537 | 0 | 0 | 0 | 0 | 0 | 42.0616 | 0 | 0 | 695.8537 | 0 | 0 | 0 | 0 | 0 | 0 | 0
2018-11-22 | 11 | 0 | 5 | 0 | 0 | 0 | 38.5347 | 38.5347 | 0 | 16.5437 | 10.0333 | 12.9006 | 12.9006 | 637.5047 | 0 | 0 | 637.5047 | 0 | 0 | 0 | 0 | 0 | 38.5347 | 0 | 0 | 637.5047 | 0 | 0 | 0 | 0 | 0 | 0 | 0
2018-11-22 01:00 | 11 | 1 | 5 | 0 | 0 | 0 | 37.7336 | 37.7336 | 0 | 16.5437 | 10.0333 | 12.9006 | 12.9006 | 624.2523 | 0 | 0 | 624.2523 | 0 | 0 | 0 | 0 | 0 | 37.7336 | 0 | 0 | 624.2523 | 0 | 0 | 0 | 0 | 0 | 0 | 0
2018-11-22 02:00 | 11 | 2 | 5 | 0 | 0 | 0 | 37.9433 | 37.9433 | 0 | 16.5437 | 10.0333 | 12.9006 | 12.9006 | 627.7218 | 0 | 0 | 627.7218 | 0 | 0 | 0 | 0 | 0 | 37.9433 | 0 | 0 | 627.7218 | 0 | 0 | 0 | 0 | 0 | 0 | 0
2018-11-22 03:00 | 11 | 3 | 5 | 0 | 0 | 0 | 38.4516 | 38.4516 | 0 | 16.5437 | 10.0333 | 12.9006 | 12.9006 | 636.1309 | 0 | 0 | 636.1309 | 0 | 0 | 0 | 0 | 0 | 38.4516 | 0 | 0 | 636.1309 | 0 | 0 | 0 | 0 | 0 | 0 | 0
2018-11-22 04:00 | 11 | 4 | 5 | 0 | 0 | 0 | 39.8502 | 39.8502 | 0 | 16.5437 | 10.0333 | 12.9006 | 12.9006 | 659.2683 | 0 | 0 | 659.2683 | 0 | 0 | 0 | 0 | 0 | 39.8502 | 0 | 0 | 659.2683 | 0 | 0 | 0 | 0 | 0 | 0 | 0
2018-11-22 05:00 | 11 | 5 | 5 | 0 | 0 | 0 | 41.904 | 41.904 | 0 | 16.5437 | 10.0333 | 12.9006 | 12.9006 | 693.2465 | 0 | 0 | 693.2465 | 0 | 0 | 0 | 0 | 0 | 41.904 | 0 | 0 | 693.2465 | 0 | 0 | 0 | 0 | 0 | 0 | 0
2018-11-22 06:00 | 11 | 6 | 5 | 0 | 0 | 0 | 46.551 | 46.551 | 0 | 16.5437 | 10.0333 | 12.9006 | 12.9006 | 770.1235 | 0 | 0 | 770.1235 | 0 | 0 | 0 | 0 | 0 | 46.551 | 0 | 0 | 770.1235 | 0 | 0 | 0 | 0 | 0 | 0 | 0
2018-11-22 07:00 | 11 | 7 | 5 | 0 | 0 | 0 | 50.6263 | 50.6263 | 0 | 16.5437 | 10.0333 | 12.9006 | 12.9006 | 837.544 | 0 | 0 | 837.544 | 0 | 0 | 0 | 0 | 0 | 50.6263 | 0 | 0 | 837.544 | 0 | 0 | 0 | 0 | 0 | 0 | 0
2018-11-22 08:00 | 11 | 8 | 5 | 0 | 0 | 0.1868 | 51.0219 | 51.0219 | 9.3399 | 16.5437 | 10.0333 | 12.9006 | 12.9006 | 844.0888 | 9.3399 | 0 | 689.5726 | 154.5162 | 0 | 120.4902 | 0 | 0 | 41.682 | 0 | 0 | 689.5726 | 154.5162 | 0 | 120.4902 | 0 | 0 | 0.1868 | 0.090909
2018-11-22 09:00 | 11 | 9 | 5 | 0 | 0 | 0.38156 | 48.5372 | 48.5372 | 19.0782 | 16.5437 | 10.0333 | 12.9006 | 12.9006 | 802.9827 | 19.0782 | 0 | 487.3594 | 315.6234 | 0 | 246.12 | 0 | 0 | 29.459 | 0 | 0 | 487.3594 | 315.6234 | 0 | 246.12 | 0 | 0 | 0.38156 | 0.2007
2018-11-22 10:00 | 11 | 10 | 5 | 0 | 0 | 0.51733 | 46.8485 | 46.8485 | 25.8666 | 16.5437 | 10.0333 | 12.9006 | 12.9006 | 775.0457 | 25.8666 | 0 | 347.1182 | 427.9276 | 0 | 333.6937 | 0 | 0 | 20.9819 | 0 | 0 | 347.1182 | 427.9276 | 0 | 333.6937 | 0 | 0 | 0.51733 | 0.12943
2018-11-22 11:00 | 11 | 11 | 5 | 0 | 1 | 0.57349 | 45.2961 | 45.2961 | 28.6745 | 16.5437 | 10.0333 | 12.9006 | 12.9006 | 749.3635 | 28.6745 | 0 | 274.983 | 474.3805 | 0 | 369.9173 | 0 | 0 | 16.6216 | 0 | 0 | 274.983 | 474.3805 | 0 | 369.9173 | 0 | 0 | 0.57349 | 0.29772
2018-11-22 12:00 | 11 | 12 | 5 | 0 | 1 | 0.61144 | 42.3919 | 42.3919 | 30.5722 | 16.5437 | 10.0333 | 12.9006 | 12.9006 | 701.3177 | 30.5722 | 0 | 195.5415 | 505.7763 | 0 | 394.3994 | 0 | 0 | 11.8197 | 0 | 0 | 195.5415 | 505.7763 | 0 | 394.3994 | 0 | 0 | 0.61144 | 0.32627
2018-11-22 13:00 | 11 | 13 | 5 | 0 | 1 | 0.57485 | 39.5473 | 39.5473 | 28.7423 | 16.5437 | 10.0333 | 12.9006 | 12.9006 | 654.2569 | 28.7423 | 0 | 178.7547 | 475.5022 | 0 | 370.7919 | 0 | 0 | 10.805 | 0 | 0 | 178.7547 | 475.5022 | 0 | 370.7919 | 0 | 0 | 0.57485 | 0.57844
2018-11-22 14:00 | 11 | 14 | 5 | 0 | 1 | 0.4826 | 39.0659 | 39.0659 | 24.1298 | 16.5437 | 10.0333 | 12.9006 | 12.9006 | 646.2937 | 24.1298 | 0 | 247.0984 | 399.1953 | 0 | 311.2886 | 0 | 0 | 14.9361 | 0 | 0 | 247.0984 | 399.1953 | 0 | 311.2886 | 0 | 0 | 0.4826 | 0.43899
2018-11-22 15:00 | 11 | 15 | 5 | 0 | 1 | 0.32571 | 40.7867 | 40.7867 | 16.2855 | 16.5437 | 10.0333 | 12.9006 | 12.9006 | 674.7608 | 16.2855 | 0 | 405.3398 | 269.421 | 0 | 210.0919 | 0 | 0 | 24.5012 | 0 | 0 | 405.3398 | 269.421 | 0 | 210.0919 | 0 | 0 | 0.32571 | 0.30051
2018-11-22 16:00 | 11 | 16 | 5 | 0 | 1 | 0.11327 | 43.7324 | 43.7324 | 5.6636 | 16.5437 | 10.0333 | 12.9006 | 12.9006 | 723.4937 | 5.6636 | 0 | 629.7962 | 93.6975 | 0 | 73.0644 | 0 | 0 | 38.0687 | 0 | 0 | 629.7962 | 93.6975 | 0 | 73.0644 | 0 | 0 | 0.11327 | 0.09738
2018-11-22 17:00 | 11 | 17 | 5 | 0 | 1 | 0 | 50.6805 | 50.6805 | 0 | 16.5437 | 10.0333 | 12.9006 | 12.9006 | 838.4418 | 0 | 0 | 838.4418 | 0 | 0 | 0 | 0 | 0 | 50.6805 | 0 | 0 | 838.4418 | 0 | 0 | 0 | 0 | 0 | 0 | 0
2018-11-22 18:00 | 11 | 18 | 5 | 0 | 1 | 0 | 55.9136 | 55.9136 | 0 | 16.5437 | 10.0333 | 12.9006 | 12.9006 | 925.0151 | 0 | 0 | 925.0151 | 0 | 0 | 0 | 0 | 0 | 55.9136 | 0 | 0 | 925.0151 | 0 | 0 | 0 | 0 | 0 | 0 | 0
2018-11-22 19:00 | 11 | 19 | 5 | 0 | 0 | 0 | 57.6127 | 57.6127 | 0 | 16.5437 | 10.0333 | 12.9006 | 12.9006 | 953.1254 | 0 | 0 | 953.1254 | 0 | 0 | 0 | 0 | 0 | 57.6127 | 0 | 0 | 953.1254 | 0 | 0 | 0 | 0 | 0 | 0 | 0
2018-11-22 20:00 | 11 | 20 | 5 | 0 | 0 | 0 | 56.9855 | 56.9855 | 0 | 16.5437 | 10.0333 | 12.9006 | 12.9006 | 942.7489 | 0 | 0 | 942.7489 | 0 | 0 | 0 | 0 | 0 | 56.9855 | 0 | 0 | 942.7489 | 0 | 0 | 0 | 0 | 0 | 0 | 0
2018-11-22 21:00 | 11 | 21 | 5 | 0 | 0 | 0 | 53.5617 | 53.5617 | 0 | 16.5437 | 10.0333 | 12.9006 | 12.9006 | 886.1072 | 0 | 0 | 886.1072 | 0 | 0 | 0 | 0 | 0 | 53.5617 | 0 | 0 | 886.1072 | 0 | 0 | 0 | 0 | 0 | 0 | 0
2018-11-22 22:00 | 11 | 22 | 5 | 0 | 0 | 0 | 49.8957 | 49.8957 | 0 | 16.5437 | 10.0333 | 12.9006 | 12.9006 | 825.4575 | 0 | 0 | 825.4575 | 0 | 0 | 0 | 0 | 0 | 49.8957 | 0 | 0 | 825.4575 | 0 | 0 | 0 | 0 | 0 | 0 | 0
2018-11-22 23:00 | 11 | 23 | 5 | 0 | 0 | 0 | 44.0494 | 44.0494 | 0 | 16.5437 | 10.0333 | 12.9006 | 12.9006 | 728.7385 | 0 | 0 | 728.7385 | 0 | 0 | 0 | 0 | 0 | 44.0494 | 0 | 0 | 728.7385 | 0 | 0 | 0 | 0 | 0 | 0 | 0
2018-11-23 | 11 | 0 | 6 | 0 | 0 | 0 | 40.9239 | 40.9239 | 0 | 16.5437 | 10.0333 | 12.9006 | 12.9006 | 677.0321 | 0 | 0 | 677.0321 | 0 | 0 | 0 | 0 | 0 | 40.9239 | 0 | 0 | 677.0321 | 0 | 0 | 0 | 0 | 0 | 0 | 0
2018-11-23 01:00 | 11 | 1 | 6 | 0 | 0 | 0 | 40.3851 | 40.3851 | 0 | 16.5437 | 10.0333 | 12.9006 | 12.9006 | 668.1174 | 0 | 0 | 668.1174 | 0 | 0 | 0 | 0 | 0 | 40.3851 | 0 | 0 | 668.1174 | 0 | 0 | 0 | 0 | 0 | 0 | 0
2018-11-23 02:00 | 11 | 2 | 6 | 0 | 0 | 0 | 40.4158 | 40.4158 | 0 | 16.5437 | 10.0333 | 12.9006 | 12.9006 | 668.6262 | 0 | 0 | 668.6262 | 0 | 0 | 0 | 0 | 0 | 40.4158 | 0 | 0 | 668.6262 | 0 | 0 | 0 | 0 | 0 | 0 | 0
2018-11-23 03:00 | 11 | 3 | 6 | 0 | 0 | 0 | 40.9992 | 40.9992 | 0 | 16.5437 | 10.0333 | 12.9006 | 12.9006 | 678.2766 | 0 | 0 | 678.2766 | 0 | 0 | 0 | 0 | 0 | 40.9992 | 0 | 0 | 678.2766 | 0 | 0 | 0 | 0 | 0 | 0 | 0
2018-11-23 04:00 | 11 | 4 | 6 | 0 | 0 | 0 | 42.5396 | 42.5396 | 0 | 16.5437 | 10.0333 | 12.9006 | 12.9006 | 703.7613 | 0 | 0 | 703.7613 | 0 | 0 | 0 | 0 | 0 | 42.5396 | 0 | 0 | 703.7613 | 0 | 0 | 0 | 0 | 0 | 0 | 0
2018-11-23 05:00 | 11 | 5 | 6 | 0 | 0 | 0 | 45.3747 | 45.3747 | 0 | 16.5437 | 10.0333 | 12.9006 | 12.9006 | 750.6641 | 0 | 0 | 750.6641 | 0 | 0 | 0 | 0 | 0 | 45.3747 | 0 | 0 | 750.6641 | 0 | 0 | 0 | 0 | 0 | 0 | 0
2018-11-23 06:00 | 11 | 6 | 6 | 0 | 0 | 0 | 50.5163 | 50.5163 | 0 | 16.5437 | 10.0333 | 12.9006 | 12.9006 | 835.7256 | 0 | 0 | 835.7256 | 0 | 0 | 0 | 0 | 0 | 50.5163 | 0 | 0 | 835.7256 | 0 | 0 | 0 | 0 | 0 | 0 | 0
2018-11-23 07:00 | 11 | 7 | 6 | 0 | 0 | 0 | 54.7645 | 54.7645 | 0 | 16.5437 | 10.0333 | 12.9006 | 12.9006 | 906.0062 | 0 | 0 | 906.0062 | 0 | 0 | 0 | 0 | 0 | 54.7645 | 0 | 0 | 906.0062 | 0 | 0 | 0 | 0 | 0 | 0 | 0
2018-11-23 08:00 | 11 | 8 | 6 | 0 | 0 | 0.17604 | 54.269 | 54.269 | 8.802 | 16.5437 | 10.0333 | 12.9006 | 12.9006 | 897.8086 | 8.802 | 0 | 752.1912 | 145.6173 | 0 | 113.551 | 0 | 0 | 45.467 | 0 | 0 | 752.1912 | 145.6173 | 0 | 113.551 | 0 | 0 | 0.17604 | 0.029766
2018-11-23 09:00 | 11 | 9 | 6 | 0 | 0 | 0.36819 | 50.5938 | 50.5938 | 18.4096 | 16.5437 | 10.0333 | 12.9006 | 12.9006 | 837.0064 | 18.4096 | 0 | 532.4433 | 304.5631 | 0 | 237.4953 | 0 | 0 | 32.1841 | 0 | 0 | 532.4433 | 304.5631 | 0 | 237.4953 | 0 | 0 | 0.36819 | 0.050615
2018-11-23 10:00 | 11 | 10 | 6 | 0 | 0 | 0.48924 | 47.1008 | 47.1008 | 24.462 | 16.5437 | 10.0333 | 12.9006 | 12.9006 | 779.2201 | 24.462 | 0 | 374.5281 | 404.692 | 0 | 315.5748 | 0 | 0 | 22.6388 | 0 | 0 | 374.5281 | 404.692 | 0 | 315.5748 | 0 | 0 | 0.48924 | 0.071761
2018-11-23 11:00 | 11 | 11 | 6 | 0 | 1 | 0.55713 | 44.5758 | 44.5758 | 27.8566 | 16.5437 | 10.0333 | 12.9006 | 12.9006 | 737.4473 | 27.8566 | 0 | 276.5962 | 460.8511 | 0 | 359.3672 | 0 | 0 | 16.7192 | 0 | 0 | 276.5962 | 460.8511 | 0 | 359.3672 | 0 | 0 | 0.55713 | 0.1172
2018-11-23 12:00 | 11 | 12 | 6 | 0 | 1 | 0.57442 | 44.852 | 44.852 | 28.7212 | 16.5437 | 10.0333 | 12.9006 | 12.9006 | 742.0161 | 28.7212 | 0 | 266.8614 | 475.1548 | 0 | 370.521 | 0 | 0 | 16.1307 | 0 | 0 | 266.8614 | 475.1548 | 0 | 370.521 | 0 | 0 | 0.57442 | 0.19923
2018-11-23 13:00 | 11 | 13 | 6 | 0 | 1 | 0.53934 | 41.9514 | 41.9514 | 26.9669 | 16.5437 | 10.0333 | 12.9006 | 12.9006 | 694.0303 | 26.9669 | 0 | 247.8989 | 446.1314 | 0 | 347.8889 | 0 | 0 | 14.9845 | 0 | 0 | 247.8989 | 446.1314 | 0 | 347.8889 | 0 | 0 | 0.53934 | 0.36762
2018-11-23 14:00 | 11 | 14 | 6 | 0 | 1 | 0.44969 | 39.558 | 39.558 | 22.4847 | 16.5437 | 10.0333 | 12.9006 | 12.9006 | 654.4338 | 22.4847 | 0 | 282.4545 | 371.9794 | 0 | 290.0659 | 0 | 0 | 17.0733 | 0 | 0 | 282.4545 | 371.9794 | 0 | 290.0659 | 0 | 0 | 0.44969 | 0.34022
2018-11-23 15:00 | 11 | 15 | 6 | 0 | 1 | 0.30614 | 42.405 | 42.405 | 15.3071 | 16.5437 | 10.0333 | 12.9006 | 12.9006 | 701.5341 | 15.3071 | 0 | 448.2994 | 253.2347 | 0 | 197.4699 | 0 | 0 | 27.0979 | 0 | 0 | 448.2994 | 253.2347 | 0 | 197.4699 | 0 | 0 | 0.30614 | 0.2331
2018-11-23 16:00 | 11 | 16 | 6 | 0 | 1 | 0.10191 | 46.0907 | 46.0907 | 5.0953 | 16.5437 | 10.0333 | 12.9006 | 12.9006 | 762.509 | 5.0953 | 0 | 678.214 | 84.2949 | 0 | 65.7324 | 0 | 0 | 40.9954 | 0 | 0 | 678.214 | 84.2949 | 0 | 65.7324 | 0 | 0 | 0.10191 | 0.068791
2018-11-23 17:00 | 11 | 17 | 6 | 0 | 1 | 0 | 52.6922 | 52.6922 | 0 | 16.5437 | 10.0333 | 12.9006 | 12.9006 | 871.7226 | 0 | 0 | 871.7226 | 0 | 0 | 0 | 0 | 0 | 52.6922 | 0 | 0 | 871.7226 | 0 | 0 | 0 | 0 | 0 | 0 | 0
2018-11-23 18:00 | 11 | 18 | 6 | 0 | 1 | 0 | 56.1585 | 56.1585 | 0 | 16.5437 | 10.0333 | 12.9006 | 12.9006 | 929.0678 | 0 | 0 | 929.0678 | 0 | 0 | 0 | 0 | 0 | 56.1585 | 0 | 0 | 929.0678 | 0 | 0 | 0 | 0 | 0 | 0 | 0
2018-11-23 19:00 | 11 | 19 | 6 | 0 | 0 | 0 | 57.5688 | 57.5688 | 0 | 16.5437 | 10.0333 | 12.9006 | 12.9006 | 952.3993 | 0 | 0 | 952.3993 | 0 | 0 | 0 | 0 | 0 | 57.5688 | 0 | 0 | 952.3993 | 0 | 0 | 0 | 0 | 0 | 0 | 0
2018-11-23 20:00 | 11 | 20 | 6 | 0 | 0 | 0 | 58.2896 | 58.2896 | 0 | 16.5437 | 10.0333 | 12.9006 | 12.9006 | 964.3233 | 0 | 0 | 964.3233 | 0 | 0 | 0 | 0 | 0 | 58.2896 | 0 | 0 | 964.3233 | 0 | 0 | 0 | 0 | 0 | 0 | 0
2018-11-23 21:00 | 11 | 21 | 6 | 0 | 0 | 0 | 53.9826 | 53.9826 | 0 | 16.5437 | 10.0333 | 12.9006 | 12.9006 | 893.0705 | 0 | 0 | 893.0705 | 0 | 0 | 0 | 0 | 0 | 53.9826 | 0 | 0 | 893.0705 | 0 | 0 | 0 | 0 | 0 | 0 | 0
2018-11-23 22:00 | 11 | 22 | 6 | 0 | 0 | 0 | 49.5524 | 49.5524 | 0 | 16.5437 | 10.0333 | 12.9006 | 12.9006 | 819.7787 | 0 | 0 | 819.7787 | 0 | 0 | 0 | 0 | 0 | 49.5524 | 0 | 0 | 819.7787 | 0 | 0 | 0 | 0 | 0 | 0 | 0
2018-11-23 23:00 | 11 | 23 | 6 | 0 | 0 | 0 | 43.279 | 43.279 | 0 | 16.5437 | 10.0333 | 12.9006 | 12.9006 | 715.9935 | 0 | 0 | 715.9935 | 0 | 0 | 0 | 0 | 0 | 43.279 | 0 | 0 | 715.9935 | 0 | 0 | 0 | 0 | 0 | 0 | 0
2018-11-24 | 11 | 0 | 7 | 0 | 0 | 0 | 39.8527 | 39.8527 | 0 | 16.5437 | 10.0333 | 12.9006 | 12.9006 | 659.3089 | 0 | 0 | 659.3089 | 0 | 0 | 0 | 0 | 0 | 39.8527 | 0 | 0 | 659.3089 | 0 | 0 | 0 | 0 | 0 | 0 | 0
2018-11-24 01:00 | 11 | 1 | 7 | 0 | 0 | 0 | 37.6269 | 37.6269 | 0 | 16.5437 | 10.0333 | 12.9006 | 12.9006 | 622.4862 | 0 | 0 | 622.4862 | 0 | 0 | 0 | 0 | 0 | 37.6269 | 0 | 0 | 622.4862 | 0 | 0 | 0 | 0 | 0 | 0 | 0
2018-11-24 02:00 | 11 | 2 | 7 | 0 | 0 | 0 | 36.1835 | 36.1835 | 0 | 16.5437 | 10.0333 | 12.9006 | 12.9006 | 598.6075 | 0 | 0 | 598.6075 | 0 | 0 | 0 | 0 | 0 | 36.1835 | 0 | 0 | 598.6075 | 0 | 0 | 0 | 0 | 0 | 0 | 0
2018-11-24 03:00 | 11 | 3 | 7 | 0 | 0 | 0 | 36.6759 | 36.6759 | 0 | 16.5437 | 10.0333 | 12.9006 | 12.9006 | 606.7545 | 0 | 0 | 606.7545 | 0 | 0 | 0 | 0 | 0 | 36.6759 | 0 | 0 | 606.7545 | 0 | 0 | 0 | 0 | 0 | 0 | 0
2018-11-24 04:00 | 11 | 4 | 7 | 0 | 0 | 0 | 38.8273 | 38.8273 | 0 | 16.5437 | 10.0333 | 12.9006 | 12.9006 | 642.3453 | 0 | 0 | 642.3453 | 0 | 0 | 0 | 0 | 0 | 38.8273 | 0 | 0 | 642.3453 | 0 | 0 | 0 | 0 | 0 | 0 | 0
2018-11-24 05:00 | 11 | 5 | 7 | 0 | 0 | 0 | 40.8201 | 40.8201 | 0 | 16.5437 | 10.0333 | 12.9006 | 12.9006 | 675.3139 | 0 | 0 | 675.3139 | 0 | 0 | 0 | 0 | 0 | 40.8201 | 0 | 0 | 675.3139 | 0 | 0 | 0 | 0 | 0 | 0 | 0
2018-11-24 06:00 | 11 | 6 | 7 | 0 | 0 | 0 | 44.8312 | 44.8312 | 0 | 16.5437 | 10.0333 | 12.9006 | 12.9006 | 741.673 | 0 | 0 | 741.673 | 0 | 0 | 0 | 0 | 0 | 44.8312 | 0 | 0 | 741.673 | 0 | 0 | 0 | 0 | 0 | 0 | 0
2018-11-24 07:00 | 11 | 7 | 7 | 0 | 0 | 0 | 50.4441 | 50.4441 | 0 | 16.5437 | 10.0333 | 12.9006 | 12.9006 | 834.5296 | 0 | 0 | 834.5296 | 0 | 0 | 0 | 0 | 0 | 50.4441 | 0 | 0 | 834.5296 | 0 | 0 | 0 | 0 | 0 | 0 | 0
2018-11-24 08:00 | 11 | 8 | 7 | 0 | 0 | 0.10236 | 53.5719 | 53.5719 | 5.1178 | 16.5437 | 10.0333 | 12.9006 | 12.9006 | 886.2752 | 5.1178 | 0 | 801.6072 | 84.668 | 0 | 66.0233 | 0 | 0 | 48.454 | 0 | 0 | 801.6072 | 84.668 | 0 | 66.0233 | 0 | 0 | 0.10236 | 0.16554
2018-11-24 09:00 | 11 | 9 | 7 | 0 | 0 | 0.21635 | 55.807 | 55.807 | 10.8174 | 16.5437 | 10.0333 | 12.9006 | 12.9006 | 923.2528 | 10.8174 | 0 | 744.2934 | 178.9594 | 0 | 139.5508 | 0 | 0 | 44.9896 | 0 | 0 | 744.2934 | 178.9594 | 0 | 139.5508 | 0 | 0 | 0.21635 | 0.2711
2018-11-24 10:00 | 11 | 10 | 7 | 0 | 0 | 0.29721 | 53.285 | 53.285 | 14.8605 | 16.5437 | 10.0333 | 12.9006 | 12.9006 | 881.5289 | 14.8605 | 0 | 635.6809 | 245.848 | 0 | 191.7098 | 0 | 0 | 38.4244 | 0 | 0 | 635.6809 | 245.848 | 0 | 191.7098 | 0 | 0 | 0.29721 | 0.27017
2018-11-24 11:00 | 11 | 11 | 7 | 0 | 1 | 0.29435 | 50.1328 | 50.1328 | 14.7175 | 16.5437 | 10.0333 | 12.9006 | 12.9006 | 829.3797 | 14.7175 | 0 | 585.8975 | 243.4822 | 0 | 189.865 | 0 | 0 | 35.4152 | 0 | 0 | 585.8975 | 243.4822 | 0 | 189.865 | 0 | 0 | 0.29435 | 0.52537
2018-11-24 12:00 | 11 | 12 | 7 | 0 | 1 | 0.36279 | 49.9684 | 49.9684 | 18.1393 | 16.5437 | 10.0333 | 12.9006 | 12.9006 | 826.6598 | 18.1393 | 0 | 526.5701 | 300.0897 | 0 | 234.007 | 0 | 0 | 31.8291 | 0 | 0 | 526.5701 | 300.0897 | 0 | 234.007 | 0 | 0 | 0.36279 | 0.59935
2018-11-24 13:00 | 11 | 13 | 7 | 0 | 1 | 0.30921 | 49.3558 | 49.3558 | 15.4607 | 16.5437 | 10.0333 | 12.9006 | 12.9006 | 816.526 | 15.4607 | 0 | 560.7494 | 255.7767 | 0 | 199.4521 | 0 | 0 | 33.8951 | 0 | 0 | 560.7494 | 255.7767 | 0 | 199.4521 | 0 | 0 | 0.30921 | 0.48889
2018-11-24 14:00 | 11 | 14 | 7 | 0 | 1 | 0.1739 | 46.9054 | 46.9054 | 8.695 | 16.5437 | 10.0333 | 12.9006 | 12.9006 | 775.9879 | 8.695 | 0 | 632.1407 | 143.8472 | 0 | 112.1706 | 0 | 0 | 38.2104 | 0 | 0 | 632.1407 | 143.8472 | 0 | 112.1706 | 0 | 0 | 0.1739 | 0.49968
2018-11-24 15:00 | 11 | 15 | 7 | 0 | 1 | 0.075037 | 47.6018 | 47.6018 | 3.7518 | 16.5437 | 10.0333 | 12.9006 | 12.9006 | 787.5089 | 3.7518 | 0 | 725.4397 | 62.0693 | 0 | 48.401 | 0 | 0 | 43.85 | 0 | 0 | 725.4397 | 62.0693 | 0 | 48.401 | 0 | 0 | 0.075037 | 0.32781
2018-11-24 16:00 | 11 | 16 | 7 | 0 | 1 | 0.0093783 | 50.5721 | 50.5721 | 0.46892 | 16.5437 | 10.0333 | 12.9006 | 12.9006 | 836.6481 | 0.46892 | 0 | 828.8905 | 7.7576 | 0 | 6.0493 | 0 | 0 | 50.1032 | 0 | 0 | 828.8905 | 7.7576 | 0 | 6.0493 | 0 | 0 | 0.0093783 | 0.096183
2018-11-24 17:00 | 11 | 17 | 7 | 0 | 1 | 0 | 55.6731 | 55.6731 | 0 | 16.5437 | 10.0333 | 12.9006 | 12.9006 | 921.0365 | 0 | 0 | 921.0365 | 0 | 0 | 0 | 0 | 0 | 55.6731 | 0 | 0 | 921.0365 | 0 | 0 | 0 | 0 | 0 | 0 | 0
2018-11-24 18:00 | 11 | 18 | 7 | 0 | 1 | 0 | 59.4016 | 59.4016 | 0 | 16.5437 | 10.0333 | 12.9006 | 12.9006 | 982.7208 | 0 | 0 | 982.7208 | 0 | 0 | 0 | 0 | 0 | 59.4016 | 0 | 0 | 982.7208 | 0 | 0 | 0 | 0 | 0 | 0 | 0
2018-11-24 19:00 | 11 | 19 | 7 | 0 | 0 | 0 | 60.7242 | 60.7242 | 0 | 16.5437 | 10.0333 | 12.9006 | 12.9006 | 1004.601 | 0 | 0 | 1004.601 | 0 | 0 | 0 | 0 | 0 | 60.7242 | 0 | 0 | 1004.601 | 0 | 0 | 0 | 0 | 0 | 0 | 0
2018-11-24 20:00 | 11 | 20 | 7 | 0 | 0 | 0 | 61.5027 | 61.5027 | 0 | 16.5437 | 10.0333 | 12.9006 | 12.9006 | 1017.4797 | 0 | 0 | 1017.4797 | 0 | 0 | 0 | 0 | 0 | 61.5027 | 0 | 0 | 1017.4797 | 0 | 0 | 0 | 0 | 0 | 0 | 0
2018-11-24 21:00 | 11 | 21 | 7 | 0 | 0 | 0 | 58.7969 | 58.7969 | 0 | 16.5437 | 10.0333 | 12.9006 | 12.9006 | 972.7154 | 0 | 0 | 972.7154 | 0 | 0 | 0 | 0 | 0 | 58.7969 | 0 | 0 | 972.7154 | 0 | 0 | 0 | 0 | 0 | 0 | 0
2018-11-24 22:00 | 11 | 22 | 7 | 0 | 0 | 0 | 53.3754 | 53.3754 | 0 | 16.5437 | 10.0333 | 12.9006 | 12.9006 | 883.0248 | 0 | 0 | 883.0248 | 0 | 0 | 0 | 0 | 0 | 53.3754 | 0 | 0 | 883.0248 | 0 | 0 | 0 | 0 | 0 | 0 | 0
2018-11-24 23:00 | 11 | 23 | 7 | 0 | 0 | 0 | 46.6138 | 46.6138 | 0 | 16.5437 | 10.0333 | 12.9006 | 12.9006 | 771.1627 | 0 | 0 | 771.1627 | 0 | 0 | 0 | 0 | 0 | 46.6138 | 0 | 0 | 771.1627 | 0 | 0 | 0 | 0 | 0 | 0 | 0
2018-11-25 | 11 | 0 | 1 | 0 | 0 | 0 | 40.8661 | 40.8661 | 0 | 16.5437 | 10.0333 | 12.9006 | 12.9006 | 676.0746 | 0 | 0 | 676.0746 | 0 | 0 | 0 | 0 | 0 | 40.8661 | 0 | 0 | 676.0746 | 0 | 0 | 0 | 0 | 0 | 0 | 0
2018-11-25 01:00 | 11 | 1 | 1 | 0 | 0 | 0 | 38.1908 | 38.1908 | 0 | 16.5437 | 10.0333 | 12.9006 | 12.9006 | 631.8154 | 0 | 0 | 631.8154 | 0 | 0 | 0 | 0 | 0 | 38.1908 | 0 | 0 | 631.8154 | 0 | 0 | 0 | 0 | 0 | 0 | 0
2018-11-25 02:00 | 11 | 2 | 1 | 0 | 0 | 0 | 37.5711 | 37.5711 | 0 | 16.5437 | 10.0333 | 12.9006 | 12.9006 | 621.5631 | 0 | 0 | 621.5631 | 0 | 0 | 0 | 0 | 0 | 37.5711 | 0 | 0 | 621.5631 | 0 | 0 | 0 | 0 | 0 | 0 | 0
2018-11-25 03:00 | 11 | 3 | 1 | 0 | 0 | 0 | 37.4516 | 37.4516 | 0 | 16.5437 | 10.0333 | 12.9006 | 12.9006 | 619.5863 | 0 | 0 | 619.5863 | 0 | 0 | 0 | 0 | 0 | 37.4516 | 0 | 0 | 619.5863 | 0 | 0 | 0 | 0 | 0 | 0 | 0
2018-11-25 04:00 | 11 | 4 | 1 | 0 | 0 | 0 | 37.9982 | 37.9982 | 0 | 16.5437 | 10.0333 | 12.9006 | 12.9006 | 628.6302 | 0 | 0 | 628.6302 | 0 | 0 | 0 | 0 | 0 | 37.9982 | 0 | 0 | 628.6302 | 0 | 0 | 0 | 0 | 0 | 0 | 0
2018-11-25 05:00 | 11 | 5 | 1 | 0 | 0 | 0 | 39.6048 | 39.6048 | 0 | 16.5437 | 10.0333 | 12.9006 | 12.9006 | 655.2086 | 0 | 0 | 655.2086 | 0 | 0 | 0 | 0 | 0 | 39.6048 | 0 | 0 | 655.2086 | 0 | 0 | 0 | 0 | 0 | 0 | 0
2018-11-25 06:00 | 11 | 6 | 1 | 0 | 0 | 0 | 42.71 | 42.71 | 0 | 16.5437 | 10.0333 | 12.9006 | 12.9006 | 706.5794 | 0 | 0 | 706.5794 | 0 | 0 | 0 | 0 | 0 | 42.71 | 0 | 0 | 706.5794 | 0 | 0 | 0 | 0 | 0 | 0 | 0
2018-11-25 07:00 | 11 | 7 | 1 | 0 | 0 | 0 | 47.0313 | 47.0313 | 0 | 16.5437 | 10.0333 | 12.9006 | 12.9006 | 778.0693 | 0 | 0 | 778.0693 | 0 | 0 | 0 | 0 | 0 | 47.0313 | 0 | 0 | 778.0693 | 0 | 0 | 0 | 0 | 0 | 0 | 0
2018-11-25 08:00 | 11 | 8 | 1 | 0 | 0 | 0.0018449 | 51.2869 | 51.2869 | 0.092245 | 16.5437 | 10.0333 | 12.9006 | 12.9006 | 848.4738 | 0.092245 | 0 | 846.9477 | 1.5261 | 0 | 1.19 | 0 | 0 | 51.1947 | 0 | 0 | 846.9477 | 1.5261 | 0 | 1.19 | 0 | 0 | 0.0018449 | 0.15942
2018-11-25 09:00 | 11 | 9 | 1 | 0 | 0 | 0.0034306 | 53.2076 | 53.2076 | 0.17153 | 16.5437 | 10.0333 | 12.9006 | 12.9006 | 880.248 | 0.17153 | 0 | 877.4102 | 2.8377 | 0 | 2.2128 | 0 | 0 | 53.036 | 0 | 0 | 877.4102 | 2.8377 | 0 | 2.2128 | 0 | 0 | 0.0034306 | 0.37434
2018-11-25 10:00 | 11 | 10 | 1 | 0 | 0 | 0.02257 | 52.1138 | 52.1138 | 1.1285 | 16.5437 | 10.0333 | 12.9006 | 12.9006 | 862.1528 | 1.1285 | 0 | 843.483 | 18.6699 | 0 | 14.5586 | 0 | 0 | 50.9853 | 0 | 0 | 843.483 | 18.6699 | 0 | 14.5586 | 0 | 0 | 0.02257 | 0.33043
2018-11-25 11:00 | 11 | 11 | 1 | 0 | 1 | 0.086164 | 48.3517 | 48.3517 | 4.3082 | 16.5437 | 10.0333 | 12.9006 | 12.9006 | 799.9152 | 4.3082 | 0 | 728.6418 | 71.2734 | 0 | 55.5783 | 0 | 0 | 44.0435 | 0 | 0 | 728.6418 | 71.2734 | 0 | 55.5783 | 0 | 0 | 0.086164 | 0.50577
2018-11-25 12:00 | 11 | 12 | 1 | 0 | 1 | 0.018771 | 47.8756 | 47.8756 | 0.93857 | 16.5437 | 10.0333 | 12.9006 | 12.9006 | 792.0382 | 0.93857 | 0 | 776.5108 | 15.5274 | 0 | 12.1081 | 0 | 0 | 46.937 | 0 | 0 | 776.5108 | 15.5274 | 0 | 12.1081 | 0 | 0 | 0.018771 | 0.27853
2018-11-25 13:00 | 11 | 13 | 1 | 0 | 1 | 0.017416 | 47.3658 | 47.3658 | 0.8708 | 16.5437 | 10.0333 | 12.9006 | 12.9006 | 783.6046 | 0.8708 | 0 | 769.1984 | 14.4062 | 0 | 11.2338 | 0 | 0 | 46.495 | 0 | 0 | 769.1984 | 14.4062 | 0 | 11.2338 | 0 | 0 | 0.017416 | 0.31929
2018-11-25 14:00 | 11 | 14 | 1 | 0 | 1 | 0.012561 | 44.9639 | 44.9639 | 0.62806 | 16.5437 | 10.0333 | 12.9006 | 12.9006 | 743.8676 | 0.62806 | 0 | 733.4771 | 10.3905 | 0 | 8.1024 | 0 | 0 | 44.3358 | 0 | 0 | 733.4771 | 10.3905 | 0 | 8.1024 | 0 | 0 | 0.012561 | 0.15748
2018-11-25 15:00 | 11 | 15 | 1 | 0 | 1 | 0.0069152 | 44.352 | 44.352 | 0.34576 | 16.5437 | 10.0333 | 12.9006 | 12.9006 | 733.7445 | 0.34576 | 0 | 728.0243 | 5.7202 | 0 | 4.4605 | 0 | 0 | 44.0062 | 0 | 0 | 728.0243 | 5.7202 | 0 | 4.4605 | 0 | 0 | 0.0069152 | 0.097557
2018-11-25 16:00 | 11 | 16 | 1 | 0 | 1 | 0.00252 | 47.7205 | 47.7205 | 0.126 | 16.5437 | 10.0333 | 12.9006 | 12.9006 | 789.4722 | 0.126 | 0 | 787.3877 | 2.0845 | 0 | 1.6255 | 0 | 0 | 47.5945 | 0 | 0 | 787.3877 | 2.0845 | 0 | 1.6255 | 0 | 0 | 0.00252 | 0.028688
2018-11-25 17:00 | 11 | 17 | 1 | 0 | 1 | 0 | 51.7854 | 51.7854 | 0 | 16.5437 | 10.0333 | 12.9006 | 12.9006 | 856.72 | 0 | 0 | 856.72 | 0 | 0 | 0 | 0 | 0 | 51.7854 | 0 | 0 | 856.72 | 0 | 0 | 0 | 0 | 0 | 0 | 0
2018-11-25 18:00 | 11 | 18 | 1 | 0 | 1 | 0 | 55.0667 | 55.0667 | 0 | 16.5437 | 10.0333 | 12.9006 | 12.9006 | 911.0043 | 0 | 0 | 911.0043 | 0 | 0 | 0 | 0 | 0 | 55.0667 | 0 | 0 | 911.0043 | 0 | 0 | 0 | 0 | 0 | 0 | 0
2018-11-25 19:00 | 11 | 19 | 1 | 0 | 0 | 0 | 57.9973 | 57.9973 | 0 | 16.5437 | 10.0333 | 12.9006 | 12.9006 | 959.4872 | 0 | 0 | 959.4872 | 0 | 0 | 0 | 0 | 0 | 57.9973 | 0 | 0 | 959.4872 | 0 | 0 | 0 | 0 | 0 | 0 | 0
2018-11-25 20:00 | 11 | 20 | 1 | 0 | 0 | 0 | 56.5779 | 56.5779 | 0 | 16.5437 | 10.0333 | 12.9006 | 12.9006 | 936.0056 | 0 | 0 | 936.0056 | 0 | 0 | 0 | 0 | 0 | 56.5779 | 0 | 0 | 936.0056 | 0 | 0 | 0 | 0 | 0 | 0 | 0
2018-11-25 21:00 | 11 | 21 | 1 | 0 | 0 | 0 | 53.5029 | 53.5029 | 0 | 16.5437 | 10.0333 | 12.9006 | 12.9006 | 885.1337 | 0 | 0 | 885.1337 | 0 | 0 | 0 | 0 | 0 | 53.5029 | 0 | 0 | 885.1337 | 0 | 0 | 0 | 0 | 0 | 0 | 0
2018-11-25 22:00 | 11 | 22 | 1 | 0 | 0 | 0 | 48.7392 | 48.7392 | 0 | 16.5437 | 10.0333 | 12.9006 | 12.9006 | 806.3251 | 0 | 0 | 806.3251 | 0 | 0 | 0 | 0 | 0 | 48.7392 | 0 | 0 | 806.3251 | 0 | 0 | 0 | 0 | 0 | 0 | 0
2018-11-25 23:00 | 11 | 23 | 1 | 0 | 0 | 0 | 40.8791 | 40.8791 | 0 | 16.5437 | 10.0333 | 12.9006 | 12.9006 | 676.2909 | 0 | 0 | 676.2909 | 0 | 0 | 0 | 0 | 0 | 40.8791 | 0 | 0 | 676.2909 | 0 | 0 | 0 | 0 | 0 | 0 | 0
2018-11-26 | 11 | 0 | 2 | 0 | 0 | 0 | 36.5021 | 36.5021 | 0 | 16.5437 | 10.0333 | 12.9006 | 12.9006 | 603.8784 | 0 | 0 | 603.8784 | 0 | 0 | 0 | 0 | 0 | 36.5021 | 0 | 0 | 603.8784 | 0 | 0 | 0 | 0 | 0 | 0 | 0
2018-11-26 01:00 | 11 | 1 | 2 | 0 | 0 | 0 | 34.1286 | 34.1286 | 0 | 16.5437 | 10.0333 | 12.9006 | 12.9006 | 564.6116 | 0 | 0 | 564.6116 | 0 | 0 | 0 | 0 | 0 | 34.1286 | 0 | 0 | 564.6116 | 0 | 0 | 0 | 0 | 0 | 0 | 0
2018-11-26 02:00 | 11 | 2 | 2 | 0 | 0 | 0 | 33.2343 | 33.2343 | 0 | 16.5437 | 10.0333 | 12.9006 | 12.9006 | 549.8166 | 0 | 0 | 549.8166 | 0 | 0 | 0 | 0 | 0 | 33.2343 | 0 | 0 | 549.8166 | 0 | 0 | 0 | 0 | 0 | 0 | 0
2018-11-26 03:00 | 11 | 3 | 2 | 0 | 0 | 0 | 33.0669 | 33.0669 | 0 | 16.5437 | 10.0333 | 12.9006 | 12.9006 | 547.0473 | 0 | 0 | 547.0473 | 0 | 0 | 0 | 0 | 0 | 33.0669 | 0 | 0 | 547.0473 | 0 | 0 | 0 | 0 | 0 | 0 | 0
2018-11-26 04:00 | 11 | 4 | 2 | 0 | 0 | 0 | 34.6341 | 34.6341 | 0 | 16.5437 | 10.0333 | 12.9006 | 12.9006 | 572.975 | 0 | 0 | 572.975 | 0 | 0 | 0 | 0 | 0 | 34.6341 | 0 | 0 | 572.975 | 0 | 0 | 0 | 0 | 0 | 0 | 0
2018-11-26 05:00 | 11 | 5 | 2 | 0 | 0 | 0 | 37.4093 | 37.4093 | 0 | 16.5437 | 10.0333 | 12.9006 | 12.9006 | 618.8863 | 0 | 0 | 618.8863 | 0 | 0 | 0 | 0 | 0 | 37.4093 | 0 | 0 | 618.8863 | 0 | 0 | 0 | 0 | 0 | 0 | 0
2018-11-26 06:00 | 11 | 6 | 2 | 0 | 0 | 0 | 42.1184 | 42.1184 | 0 | 16.5437 | 10.0333 | 12.9006 | 12.9006 | 696.7925 | 0 | 0 | 696.7925 | 0 | 0 | 0 | 0 | 0 | 42.1184 | 0 | 0 | 696.7925 | 0 | 0 | 0 | 0 | 0 | 0 | 0
2018-11-26 07:00 | 11 | 7 | 2 | 0 | 0 | 0 | 48.2695 | 48.2695 | 0 | 16.5437 | 10.0333 | 12.9006 | 12.9006 | 798.5542 | 0 | 0 | 798.5542 | 0 | 0 | 0 | 0 | 0 | 48.2695 | 0 | 0 | 798.5542 | 0 | 0 | 0 | 0 | 0 | 0 | 0
2018-11-26 08:00 | 11 | 8 | 2 | 0 | 0 | 0.022172 | 48.5444 | 48.5444 | 1.1086 | 16.5437 | 10.0333 | 12.9006 | 12.9006 | 803.1015 | 1.1086 | 0 | 784.7612 | 18.3403 | 0 | 14.3016 | 0 | 0 | 47.4358 | 0 | 0 | 784.7612 | 18.3403 | 0 | 14.3016 | 0 | 0 | 0.022172 | 0.12137
2018-11-26 09:00 | 11 | 9 | 2 | 0 | 0 | 0.039619 | 46.1146 | 46.1146 | 1.981 | 16.5437 | 10.0333 | 12.9006 | 12.9006 | 762.9041 | 1.981 | 0 | 730.1318 | 32.7723 | 0 | 25.5555 | 0 | 0 | 44.1336 | 0 | 0 | 730.1318 | 32.7723 | 0 | 25.5555 | 0 | 0 | 0.039619 | 0.27478
2018-11-26 10:00 | 11 | 10 | 2 | 0 | 0 | 0.060667 | 43.5168 | 43.5168 | 3.0334 | 16.5437 | 10.0333 | 12.9006 | 12.9006 | 719.927 | 3.0334 | 0 | 669.7441 | 50.1829 | 0 | 39.1321 | 0 | 0 | 40.4834 | 0 | 0 | 669.7441 | 50.1829 | 0 | 39.1321 | 0 | 0 | 0.060667 | 0.37285
2018-11-26 11:00 | 11 | 11 | 2 | 0 | 1 | 0.054118 | 41.2738 | 41.2738 | 2.7059 | 16.5437 | 10.0333 | 12.9006 | 12.9006 | 682.8202 | 2.7059 | 0 | 638.0547 | 44.7655 | 0 | 34.9077 | 0 | 0 | 38.5679 | 0 | 0 | 638.0547 | 44.7655 | 0 | 34.9077 | 0 | 0 | 0.054118 | 0.61459
2018-11-26 12:00 | 11 | 12 | 2 | 0 | 1 | 0.06092 | 40.4956 | 40.4956 | 3.046 | 16.5437 | 10.0333 | 12.9006 | 12.9006 | 669.9462 | 3.046 | 0 | 619.554 | 50.3922 | 0 | 39.2953 | 0 | 0 | 37.4496 | 0 | 0 | 619.554 | 50.3922 | 0 | 39.2953 | 0 | 0 | 0.06092 | 0.63299
2018-11-26 13:00 | 11 | 13 | 2 | 0 | 1 | 0.080934 | 37.7731 | 37.7731 | 4.0467 | 16.5437 | 10.0333 | 12.9006 | 12.9006 | 624.9058 | 4.0467 | 0 | 557.9588 | 66.947 | 0 | 52.2046 | 0 | 0 | 33.7264 | 0 | 0 | 557.9588 | 66.947 | 0 | 52.2046 | 0 | 0 | 0.080934 | 0.52142
2018-11-26 14:00 | 11 | 14 | 2 | 0 | 1 | 0.044457 | 36.7138 | 36.7138 | 2.2228 | 16.5437 | 10.0333 | 12.9006 | 12.9006 | 607.3803 | 2.2228 | 0 | 570.6064 | 36.7738 | 0 | 28.6759 | 0 | 0 | 34.4909 | 0 | 0 | 570.6064 | 36.7738 | 0 | 28.6759 | 0 | 0 | 0.044457 | 0.43076
2018-11-26 15:00 | 11 | 15 | 2 | 0 | 1 | 0.020725 | 38.1534 | 38.1534 | 1.0363 | 16.5437 | 10.0333 | 12.9006 | 12.9006 | 631.1977 | 1.0363 | 0 | 614.0544 | 17.1434 | 0 | 13.3682 | 0 | 0 | 37.1172 | 0 | 0 | 614.0544 | 17.1434 | 0 | 13.3682 | 0 | 0 | 0.020725 | 0.31859
2018-11-26 16:00 | 11 | 16 | 2 | 0 | 1 | 0.025297 | 42.156 | 42.156 | 1.2649 | 16.5437 | 10.0333 | 12.9006 | 12.9006 | 697.4153 | 1.2649 | 0 | 676.49 | 20.9253 | 0 | 16.3174 | 0 | 0 | 40.8912 | 0 | 0 | 676.49 | 20.9253 | 0 | 16.3174 | 0 | 0 | 0.025297 | 0.089529
2018-11-26 17:00 | 11 | 17 | 2 | 0 | 1 | 0 | 47.7345 | 47.7345 | 0 | 16.5437 | 10.0333 | 12.9006 | 12.9006 | 789.7043 | 0 | 0 | 789.7043 | 0 | 0 | 0 | 0 | 0 | 47.7345 | 0 | 0 | 789.7043 | 0 | 0 | 0 | 0 | 0 | 0 | 0
2018-11-26 18:00 | 11 | 18 | 2 | 0 | 1 | 0 | 53.0387 | 53.0387 | 0 | 16.5437 | 10.0333 | 12.9006 | 12.9006 | 877.455 | 0 | 0 | 877.455 | 0 | 0 | 0 | 0 | 0 | 53.0387 | 0 | 0 | 877.455 | 0 | 0 | 0 | 0 | 0 | 0 | 0
2018-11-26 19:00 | 11 | 19 | 2 | 0 | 0 | 0 | 54.5357 | 54.5357 | 0 | 16.5437 | 10.0333 | 12.9006 | 12.9006 | 902.2198 | 0 | 0 | 902.2198 | 0 | 0 | 0 | 0 | 0 | 54.5357 | 0 | 0 | 902.2198 | 0 | 0 | 0 | 0 | 0 | 0 | 0
2018-11-26 20:00 | 11 | 20 | 2 | 0 | 0 | 0 | 55.3102 | 55.3102 | 0 | 16.5437 | 10.0333 | 12.9006 | 12.9006 | 915.0328 | 0 | 0 | 915.0328 | 0 | 0 | 0 | 0 | 0 | 55.3102 | 0 | 0 | 915.0328 | 0 | 0 | 0 | 0 | 0 | 0 | 0
2018-11-26 21:00 | 11 | 21 | 2 | 0 | 0 | 0 | 52.7517 | 52.7517 | 0 | 16.5437 | 10.0333 | 12.9006 | 12.9006 | 872.7063 | 0 | 0 | 872.7063 | 0 | 0 | 0 | 0 | 0 | 52.7517 | 0 | 0 | 872.7063 | 0 | 0 | 0 | 0 | 0 | 0 | 0
2018-11-26 22:00 | 11 | 22 | 2 | 0 | 0 | 0 | 49.0894 | 49.0894 | 0 | 16.5437 | 10.0333 | 12.9006 | 12.9006 | 812.1185 | 0 | 0 | 812.1185 | 0 | 0 | 0 | 0 | 0 | 49.0894 | 0 | 0 | 812.1185 | 0 | 0 | 0 | 0 | 0 | 0 | 0
2018-11-26 23:00 | 11 | 23 | 2 | 0 | 0 | 0 | 42.0063 | 42.0063 | 0 | 16.5437 | 10.0333 | 12.9006 | 12.9006 | 694.9381 | 0 | 0 | 694.9381 | 0 | 0 | 0 | 0 | 0 | 42.0063 | 0 | 0 | 694.9381 | 0 | 0 | 0 | 0 | 0 | 0 | 0
2018-11-27 | 11 | 0 | 3 | 0 | 0 | 0 | 37.5395 | 37.5395 | 0 | 16.5437 | 10.0333 | 12.9006 | 12.9006 | 621.0415 | 0 | 0 | 621.0415 | 0 | 0 | 0 | 0 | 0 | 37.5395 | 0 | 0 | 621.0415 | 0 | 0 | 0 | 0 | 0 | 0 | 0
2018-11-27 01:00 | 11 | 1 | 3 | 0 | 0 | 0 | 35.5374 | 35.5374 | 0 | 16.5437 | 10.0333 | 12.9006 | 12.9006 | 587.9195 | 0 | 0 | 587.9195 | 0 | 0 | 0 | 0 | 0 | 35.5374 | 0 | 0 | 587.9195 | 0 | 0 | 0 | 0 | 0 | 0 | 0
2018-11-27 02:00 | 11 | 2 | 3 | 0 | 0 | 0 | 35.0489 | 35.0489 | 0 | 16.5437 | 10.0333 | 12.9006 | 12.9006 | 579.8375 | 0 | 0 | 579.8375 | 0 | 0 | 0 | 0 | 0 | 35.0489 | 0 | 0 | 579.8375 | 0 | 0 | 0 | 0 | 0 | 0 | 0
2018-11-27 03:00 | 11 | 3 | 3 | 0 | 0 | 0 | 35.1915 | 35.1915 | 0 | 16.5437 | 10.0333 | 12.9006 | 12.9006 | 582.196 | 0 | 0 | 582.196 | 0 | 0 | 0 | 0 | 0 | 35.1915 | 0 | 0 | 582.196 | 0 | 0 | 0 | 0 | 0 | 0 | 0
2018-11-27 04:00 | 11 | 4 | 3 | 0 | 0 | 0 | 36.0798 | 36.0798 | 0 | 16.5437 | 10.0333 | 12.9006 | 12.9006 | 596.8922 | 0 | 0 | 596.8922 | 0 | 0 | 0 | 0 | 0 | 36.0798 | 0 | 0 | 596.8922 | 0 | 0 | 0 | 0 | 0 | 0 | 0
2018-11-27 05:00 | 11 | 5 | 3 | 0 | 0 | 0 | 37.733 | 37.733 | 0 | 16.5437 | 10.0333 | 12.9006 | 12.9006 | 624.2425 | 0 | 0 | 624.2425 | 0 | 0 | 0 | 0 | 0 | 37.733 | 0 | 0 | 624.2425 | 0 | 0 | 0 | 0 | 0 | 0 | 0
2018-11-27 06:00 | 11 | 6 | 3 | 0 | 0 | 0 | 42.893 | 42.893 | 0 | 16.5437 | 10.0333 | 12.9006 | 12.9006 | 709.607 | 0 | 0 | 709.607 | 0 | 0 | 0 | 0 | 0 | 42.893 | 0 | 0 | 709.607 | 0 | 0 | 0 | 0 | 0 | 0 | 0
2018-11-27 07:00 | 11 | 7 | 3 | 0 | 0 | 0 | 46.3265 | 46.3265 | 0 | 16.5437 | 10.0333 | 12.9006 | 12.9006 | 766.4108 | 0 | 0 | 766.4108 | 0 | 0 | 0 | 0 | 0 | 46.3265 | 0 | 0 | 766.4108 | 0 | 0 | 0 | 0 | 0 | 0 | 0
2018-11-27 08:00 | 11 | 8 | 3 | 0 | 0 | 0.021631 | 45.6144 | 45.6144 | 1.0815 | 16.5437 | 10.0333 | 12.9006 | 12.9006 | 754.6291 | 1.0815 | 0 | 736.7365 | 17.8926 | 0 | 13.9525 | 0 | 0 | 44.5328 | 0 | 0 | 736.7365 | 17.8926 | 0 | 13.9525 | 0 | 0 | 0.021631 | 0.10478
2018-11-27 09:00 | 11 | 9 | 3 | 0 | 0 | 0.035414 | 44.7748 | 44.7748 | 1.7707 | 16.5437 | 10.0333 | 12.9006 | 12.9006 | 740.7385 | 1.7707 | 0 | 711.445 | 29.2935 | 0 | 22.8428 | 0 | 0 | 43.0041 | 0 | 0 | 711.445 | 29.2935 | 0 | 22.8428 | 0 | 0 | 0.035414 | 0.25316
2018-11-27 10:00 | 11 | 10 | 3 | 0 | 0 | 0.030843 | 43.0635 | 43.0635 | 1.5421 | 16.5437 | 10.0333 | 12.9006 | 12.9006 | 712.4275 | 1.5421 | 0 | 686.9149 | 25.5126 | 0 | 19.8944 | 0 | 0 | 41.5213 | 0 | 0 | 686.9149 | 25.5126 | 0 | 19.8944 | 0 | 0 | 0.030843 | 0.27512
2018-11-27 11:00 | 11 | 11 | 3 | 0 | 1 | 0.044207 | 41.527 | 41.527 | 2.2104 | 16.5437 | 10.0333 | 12.9006 | 12.9006 | 687.0083 | 2.2104 | 0 | 650.4409 | 36.5674 | 0 | 28.5149 | 0 | 0 | 39.3166 | 0 | 0 | 650.4409 | 36.5674 | 0 | 28.5149 | 0 | 0 | 0.044207 | 0.44427
2018-11-27 12:00 | 11 | 12 | 3 | 0 | 1 | 0.082187 | 40.5971 | 40.5971 | 4.1094 | 16.5437 | 10.0333 | 12.9006 | 12.9006 | 671.6248 | 4.1094 | 0 | 603.641 | 67.9838 | 0 | 53.0131 | 0 | 0 | 36.4877 | 0 | 0 | 603.641 | 67.9838 | 0 | 53.0131 | 0 | 0 | 0.082187 | 0.51313
2018-11-27 13:00 | 11 | 13 | 3 | 0 | 1 | 0.030709 | 39.5604 | 39.5604 | 1.5354 | 16.5437 | 10.0333 | 12.9006 | 12.9006 | 654.4745 | 1.5354 | 0 | 629.0727 | 25.4018 | 0 | 19.8081 | 0 | 0 | 38.025 | 0 | 0 | 629.0727 | 25.4018 | 0 | 19.8081 | 0 | 0 | 0.030709 | 0.4121
2018-11-27 14:00 | 11 | 14 | 3 | 0 | 1 | 0.060118 | 37.8695 | 37.8695 | 3.0059 | 16.5437 | 10.0333 | 12.9006 | 12.9006 | 626.5003 | 3.0059 | 0 | 576.7713 | 49.7289 | 0 | 38.7781 | 0 | 0 | 34.8636 | 0 | 0 | 576.7713 | 49.7289 | 0 | 38.7781 | 0 | 0 | 0.060118 | 0.19611
2018-11-27 15:00 | 11 | 15 | 3 | 0 | 1 | 0.017001 | 38.6512 | 38.6512 | 0.85004 | 16.5437 | 10.0333 | 12.9006 | 12.9006 | 639.4323 | 0.85004 | 0 | 625.3696 | 14.0628 | 0 | 10.966 | 0 | 0 | 37.8011 | 0 | 0 | 625.3696 | 14.0628 | 0 | 10.966 | 0 | 0 | 0.017001 | 0.12935
2018-11-27 16:00 | 11 | 16 | 3 | 0 | 1 | 0.007428 | 42.1919 | 42.1919 | 0.3714 | 16.5437 | 10.0333 | 12.9006 | 12.9006 | 698.0095 | 0.3714 | 0 | 691.8652 | 6.1443 | 0 | 4.7913 | 0 | 0 | 41.8205 | 0 | 0 | 691.8652 | 6.1443 | 0 | 4.7913 | 0 | 0 | 0.007428 | 0.026189
2018-11-27 17:00 | 11 | 17 | 3 | 0 | 1 | 0 | 47.5036 | 47.5036 | 0 | 16.5437 | 10.0333 | 12.9006 | 12.9006 | 785.8842 | 0 | 0 | 785.8842 | 0 | 0 | 0 | 0 | 0 | 47.5036 | 0 | 0 | 785.8842 | 0 | 0 | 0 | 0 | 0 | 0 | 0
2018-11-27 18:00 | 11 | 18 | 3 | 0 | 1 | 0 | 52.1938 | 52.1938 | 0 | 16.5437 | 10.0333 | 12.9006 | 12.9006 | 863.4768 | 0 | 0 | 863.4768 | 0 | 0 | 0 | 0 | 0 | 52.1938 | 0 | 0 | 863.4768 | 0 | 0 | 0 | 0 | 0 | 0 | 0
2018-11-27 19:00 | 11 | 19 | 3 | 0 | 0 | 0 | 53.5807 | 53.5807 | 0 | 16.5437 | 10.0333 | 12.9006 | 12.9006 | 886.4206 | 0 | 0 | 886.4206 | 0 | 0 | 0 | 0 | 0 | 53.5807 | 0 | 0 | 886.4206 | 0 | 0 | 0 | 0 | 0 | 0 | 0
2018-11-27 20:00 | 11 | 20 | 3 | 0 | 0 | 0 | 51.5044 | 51.5044 | 0 | 16.5437 | 10.0333 | 12.9006 | 12.9006 | 852.0715 | 0 | 0 | 852.0715 | 0 | 0 | 0 | 0 | 0 | 51.5044 | 0 | 0 | 852.0715 | 0 | 0 | 0 | 0 | 0 | 0 | 0
2018-11-27 21:00 | 11 | 21 | 3 | 0 | 0 | 0 | 49.8493 | 49.8493 | 0 | 16.5437 | 10.0333 | 12.9006 | 12.9006 | 824.6904 | 0 | 0 | 824.6904 | 0 | 0 | 0 | 0 | 0 | 49.8493 | 0 | 0 | 824.6904 | 0 | 0 | 0 | 0 | 0 | 0 | 0
2018-11-27 22:00 | 11 | 22 | 3 | 0 | 0 | 0 | 44.2514 | 44.2514 | 0 | 16.5437 | 10.0333 | 12.9006 | 12.9006 | 732.0807 | 0 | 0 | 732.0807 | 0 | 0 | 0 | 0 | 0 | 44.2514 | 0 | 0 | 732.0807 | 0 | 0 | 0 | 0 | 0 | 0 | 0
2018-11-27 23:00 | 11 | 23 | 3 | 0 | 0 | 0 | 37.7699 | 37.7699 | 0 | 16.5437 | 10.0333 | 12.9006 | 12.9006 | 624.8524 | 0 | 0 | 624.8524 | 0 | 0 | 0 | 0 | 0 | 37.7699 | 0 | 0 | 624.8524 | 0 | 0 | 0 | 0 | 0 | 0 | 0
2018-11-28 | 11 | 0 | 4 | 0 | 0 | 0 | 34.2796 | 34.2796 | 0 | 16.5437 | 10.0333 | 12.9006 | 12.9006 | 567.1097 | 0 | 0 | 567.1097 | 0 | 0 | 0 | 0 | 0 | 34.2796 | 0 | 0 | 567.1097 | 0 | 0 | 0 | 0 | 0 | 0 | 0
2018-11-28 01:00 | 11 | 1 | 4 | 0 | 0 | 0 | 32.0891 | 32.0891 | 0 | 16.5437 | 10.0333 | 12.9006 | 12.9006 | 530.8715 | 0 | 0 | 530.8715 | 0 | 0 | 0 | 0 | 0 | 32.0891 | 0 | 0 | 530.8715 | 0 | 0 | 0 | 0 | 0 | 0 | 0
2018-11-28 02:00 | 11 | 2 | 4 | 0 | 0 | 0 | 31.8849 | 31.8849 | 0 | 16.5437 | 10.0333 | 12.9006 | 12.9006 | 527.493 | 0 | 0 | 527.493 | 0 | 0 | 0 | 0 | 0 | 31.8849 | 0 | 0 | 527.493 | 0 | 0 | 0 | 0 | 0 | 0 | 0
2018-11-28 03:00 | 11 | 3 | 4 | 0 | 0 | 0 | 31.9867 | 31.9867 | 0 | 16.5437 | 10.0333 | 12.9006 | 12.9006 | 529.178 | 0 | 0 | 529.178 | 0 | 0 | 0 | 0 | 0 | 31.9867 | 0 | 0 | 529.178 | 0 | 0 | 0 | 0 | 0 | 0 | 0
2018-11-28 04:00 | 11 | 4 | 4 | 0 | 0 | 0 | 34.0185 | 34.0185 | 0 | 16.5437 | 10.0333 | 12.9006 | 12.9006 | 562.7904 | 0 | 0 | 562.7904 | 0 | 0 | 0 | 0 | 0 | 34.0185 | 0 | 0 | 562.7904 | 0 | 0 | 0 | 0 | 0 | 0 | 0
2018-11-28 05:00 | 11 | 5 | 4 | 0 | 0 | 0 | 37.3838 | 37.3838 | 0 | 16.5437 | 10.0333 | 12.9006 | 12.9006 | 618.4647 | 0 | 0 | 618.4647 | 0 | 0 | 0 | 0 | 0 | 37.3838 | 0 | 0 | 618.4647 | 0 | 0 | 0 | 0 | 0 | 0 | 0
2018-11-28 06:00 | 11 | 6 | 4 | 0 | 0 | 0 | 42.587 | 42.587 | 0 | 16.5437 | 10.0333 | 12.9006 | 12.9006 | 704.5449 | 0 | 0 | 704.5449 | 0 | 0 | 0 | 0 | 0 | 42.587 | 0 | 0 | 704.5449 | 0 | 0 | 0 | 0 | 0 | 0 | 0
2018-11-28 07:00 | 11 | 7 | 4 | 0 | 0 | 0 | 48.0118 | 48.0118 | 0 | 16.5437 | 10.0333 | 12.9006 | 12.9006 | 794.291 | 0 | 0 | 794.291 | 0 | 0 | 0 | 0 | 0 | 48.0118 | 0 | 0 | 794.291 | 0 | 0 | 0 | 0 | 0 | 0 | 0
2018-11-28 08:00 | 11 | 8 | 4 | 0 | 0 | 0.0082292 | 48.4007 | 48.4007 | 0.41146 | 16.5437 | 10.0333 | 12.9006 | 12.9006 | 800.7252 | 0.41146 | 0 | 793.9182 | 6.807 | 0 | 5.3081 | 0 | 0 | 47.9893 | 0 | 0 | 793.9182 | 6.807 | 0 | 5.3081 | 0 | 0 | 0.0082292 | 0.097342
2018-11-28 09:00 | 11 | 9 | 4 | 0 | 0 | 0.019787 | 48.1227 | 48.1227 | 0.98935 | 16.5437 | 10.0333 | 12.9006 | 12.9006 | 796.1262 | 0.98935 | 0 | 779.7586 | 16.3676 | 0 | 12.7633 | 0 | 0 | 47.1334 | 0 | 0 | 779.7586 | 16.3676 | 0 | 12.7633 | 0 | 0 | 0.019787 | 0.30704
2018-11-28 10:00 | 11 | 10 | 4 | 0 | 0 | 0.16302 | 47.0521 | 47.0521 | 8.151 | 16.5437 | 10.0333 | 12.9006 | 12.9006 | 778.4141 | 8.151 | 0 | 643.5666 | 134.8474 | 0 | 105.1527 | 0 | 0 | 38.9011 | 0 | 0 | 643.5666 | 134.8474 | 0 | 105.1527 | 0 | 0 | 0.16302 | 0.47314
2018-11-28 11:00 | 11 | 11 | 4 | 0 | 1 | 0.26118 | 47.3152 | 47.3152 | 13.059 | 16.5437 | 10.0333 | 12.9006 | 12.9006 | 782.7662 | 13.059 | 0 | 566.7225 | 216.0437 | 0 | 168.4688 | 0 | 0 | 34.2562 | 0 | 0 | 566.7225 | 216.0437 | 0 | 168.4688 | 0 | 0 | 0.26118 | 0.47839
2018-11-28 12:00 | 11 | 12 | 4 | 0 | 1 | 0.056916 | 49.078 | 49.078 | 2.8458 | 16.5437 | 10.0333 | 12.9006 | 12.9006 | 811.9292 | 2.8458 | 0 | 764.8489 | 47.0803 | 0 | 36.7128 | 0 | 0 | 46.2321 | 0 | 0 | 764.8489 | 47.0803 | 0 | 36.7128 | 0 | 0 | 0.056916 | 0.41402
2018-11-28 13:00 | 11 | 13 | 4 | 0 | 1 | 0.1386 | 48.3203 | 48.3203 | 6.9299 | 16.5437 | 10.0333 | 12.9006 | 12.9006 | 799.3943 | 6.9299 | 0 | 684.7475 | 114.6468 | 0 | 89.4004 | 0 | 0 | 41.3903 | 0 | 0 | 684.7475 | 114.6468 | 0 | 89.4004 | 0 | 0 | 0.1386 | 0.38744
2018-11-28 14:00 | 11 | 14 | 4 | 0 | 1 | 0.44304 | 46.6097 | 46.6097 | 22.1521 | 16.5437 | 10.0333 | 12.9006 | 12.9006 | 771.0949 | 22.1521 | 0 | 404.618 | 366.4769 | 0 | 285.7751 | 0 | 0 | 24.4576 | 0 | 0 | 404.618 | 366.4769 | 0 | 285.7751 | 0 | 0 | 0.44304 | 0.32279
2018-11-28 15:00 | 11 | 15 | 4 | 0 | 1 | 0.10738 | 50.2192 | 50.2192 | 5.3689 | 16.5437 | 10.0333 | 12.9006 | 12.9006 | 830.8105 | 5.3689 | 0 | 741.9884 | 88.8221 | 0 | 69.2626 | 0 | 0 | 44.8503 | 0 | 0 | 741.9884 | 88.8221 | 0 | 69.2626 | 0 | 0 | 0.10738 | 0.20405
2018-11-28 16:00 | 11 | 16 | 4 | 0 | 1 | 0.022724 | 52.847 | 52.847 | 1.1362 | 16.5437 | 10.0333 | 12.9006 | 12.9006 | 874.2835 | 1.1362 | 0 | 855.4866 | 18.7968 | 0 | 14.6576 | 0 | 0 | 51.7108 | 0 | 0 | 855.4866 | 18.7968 | 0 | 14.6576 | 0 | 0 | 0.022724 | 0.046705
2018-11-28 17:00 | 11 | 17 | 4 | 0 | 1 | 0 | 58.3145 | 58.3145 | 0 | 16.5437 | 10.0333 | 12.9006 | 12.9006 | 964.7348 | 0 | 0 | 964.7348 | 0 | 0 | 0 | 0 | 0 | 58.3145 | 0 | 0 | 964.7348 | 0 | 0 | 0 | 0 | 0 | 0 | 0
2018-11-28 18:00 | 11 | 18 | 4 | 0 | 1 | 0 | 62.5558 | 62.5558 | 0 | 16.5437 | 10.0333 | 12.9006 | 12.9006 | 1034.9018 | 0 | 0 | 1034.9018 | 0 | 0 | 0 | 0 | 0 | 62.5558 | 0 | 0 | 1034.9018 | 0 | 0 | 0 | 0 | 0 | 0 | 0
2018-11-28 19:00 | 11 | 19 | 4 | 0 | 0 | 0 | 63.8132 | 63.8132 | 0 | 16.5437 | 10.0333 | 12.9006 | 12.9006 | 1055.7042 | 0 | 0 | 1055.7042 | 0 | 0 | 0 | 0 | 0 | 63.8132 | 0 | 0 | 1055.7042 | 0 | 0 | 0 | 0 | 0 | 0 | 0
2018-11-28 20:00 | 11 | 20 | 4 | 0 | 0 | 0 | 63.6 | 63.6 | 0 | 16.5437 | 10.0333 | 12.9006 | 12.9006 | 1052.1774 | 0 | 0 | 1052.1774 | 0 | 0 | 0 | 0 | 0 | 63.6 | 0 | 0 | 1052.1774 | 0 | 0 | 0 | 0 | 0 | 0 | 0
2018-11-28 21:00 | 11 | 21 | 4 | 0 | 0 | 0 | 59.7506 | 59.7506 | 0 | 16.5437 | 10.0333 | 12.9006 | 12.9006 | 988.4934 | 0 | 0 | 988.4934 | 0 | 0 | 0 | 0 | 0 | 59.7506 | 0 | 0 | 988.4934 | 0 | 0 | 0 | 0 | 0 | 0 | 0
2018-11-28 22:00 | 11 | 22 | 4 | 0 | 0 | 0 | 55.6031 | 55.6031 | 0 | 16.5437 | 10.0333 | 12.9006 | 12.9006 | 919.8786 | 0 | 0 | 919.8786 | 0 | 0 | 0 | 0 | 0 | 55.6031 | 0 | 0 | 919.8786 | 0 | 0 | 0 | 0 | 0 | 0 | 0
2018-11-28 23:00 | 11 | 23 | 4 | 0 | 0 | 0 | 49.2687 | 49.2687 | 0 | 16.5437 | 10.0333 | 12.9006 | 12.9006 | 815.0854 | 0 | 0 | 815.0854 | 0 | 0 | 0 | 0 | 0 | 49.2687 | 0 | 0 | 815.0854 | 0 | 0 | 0 | 0 | 0 | 0 | 0
2018-11-29 | 11 | 0 | 5 | 0 | 0 | 0 | 44.9868 | 44.9868 | 0 | 16.5437 | 10.0333 | 12.9006 | 12.9006 | 744.2461 | 0 | 0 | 744.2461 | 0 | 0 | 0 | 0 | 0 | 44.9868 | 0 | 0 | 744.2461 | 0 | 0 | 0 | 0 | 0 | 0 | 0
2018-11-29 01:00 | 11 | 1 | 5 | 0 | 0 | 0 | 43.5487 | 43.5487 | 0 | 16.5437 | 10.0333 | 12.9006 | 12.9006 | 720.4553 | 0 | 0 | 720.4553 | 0 | 0 | 0 | 0 | 0 | 43.5487 | 0 | 0 | 720.4553 | 0 | 0 | 0 | 0 | 0 | 0 | 0
2018-11-29 02:00 | 11 | 2 | 5 | 0 | 0 | 0 | 43.4716 | 43.4716 | 0 | 16.5437 | 10.0333 | 12.9006 | 12.9006 | 719.1792 | 0 | 0 | 719.1792 | 0 | 0 | 0 | 0 | 0 | 43.4716 | 0 | 0 | 719.1792 | 0 | 0 | 0 | 0 | 0 | 0 | 0
2018-11-29 03:00 | 11 | 3 | 5 | 0 | 0 | 0 | 42.9646 | 42.9646 | 0 | 16.5437 | 10.0333 | 12.9006 | 12.9006 | 710.7927 | 0 | 0 | 710.7927 | 0 | 0 | 0 | 0 | 0 | 42.9646 | 0 | 0 | 710.7927 | 0 | 0 | 0 | 0 | 0 | 0 | 0
2018-11-29 04:00 | 11 | 4 | 5 | 0 | 0 | 0 | 44.0049 | 44.0049 | 0 | 16.5437 | 10.0333 | 12.9006 | 12.9006 | 728.0023 | 0 | 0 | 728.0023 | 0 | 0 | 0 | 0 | 0 | 44.0049 | 0 | 0 | 728.0023 | 0 | 0 | 0 | 0 | 0 | 0 | 0
2018-11-29 05:00 | 11 | 5 | 5 | 0 | 0 | 0 | 46.4211 | 46.4211 | 0 | 16.5437 | 10.0333 | 12.9006 | 12.9006 | 767.9748 | 0 | 0 | 767.9748 | 0 | 0 | 0 | 0 | 0 | 46.4211 | 0 | 0 | 767.9748 | 0 | 0 | 0 | 0 | 0 | 0 | 0
2018-11-29 06:00 | 11 | 6 | 5 | 0 | 0 | 0 | 51.789 | 51.789 | 0 | 16.5437 | 10.0333 | 12.9006 | 12.9006 | 856.7792 | 0 | 0 | 856.7792 | 0 | 0 | 0 | 0 | 0 | 51.789 | 0 | 0 | 856.7792 | 0 | 0 | 0 | 0 | 0 | 0 | 0
2018-11-29 07:00 | 11 | 7 | 5 | 0 | 0 | 0 | 56.9423 | 56.9423 | 0 | 16.5437 | 10.0333 | 12.9006 | 12.9006 | 942.0337 | 0 | 0 | 942.0337 | 0 | 0 | 0 | 0 | 0 | 56.9423 | 0 | 0 | 942.0337 | 0 | 0 | 0 | 0 | 0 | 0 | 0
2018-11-29 08:00 | 11 | 8 | 5 | 0 | 0 | 0.14989 | 56.0759 | 56.0759 | 7.4947 | 16.5437 | 10.0333 | 12.9006 | 12.9006 | 927.7015 | 7.4947 | 0 | 803.7117 | 123.9898 | 0 | 96.686 | 0 | 0 | 48.5812 | 0 | 0 | 803.7117 | 123.9898 | 0 | 96.686 | 0 | 0 | 0.14989 | 0.10553
2018-11-29 09:00 | 11 | 9 | 5 | 0 | 0 | 0.34586 | 54.057 | 54.057 | 17.2928 | 16.5437 | 10.0333 | 12.9006 | 12.9006 | 894.3012 | 17.2928 | 0 | 608.2158 | 286.0855 | 0 | 223.0866 | 0 | 0 | 36.7643 | 0 | 0 | 608.2158 | 286.0855 | 0 | 223.0866 | 0 | 0 | 0.34586 | 0.2604
2018-11-29 10:00 | 11 | 10 | 5 | 0 | 0 | 0.4007 | 52.3481 | 52.3481 | 20.0351 | 16.5437 | 10.0333 | 12.9006 | 12.9006 | 866.0295 | 20.0351 | 0 | 534.5747 | 331.4548 | 0 | 258.4652 | 0 | 0 | 32.313 | 0 | 0 | 534.5747 | 331.4548 | 0 | 258.4652 | 0 | 0 | 0.4007 | 0.36556
2018-11-29 11:00 | 11 | 11 | 5 | 0 | 1 | 0.24418 | 51.1223 | 51.1223 | 12.2088 | 16.5437 | 10.0333 | 12.9006 | 12.9006 | 845.7503 | 12.2088 | 0 | 643.7728 | 201.9775 | 0 | 157.5001 | 0 | 0 | 38.9136 | 0 | 0 | 643.7728 | 201.9775 | 0 | 157.5001 | 0 | 0 | 0.24418 | 0.421
2018-11-29 12:00 | 11 | 12 | 5 | 0 | 1 | 0.29209 | 50.0528 | 50.0528 | 14.6044 | 16.5437 | 10.0333 | 12.9006 | 12.9006 | 828.0572 | 14.6044 | 0 | 586.4477 | 241.6095 | 0 | 188.4047 | 0 | 0 | 35.4485 | 0 | 0 | 586.4477 | 241.6095 | 0 | 188.4047 | 0 | 0 | 0.29209 | 0.42094
2018-11-29 13:00 | 11 | 13 | 5 | 0 | 1 | 0.28986 | 49.6174 | 49.6174 | 14.4931 | 16.5437 | 10.0333 | 12.9006 | 12.9006 | 820.8544 | 14.4931 | 0 | 581.0846 | 239.7698 | 0 | 186.9702 | 0 | 0 | 35.1243 | 0 | 0 | 581.0846 | 239.7698 | 0 | 186.9702 | 0 | 0 | 0.28986 | 0.40704
2018-11-29 14:00 | 11 | 14 | 5 | 0 | 1 | 0.39442 | 49.3394 | 49.3394 | 19.7209 | 16.5437 | 10.0333 | 12.9006 | 12.9006 | 816.2552 | 19.7209 | 0 | 489.9992 | 326.256 | 0 | 254.4112 | 0 | 0 | 29.6185 | 0 | 0 | 489.9992 | 326.256 | 0 | 254.4112 | 0 | 0 | 0.39442 | 0.33303
2018-11-29 15:00 | 11 | 15 | 5 | 0 | 1 | 0.1782 | 51.1511 | 51.1511 | 8.9099 | 16.5437 | 10.0333 | 12.9006 | 12.9006 | 846.2266 | 8.9099 | 0 | 698.8242 | 147.4024 | 0 | 114.9429 | 0 | 0 | 42.2412 | 0 | 0 | 698.8242 | 147.4024 | 0 | 114.9429 | 0 | 0 | 0.1782 | 0.30685
2018-11-29 16:00 | 11 | 16 | 5 | 0 | 1 | 0.014724 | 55.8168 | 55.8168 | 0.7362 | 16.5437 | 10.0333 | 12.9006 | 12.9006 | 923.4142 | 0.7362 | 0 | 911.2347 | 12.1794 | 0 | 9.4974 | 0 | 0 | 55.0806 | 0 | 0 | 911.2347 | 12.1794 | 0 | 9.4974 | 0 | 0 | 0.014724 | 0.083021
2018-11-29 17:00 | 11 | 17 | 5 | 0 | 1 | 0 | 60.5949 | 60.5949 | 0 | 16.5437 | 10.0333 | 12.9006 | 12.9006 | 1002.4622 | 0 | 0 | 1002.4622 | 0 | 0 | 0 | 0 | 0 | 60.5949 | 0 | 0 | 1002.4622 | 0 | 0 | 0 | 0 | 0 | 0 | 0
2018-11-29 18:00 | 11 | 18 | 5 | 0 | 1 | 0 | 64.2874 | 64.2874 | 0 | 16.5437 | 10.0333 | 12.9006 | 12.9006 | 1063.5498 | 0 | 0 | 1063.5498 | 0 | 0 | 0 | 0 | 0 | 64.2874 | 0 | 0 | 1063.5498 | 0 | 0 | 0 | 0 | 0 | 0 | 0
2018-11-29 19:00 | 11 | 19 | 5 | 0 | 0 | 0 | 65.5809 | 65.5809 | 0 | 16.5437 | 10.0333 | 12.9006 | 12.9006 | 1084.9478 | 0 | 0 | 1084.9478 | 0 | 0 | 0 | 0 | 0 | 65.5809 | 0 | 0 | 1084.9478 | 0 | 0 | 0 | 0 | 0 | 0 | 0
2018-11-29 20:00 | 11 | 20 | 5 | 0 | 0 | 0 | 67.2801 | 67.2801 | 0 | 16.5437 | 10.0333 | 12.9006 | 12.9006 | 1113.0598 | 0 | 0 | 1113.0598 | 0 | 0 | 0 | 0 | 0 | 67.2801 | 0 | 0 | 1113.0598 | 0 | 0 | 0 | 0 | 0 | 0 | 0
2018-11-29 21:00 | 11 | 21 | 5 | 0 | 0 | 0 | 63.3599 | 63.3599 | 0 | 16.5437 | 10.0333 | 12.9006 | 12.9006 | 1048.2048 | 0 | 0 | 1048.2048 | 0 | 0 | 0 | 0 | 0 | 63.3599 | 0 | 0 | 1048.2048 | 0 | 0 | 0 | 0 | 0 | 0 | 0
2018-11-29 22:00 | 11 | 22 | 5 | 0 | 0 | 0 | 58.0981 | 58.0981 | 0 | 16.5437 | 10.0333 | 12.9006 | 12.9006 | 961.1553 | 0 | 0 | 961.1553 | 0 | 0 | 0 | 0 | 0 | 58.0981 | 0 | 0 | 961.1553 | 0 | 0 | 0 | 0 | 0 | 0 | 0
2018-11-29 23:00 | 11 | 23 | 5 | 0 | 0 | 0 | 50.045 | 50.045 | 0 | 16.5437 | 10.0333 | 12.9006 | 12.9006 | 827.9277 | 0 | 0 | 827.9277 | 0 | 0 | 0 | 0 | 0 | 50.045 | 0 | 0 | 827.9277 | 0 | 0 | 0 | 0 | 0 | 0 | 0
2018-11-30 | 11 | 0 | 6 | 0 | 0 | 0 | 46.5454 | 46.5454 | 0 | 16.5437 | 10.0333 | 12.9006 | 12.9006 | 770.0323 | 0 | 0 | 770.0323 | 0 | 0 | 0 | 0 | 0 | 46.5454 | 0 | 0 | 770.0323 | 0 | 0 | 0 | 0 | 0 | 0 | 0
2018-11-30 01:00 | 11 | 1 | 6 | 0 | 0 | 0 | 45.2879 | 45.2879 | 0 | 16.5437 | 10.0333 | 12.9006 | 12.9006 | 749.2274 | 0 | 0 | 749.2274 | 0 | 0 | 0 | 0 | 0 | 45.2879 | 0 | 0 | 749.2274 | 0 | 0 | 0 | 0 | 0 | 0 | 0
2018-11-30 02:00 | 11 | 2 | 6 | 0 | 0 | 0 | 44.0642 | 44.0642 | 0 | 16.5437 | 10.0333 | 12.9006 | 12.9006 | 728.9838 | 0 | 0 | 728.9838 | 0 | 0 | 0 | 0 | 0 | 44.0642 | 0 | 0 | 728.9838 | 0 | 0 | 0 | 0 | 0 | 0 | 0
2018-11-30 03:00 | 11 | 3 | 6 | 0 | 0 | 0 | 43.2755 | 43.2755 | 0 | 16.5437 | 10.0333 | 12.9006 | 12.9006 | 715.9354 | 0 | 0 | 715.9354 | 0 | 0 | 0 | 0 | 0 | 43.2755 | 0 | 0 | 715.9354 | 0 | 0 | 0 | 0 | 0 | 0 | 0
2018-11-30 04:00 | 11 | 4 | 6 | 0 | 0 | 0 | 44.1656 | 44.1656 | 0 | 16.5437 | 10.0333 | 12.9006 | 12.9006 | 730.6606 | 0 | 0 | 730.6606 | 0 | 0 | 0 | 0 | 0 | 44.1656 | 0 | 0 | 730.6606 | 0 | 0 | 0 | 0 | 0 | 0 | 0
2018-11-30 05:00 | 11 | 5 | 6 | 0 | 0 | 0 | 45.9054 | 45.9054 | 0 | 16.5437 | 10.0333 | 12.9006 | 12.9006 | 759.4431 | 0 | 0 | 759.4431 | 0 | 0 | 0 | 0 | 0 | 45.9054 | 0 | 0 | 759.4431 | 0 | 0 | 0 | 0 | 0 | 0 | 0
2018-11-30 06:00 | 11 | 6 | 6 | 0 | 0 | 0 | 49.5231 | 49.5231 | 0 | 16.5437 | 10.0333 | 12.9006 | 12.9006 | 819.294 | 0 | 0 | 819.294 | 0 | 0 | 0 | 0 | 0 | 49.5231 | 0 | 0 | 819.294 | 0 | 0 | 0 | 0 | 0 | 0 | 0
2018-11-30 07:00 | 11 | 7 | 6 | 0 | 0 | 0 | 53.7703 | 53.7703 | 0 | 16.5437 | 10.0333 | 12.9006 | 12.9006 | 889.5582 | 0 | 0 | 889.5582 | 0 | 0 | 0 | 0 | 0 | 53.7703 | 0 | 0 | 889.5582 | 0 | 0 | 0 | 0 | 0 | 0 | 0
2018-11-30 08:00 | 11 | 8 | 6 | 0 | 0 | 0.12905 | 54.6142 | 54.6142 | 6.4527 | 16.5437 | 10.0333 | 12.9006 | 12.9006 | 903.5196 | 6.4527 | 0 | 796.7691 | 106.7505 | 0 | 83.243 | 0 | 0 | 48.1616 | 0 | 0 | 796.7691 | 106.7505 | 0 | 83.243 | 0 | 0 | 0.12905 | 0.0094567
2018-11-30 09:00 | 11 | 9 | 6 | 0 | 0 | 0.32927 | 52.5715 | 52.5715 | 16.4637 | 16.5437 | 10.0333 | 12.9006 | 12.9006 | 869.726 | 16.4637 | 0 | 597.3561 | 272.3699 | 0 | 212.3914 | 0 | 0 | 36.1078 | 0 | 0 | 597.3561 | 272.3699 | 0 | 212.3914 | 0 | 0 | 0.32927 | 0.035948
2018-11-30 10:00 | 11 | 10 | 6 | 0 | 0 | 0.46779 | 50.7151 | 50.7151 | 23.3896 | 16.5437 | 10.0333 | 12.9006 | 12.9006 | 839.0144 | 23.3896 | 0 | 452.0647 | 386.9497 | 0 | 301.7396 | 0 | 0 | 27.3255 | 0 | 0 | 452.0647 | 386.9497 | 0 | 301.7396 | 0 | 0 | 0.46779 | 0.026758
2018-11-30 11:00 | 11 | 11 | 6 | 0 | 1 | 0.54949 | 50.2122 | 50.2122 | 27.4743 | 16.5437 | 10.0333 | 12.9006 | 12.9006 | 830.6931 | 27.4743 | 0 | 376.1675 | 454.5256 | 0 | 354.4346 | 0 | 0 | 22.7379 | 0 | 0 | 376.1675 | 454.5256 | 0 | 354.4346 | 0 | 0 | 0.54949 | 0.28058
2018-11-30 12:00 | 11 | 12 | 6 | 0 | 1 | 0.57146 | 48.1547 | 48.1547 | 28.5729 | 16.5437 | 10.0333 | 12.9006 | 12.9006 | 796.656 | 28.5729 | 0 | 323.9555 | 472.7005 | 0 | 368.6072 | 0 | 0 | 19.5818 | 0 | 0 | 323.9555 | 472.7005 | 0 | 368.6072 | 0 | 0 | 0.57146 | 0.44377
2018-11-30 13:00 | 11 | 13 | 6 | 0 | 1 | 0.19652 | 46.0569 | 46.0569 | 9.826 | 16.5437 | 10.0333 | 12.9006 | 12.9006 | 761.9493 | 9.826 | 0 | 599.3913 | 162.5581 | 0 | 126.7612 | 0 | 0 | 36.2309 | 0 | 0 | 599.3913 | 162.5581 | 0 | 126.7612 | 0 | 0 | 0.19652 | 0.42243
2018-11-30 14:00 | 11 | 14 | 6 | 0 | 1 | 0.11482 | 43.9886 | 43.9886 | 5.7409 | 16.5437 | 10.0333 | 12.9006 | 12.9006 | 727.7329 | 5.7409 | 0 | 632.7582 | 94.9747 | 0 | 74.0603 | 0 | 0 | 38.2478 | 0 | 0 | 632.7582 | 94.9747 | 0 | 74.0603 | 0 | 0 | 0.11482 | 0.34163
2018-11-30 15:00 | 11 | 15 | 6 | 0 | 1 | 0.12289 | 45.7811 | 45.7811 | 6.1444 | 16.5437 | 10.0333 | 12.9006 | 12.9006 | 757.3869 | 6.1444 | 0 | 655.7352 | 101.6517 | 0 | 79.267 | 0 | 0 | 39.6366 | 0 | 0 | 655.7352 | 101.6517 | 0 | 79.267 | 0 | 0 | 0.12289 | 0.22186
2018-11-30 16:00 | 11 | 16 | 6 | 0 | 1 | 0.033014 | 49.852 | 49.852 | 1.6507 | 16.5437 | 10.0333 | 12.9006 | 12.9006 | 824.7347 | 1.6507 | 0 | 797.4262 | 27.3085 | 0 | 21.2949 | 0 | 0 | 48.2013 | 0 | 0 | 797.4262 | 27.3085 | 0 | 21.2949 | 0 | 0 | 0.033014 | 0.059449
2018-11-30 17:00 | 11 | 17 | 6 | 0 | 1 | 0 | 55.8974 | 55.8974 | 0 | 16.5437 | 10.0333 | 12.9006 | 12.9006 | 924.7472 | 0 | 0 | 924.7472 | 0 | 0 | 0 | 0 | 0 | 55.8974 | 0 | 0 | 924.7472 | 0 | 0 | 0 | 0 | 0 | 0 | 0
2018-11-30 18:00 | 11 | 18 | 6 | 0 | 1 | 0 | 60.3825 | 60.3825 | 0 | 16.5437 | 10.0333 | 12.9006 | 12.9006 | 998.9479 | 0 | 0 | 998.9479 | 0 | 0 | 0 | 0 | 0 | 60.3825 | 0 | 0 | 998.9479 | 0 | 0 | 0 | 0 | 0 | 0 | 0
2018-11-30 19:00 | 11 | 19 | 6 | 0 | 0 | 0 | 60.7317 | 60.7317 | 0 | 16.5437 | 10.0333 | 12.9006 | 12.9006 | 1004.7254 | 0 | 0 | 1004.7254 | 0 | 0 | 0 | 0 | 0 | 60.7317 | 0 | 0 | 1004.7254 | 0 | 0 | 0 | 0 | 0 | 0 | 0
2018-11-30 20:00 | 11 | 20 | 6 | 0 | 0 | 0 | 61.3631 | 61.3631 | 0 | 16.5437 | 10.0333 | 12.9006 | 12.9006 | 1015.1703 | 0 | 0 | 1015.1703 | 0 | 0 | 0 | 0 | 0 | 61.3631 | 0 | 0 | 1015.1703 | 0 | 0 | 0 | 0 | 0 | 0 | 0
2018-11-30 21:00 | 11 | 21 | 6 | 0 | 0 | 0 | 58.4498 | 58.4498 | 0 | 16.5437 | 10.0333 | 12.9006 | 12.9006 | 966.9747 | 0 | 0 | 966.9747 | 0 | 0 | 0 | 0 | 0 | 58.4498 | 0 | 0 | 966.9747 | 0 | 0 | 0 | 0 | 0 | 0 | 0
2018-11-30 22:00 | 11 | 22 | 6 | 0 | 0 | 0 | 52.8059 | 52.8059 | 0 | 16.5437 | 10.0333 | 12.9006 | 12.9006 | 873.6032 | 0 | 0 | 873.6032 | 0 | 0 | 0 | 0 | 0 | 52.8059 | 0 | 0 | 873.6032 | 0 | 0 | 0 | 0 | 0 | 0 | 0
2018-11-30 23:00 | 11 | 23 | 6 | 0 | 0 | 0 | 46.4957 | 46.4957 | 0 | 16.5437 | 10.0333 | 12.9006 | 12.9006 | 769.209 | 0 | 0 | 769.209 | 0 | 0 | 0 | 0 | 0 | 46.4957 | 0 | 0 | 769.209 | 0 | 0 | 0 | 0 | 0 | 0 | 0
2018-12-01 | 12 | 0 | 7 | 0 | 0 | 0 | 44.0842 | 44.0842 | 0 | 16.5437 | 10.0333 | 12.9006 | 12.9006 | 729.315 | 0 | 0 | 729.315 | 0 | 0 | 0 | 0 | 0 | 44.0842 | 0 | 0 | 729.315 | 0 | 0 | 0 | 0 | 0 | 0 | 0
2018-12-01 01:00 | 12 | 1 | 7 | 0 | 0 | 0 | 42.1533 | 42.1533 | 0 | 16.5437 | 10.0333 | 12.9006 | 12.9006 | 697.3709 | 0 | 0 | 697.3709 | 0 | 0 | 0 | 0 | 0 | 42.1533 | 0 | 0 | 697.3709 | 0 | 0 | 0 | 0 | 0 | 0 | 0
2018-12-01 02:00 | 12 | 2 | 7 | 0 | 0 | 0 | 42.0307 | 42.0307 | 0 | 16.5437 | 10.0333 | 12.9006 | 12.9006 | 695.3419 | 0 | 0 | 695.3419 | 0 | 0 | 0 | 0 | 0 | 42.0307 | 0 | 0 | 695.3419 | 0 | 0 | 0 | 0 | 0 | 0 | 0
2018-12-01 03:00 | 12 | 3 | 7 | 0 | 0 | 0 | 41.8371 | 41.8371 | 0 | 16.5437 | 10.0333 | 12.9006 | 12.9006 | 692.1398 | 0 | 0 | 692.1398 | 0 | 0 | 0 | 0 | 0 | 41.8371 | 0 | 0 | 692.1398 | 0 | 0 | 0 | 0 | 0 | 0 | 0
2018-12-01 04:00 | 12 | 4 | 7 | 0 | 0 | 0 | 42.9479 | 42.9479 | 0 | 16.5437 | 10.0333 | 12.9006 | 12.9006 | 710.5149 | 0 | 0 | 710.5149 | 0 | 0 | 0 | 0 | 0 | 42.9479 | 0 | 0 | 710.5149 | 0 | 0 | 0 | 0 | 0 | 0 | 0
2018-12-01 05:00 | 12 | 5 | 7 | 0 | 0 | 0 | 44.7564 | 44.7564 | 0 | 16.5437 | 10.0333 | 12.9006 | 12.9006 | 740.4341 | 0 | 0 | 740.4341 | 0 | 0 | 0 | 0 | 0 | 44.7564 | 0 | 0 | 740.4341 | 0 | 0 | 0 | 0 | 0 | 0 | 0
2018-12-01 06:00 | 12 | 6 | 7 | 0 | 0 | 0 | 47.6995 | 47.6995 | 0 | 16.5437 | 10.0333 | 12.9006 | 12.9006 | 789.1243 | 0 | 0 | 789.1243 | 0 | 0 | 0 | 0 | 0 | 47.6995 | 0 | 0 | 789.1243 | 0 | 0 | 0 | 0 | 0 | 0 | 0
2018-12-01 07:00 | 12 | 7 | 7 | 0 | 0 | 0 | 53.4019 | 53.4019 | 0 | 16.5437 | 10.0333 | 12.9006 | 12.9006 | 883.463 | 0 | 0 | 883.463 | 0 | 0 | 0 | 0 | 0 | 53.4019 | 0 | 0 | 883.463 | 0 | 0 | 0 | 0 | 0 | 0 | 0
2018-12-01 08:00 | 12 | 8 | 7 | 0 | 0 | 0.14091 | 58.7189 | 58.7189 | 7.0455 | 16.5437 | 10.0333 | 12.9006 | 12.9006 | 971.4266 | 7.0455 | 0 | 854.869 | 116.5576 | 0 | 90.8904 | 0 | 0 | 51.6735 | 0 | 0 | 854.869 | 116.5576 | 0 | 90.8904 | 0 | 0 | 0.14091 | 0.025107
2018-12-01 09:00 | 12 | 9 | 7 | 0 | 0 | 0.33838 | 59.0597 | 59.0597 | 16.9189 | 16.5437 | 10.0333 | 12.9006 | 12.9006 | 977.0642 | 16.9189 | 0 | 697.1628 | 279.9015 | 0 | 218.2644 | 0 | 0 | 42.1408 | 0 | 0 | 697.1628 | 279.9015 | 0 | 218.2644 | 0 | 0 | 0.33838 | 0.24016
2018-12-01 10:00 | 12 | 10 | 7 | 0 | 0 | 0.47213 | 57.415 | 57.415 | 23.6067 | 16.5437 | 10.0333 | 12.9006 | 12.9006 | 949.8549 | 23.6067 | 0 | 559.3136 | 390.5414 | 0 | 304.5403 | 0 | 0 | 33.8083 | 0 | 0 | 559.3136 | 390.5414 | 0 | 304.5403 | 0 | 0 | 0.47213 | 0.29806
2018-12-01 11:00 | 12 | 11 | 7 | 0 | 1 | 0.5519 | 56.1254 | 56.1254 | 27.5953 | 16.5437 | 10.0333 | 12.9006 | 12.9006 | 928.5192 | 27.5953 | 0 | 471.9926 | 456.5266 | 0 | 355.995 | 0 | 0 | 28.5301 | 0 | 0 | 471.9926 | 456.5266 | 0 | 355.995 | 0 | 0 | 0.5519 | 0.3659
2018-12-01 12:00 | 12 | 12 | 7 | 0 | 1 | 0.57704 | 56.0561 | 56.0561 | 28.8521 | 16.5437 | 10.0333 | 12.9006 | 12.9006 | 927.3741 | 28.8521 | 0 | 450.0546 | 477.3195 | 0 | 372.2091 | 0 | 0 | 27.204 | 0 | 0 | 450.0546 | 477.3195 | 0 | 372.2091 | 0 | 0 | 0.57704 | 0.37042
2018-12-01 13:00 | 12 | 13 | 7 | 0 | 1 | 0.43833 | 52.1213 | 52.1213 | 21.9164 | 16.5437 | 10.0333 | 12.9006 | 12.9006 | 862.2779 | 21.9164 | 0 | 499.7012 | 362.5768 | 0 | 282.7338 | 0 | 0 | 30.205 | 0 | 0 | 499.7012 | 362.5768 | 0 | 282.7338 | 0 | 0 | 0.43833 | 0.40791
2018-12-01 14:00 | 12 | 14 | 7 | 0 | 1 | 0.27112 | 49.8846 | 49.8846 | 13.5558 | 16.5437 | 10.0333 | 12.9006 | 12.9006 | 825.2749 | 13.5558 | 0 | 601.0114 | 224.2634 | 0 | 174.8784 | 0 | 0 | 36.3288 | 0 | 0 | 601.0114 | 224.2634 | 0 | 174.8784 | 0 | 0 | 0.27112 | 0.33922
2018-12-01 15:00 | 12 | 15 | 7 | 0 | 1 | 0.14759 | 51.1601 | 51.1601 | 7.3793 | 16.5437 | 10.0333 | 12.9006 | 12.9006 | 846.3759 | 7.3793 | 0 | 724.2944 | 122.0815 | 0 | 95.198 | 0 | 0 | 43.7808 | 0 | 0 | 724.2944 | 122.0815 | 0 | 95.198 | 0 | 0 | 0.14759 | 0.21094
2018-12-01 16:00 | 12 | 16 | 7 | 0 | 1 | 0.082657 | 53.8756 | 53.8756 | 4.1328 | 16.5437 | 10.0333 | 12.9006 | 12.9006 | 891.2997 | 4.1328 | 0 | 822.9273 | 68.3724 | 0 | 53.3161 | 0 | 0 | 49.7427 | 0 | 0 | 822.9273 | 68.3724 | 0 | 53.3161 | 0 | 0 | 0.082657 | 0.053882
2018-12-01 17:00 | 12 | 17 | 7 | 0 | 1 | 0 | 59.1576 | 59.1576 | 0 | 16.5437 | 10.0333 | 12.9006 | 12.9006 | 978.6837 | 0 | 0 | 978.6837 | 0 | 0 | 0 | 0 | 0 | 59.1576 | 0 | 0 | 978.6837 | 0 | 0 | 0 | 0 | 0 | 0 | 0
2018-12-01 18:00 | 12 | 18 | 7 | 0 | 1 | 0 | 64.3163 | 64.3163 | 0 | 16.5437 | 10.0333 | 12.9006 | 12.9006 | 1064.0272 | 0 | 0 | 1064.0272 | 0 | 0 | 0 | 0 | 0 | 64.3163 | 0 | 0 | 1064.0272 | 0 | 0 | 0 | 0 | 0 | 0 | 0
2018-12-01 19:00 | 12 | 19 | 7 | 0 | 0 | 0 | 65.2935 | 65.2935 | 0 | 16.5437 | 10.0333 | 12.9006 | 12.9006 | 1080.194 | 0 | 0 | 1080.194 | 0 | 0 | 0 | 0 | 0 | 65.2935 | 0 | 0 | 1080.194 | 0 | 0 | 0 | 0 | 0 | 0 | 0
2018-12-01 20:00 | 12 | 20 | 7 | 0 | 0 | 0 | 62.1641 | 62.1641 | 0 | 16.5437 | 10.0333 | 12.9006 | 12.9006 | 1028.4213 | 0 | 0 | 1028.4213 | 0 | 0 | 0 | 0 | 0 | 62.1641 | 0 | 0 | 1028.4213 | 0 | 0 | 0 | 0 | 0 | 0 | 0
2018-12-01 21:00 | 12 | 21 | 7 | 0 | 0 | 0 | 59.7276 | 59.7276 | 0 | 16.5437 | 10.0333 | 12.9006 | 12.9006 | 988.1134 | 0 | 0 | 988.1134 | 0 | 0 | 0 | 0 | 0 | 59.7276 | 0 | 0 | 988.1134 | 0 | 0 | 0 | 0 | 0 | 0 | 0
2018-12-01 22:00 | 12 | 22 | 7 | 0 | 0 | 0 | 54.9143 | 54.9143 | 0 | 16.5437 | 10.0333 | 12.9006 | 12.9006 | 908.4832 | 0 | 0 | 908.4832 | 0 | 0 | 0 | 0 | 0 | 54.9143 | 0 | 0 | 908.4832 | 0 | 0 | 0 | 0 | 0 | 0 | 0
2018-12-01 23:00 | 12 | 23 | 7 | 0 | 0 | 0 | 48.5894 | 48.5894 | 0 | 16.5437 | 10.0333 | 12.9006 | 12.9006 | 803.8463 | 0 | 0 | 803.8463 | 0 | 0 | 0 | 0 | 0 | 48.5894 | 0 | 0 | 803.8463 | 0 | 0 | 0 | 0 | 0 | 0 | 0
2018-12-02 | 12 | 0 | 1 | 0 | 0 | 0 | 44.6514 | 44.6514 | 0 | 16.5437 | 10.0333 | 12.9006 | 12.9006 | 738.6979 | 0 | 0 | 738.6979 | 0 | 0 | 0 | 0 | 0 | 44.6514 | 0 | 0 | 738.6979 | 0 | 0 | 0 | 0 | 0 | 0 | 0
2018-12-02 01:00 | 12 | 1 | 1 | 0 | 0 | 0 | 44.0437 | 44.0437 | 0 | 16.5437 | 10.0333 | 12.9006 | 12.9006 | 728.6442 | 0 | 0 | 728.6442 | 0 | 0 | 0 | 0 | 0 | 44.0437 | 0 | 0 | 728.6442 | 0 | 0 | 0 | 0 | 0 | 0 | 0
2018-12-02 02:00 | 12 | 2 | 1 | 0 | 0 | 0 | 44.8279 | 44.8279 | 0 | 16.5437 | 10.0333 | 12.9006 | 12.9006 | 741.6178 | 0 | 0 | 741.6178 | 0 | 0 | 0 | 0 | 0 | 44.8279 | 0 | 0 | 741.6178 | 0 | 0 | 0 | 0 | 0 | 0 | 0
2018-12-02 03:00 | 12 | 3 | 1 | 0 | 0 | 0 | 45.7599 | 45.7599 | 0 | 16.5437 | 10.0333 | 12.9006 | 12.9006 | 757.0367 | 0 | 0 | 757.0367 | 0 | 0 | 0 | 0 | 0 | 45.7599 | 0 | 0 | 757.0367 | 0 | 0 | 0 | 0 | 0 | 0 | 0
2018-12-02 04:00 | 12 | 4 | 1 | 0 | 0 | 0 | 47.672 | 47.672 | 0 | 16.5437 | 10.0333 | 12.9006 | 12.9006 | 788.6691 | 0 | 0 | 788.6691 | 0 | 0 | 0 | 0 | 0 | 47.672 | 0 | 0 | 788.6691 | 0 | 0 | 0 | 0 | 0 | 0 | 0
2018-12-02 05:00 | 12 | 5 | 1 | 0 | 0 | 0 | 49.3702 | 49.3702 | 0 | 16.5437 | 10.0333 | 12.9006 | 12.9006 | 816.764 | 0 | 0 | 816.764 | 0 | 0 | 0 | 0 | 0 | 49.3702 | 0 | 0 | 816.764 | 0 | 0 | 0 | 0 | 0 | 0 | 0
2018-12-02 06:00 | 12 | 6 | 1 | 0 | 0 | 0 | 52.4867 | 52.4867 | 0 | 16.5437 | 10.0333 | 12.9006 | 12.9006 | 868.3229 | 0 | 0 | 868.3229 | 0 | 0 | 0 | 0 | 0 | 52.4867 | 0 | 0 | 868.3229 | 0 | 0 | 0 | 0 | 0 | 0 | 0
2018-12-02 07:00 | 12 | 7 | 1 | 0 | 0 | 0 | 57.2324 | 57.2324 | 0 | 16.5437 | 10.0333 | 12.9006 | 12.9006 | 946.8333 | 0 | 0 | 946.8333 | 0 | 0 | 0 | 0 | 0 | 57.2324 | 0 | 0 | 946.8333 | 0 | 0 | 0 | 0 | 0 | 0 | 0
2018-12-02 08:00 | 12 | 8 | 1 | 0 | 0 | 0.12637 | 62.268 | 62.268 | 6.3184 | 16.5437 | 10.0333 | 12.9006 | 12.9006 | 1030.1407 | 6.3184 | 0 | 925.6112 | 104.5295 | 0 | 81.5111 | 0 | 0 | 55.9496 | 0 | 0 | 925.6112 | 104.5295 | 0 | 81.5111 | 0 | 0 | 0.12637 | 0.057384
2018-12-02 09:00 | 12 | 9 | 1 | 0 | 0 | 0.11328 | 62.7082 | 62.7082 | 5.6642 | 16.5437 | 10.0333 | 12.9006 | 12.9006 | 1037.4243 | 5.6642 | 0 | 943.7177 | 93.7066 | 0 | 73.0715 | 0 | 0 | 57.044 | 0 | 0 | 943.7177 | 93.7066 | 0 | 73.0715 | 0 | 0 | 0.11328 | 0.16163
2018-12-02 10:00 | 12 | 10 | 1 | 0 | 0 | 0.49488 | 60.8479 | 60.8479 | 24.7439 | 16.5437 | 10.0333 | 12.9006 | 12.9006 | 1006.6474 | 24.7439 | 0 | 597.2934 | 409.354 | 0 | 319.2102 | 0 | 0 | 36.1041 | 0 | 0 | 597.2934 | 409.354 | 0 | 319.2102 | 0 | 0 | 0.49488 | 0.23914
2018-12-02 11:00 | 12 | 11 | 1 | 0 | 1 | 0.56983 | 59.6991 | 59.6991 | 28.4916 | 16.5437 | 10.0333 | 12.9006 | 12.9006 | 987.6419 | 28.4916 | 0 | 516.2864 | 471.3555 | 0 | 367.5584 | 0 | 0 | 31.2075 | 0 | 0 | 516.2864 | 471.3555 | 0 | 367.5584 | 0 | 0 | 0.56983 | 0.32912
2018-12-02 12:00 | 12 | 12 | 1 | 0 | 1 | 0.39705 | 58.3623 | 58.3623 | 19.8525 | 16.5437 | 10.0333 | 12.9006 | 12.9006 | 965.5263 | 19.8525 | 0 | 637.0932 | 328.4331 | 0 | 256.1089 | 0 | 0 | 38.5098 | 0 | 0 | 637.0932 | 328.4331 | 0 | 256.1089 | 0 | 0 | 0.39705 | 0.27943
2018-12-02 13:00 | 12 | 13 | 1 | 0 | 1 | 0.55119 | 56.7369 | 56.7369 | 27.5593 | 16.5437 | 10.0333 | 12.9006 | 12.9006 | 938.6362 | 27.5593 | 0 | 482.7035 | 455.9327 | 0 | 355.5318 | 0 | 0 | 29.1775 | 0 | 0 | 482.7035 | 455.9327 | 0 | 355.5318 | 0 | 0 | 0.55119 | 0.39838
2018-12-02 14:00 | 12 | 14 | 1 | 0 | 1 | 0.46235 | 54.8051 | 54.8051 | 23.1173 | 16.5437 | 10.0333 | 12.9006 | 12.9006 | 906.6773 | 23.1173 | 0 | 524.2324 | 382.4449 | 0 | 298.2268 | 0 | 0 | 31.6878 | 0 | 0 | 524.2324 | 382.4449 | 0 | 298.2268 | 0 | 0 | 0.46235 | 0.2656
2018-12-02 15:00 | 12 | 15 | 1 | 0 | 1 | 0.30718 | 55.3071 | 55.3071 | 15.3591 | 16.5437 | 10.0333 | 12.9006 | 12.9006 | 914.9817 | 15.3591 | 0 | 660.885 | 254.0966 | 0 | 198.1421 | 0 | 0 | 39.9479 | 0 | 0 | 660.885 | 254.0966 | 0 | 198.1421 | 0 | 0 | 0.30718 | 0.12183
2018-12-02 16:00 | 12 | 16 | 1 | 0 | 1 | 0.089777 | 58.6763 | 58.6763 | 4.4889 | 16.5437 | 10.0333 | 12.9006 | 12.9006 | 970.7204 | 4.4889 | 0 | 896.4582 | 74.2622 | 0 | 57.9089 | 0 | 0 | 54.1874 | 0 | 0 | 896.4582 | 74.2622 | 0 | 57.9089 | 0 | 0 | 0.089777 | 0.050531
2018-12-02 17:00 | 12 | 17 | 1 | 0 | 1 | 0 | 64.3837 | 64.3837 | 0 | 16.5437 | 10.0333 | 12.9006 | 12.9006 | 1065.1417 | 0 | 0 | 1065.1417 | 0 | 0 | 0 | 0 | 0 | 64.3837 | 0 | 0 | 1065.1417 | 0 | 0 | 0 | 0 | 0 | 0 | 0
2018-12-02 18:00 | 12 | 18 | 1 | 0 | 1 | 0 | 67.4719 | 67.4719 | 0 | 16.5437 | 10.0333 | 12.9006 | 12.9006 | 1116.2327 | 0 | 0 | 1116.2327 | 0 | 0 | 0 | 0 | 0 | 67.4719 | 0 | 0 | 1116.2327 | 0 | 0 | 0 | 0 | 0 | 0 | 0
2018-12-02 19:00 | 12 | 19 | 1 | 0 | 0 | 0 | 68.5147 | 68.5147 | 0 | 16.5437 | 10.0333 | 12.9006 | 12.9006 | 1133.4841 | 0 | 0 | 1133.4841 | 0 | 0 | 0 | 0 | 0 | 68.5147 | 0 | 0 | 1133.4841 | 0 | 0 | 0 | 0 | 0 | 0 | 0
2018-12-02 20:00 | 12 | 20 | 1 | 0 | 0 | 0 | 67.6021 | 67.6021 | 0 | 16.5437 | 10.0333 | 12.9006 | 12.9006 | 1118.3864 | 0 | 0 | 1118.3864 | 0 | 0 | 0 | 0 | 0 | 67.6021 | 0 | 0 | 1118.3864 | 0 | 0 | 0 | 0 | 0 | 0 | 0
2018-12-02 21:00 | 12 | 21 | 1 | 0 | 0 | 0 | 63.997 | 63.997 | 0 | 16.5437 | 10.0333 | 12.9006 | 12.9006 | 1058.7448 | 0 | 0 | 1058.7448 | 0 | 0 | 0 | 0 | 0 | 63.997 | 0 | 0 | 1058.7448 | 0 | 0 | 0 | 0 | 0 | 0 | 0
2018-12-02 22:00 | 12 | 22 | 1 | 0 | 0 | 0 | 59.1647 | 59.1647 | 0 | 16.5437 | 10.0333 | 12.9006 | 12.9006 | 978.8009 | 0 | 0 | 978.8009 | 0 | 0 | 0 | 0 | 0 | 59.1647 | 0 | 0 | 978.8009 | 0 | 0 | 0 | 0 | 0 | 0 | 0
2018-12-02 23:00 | 12 | 23 | 1 | 0 | 0 | 0 | 51.5988 | 51.5988 | 0 | 16.5437 | 10.0333 | 12.9006 | 12.9006 | 853.6333 | 0 | 0 | 853.6333 | 0 | 0 | 0 | 0 | 0 | 51.5988 | 0 | 0 | 853.6333 | 0 | 0 | 0 | 0 | 0 | 0 | 0
2018-12-03 | 12 | 0 | 2 | 0 | 0 | 0 | 48.3097 | 48.3097 | 0 | 16.5437 | 10.0333 | 12.9006 | 12.9006 | 799.2197 | 0 | 0 | 799.2197 | 0 | 0 | 0 | 0 | 0 | 48.3097 | 0 | 0 | 799.2197 | 0 | 0 | 0 | 0 | 0 | 0 | 0
2018-12-03 01:00 | 12 | 1 | 2 | 0 | 0 | 0 | 46.3643 | 46.3643 | 0 | 16.5437 | 10.0333 | 12.9006 | 12.9006 | 767.0353 | 0 | 0 | 767.0353 | 0 | 0 | 0 | 0 | 0 | 46.3643 | 0 | 0 | 767.0353 | 0 | 0 | 0 | 0 | 0 | 0 | 0
2018-12-03 02:00 | 12 | 2 | 2 | 0 | 0 | 0 | 45.5751 | 45.5751 | 0 | 16.5437 | 10.0333 | 12.9006 | 12.9006 | 753.9788 | 0 | 0 | 753.9788 | 0 | 0 | 0 | 0 | 0 | 45.5751 | 0 | 0 | 753.9788 | 0 | 0 | 0 | 0 | 0 | 0 | 0
2018-12-03 03:00 | 12 | 3 | 2 | 0 | 0 | 0 | 45.5662 | 45.5662 | 0 | 16.5437 | 10.0333 | 12.9006 | 12.9006 | 753.8324 | 0 | 0 | 753.8324 | 0 | 0 | 0 | 0 | 0 | 45.5662 | 0 | 0 | 753.8324 | 0 | 0 | 0 | 0 | 0 | 0 | 0
2018-12-03 04:00 | 12 | 4 | 2 | 0 | 0 | 0 | 45.6982 | 45.6982 | 0 | 16.5437 | 10.0333 | 12.9006 | 12.9006 | 756.0153 | 0 | 0 | 756.0153 | 0 | 0 | 0 | 0 | 0 | 45.6982 | 0 | 0 | 756.0153 | 0 | 0 | 0 | 0 | 0 | 0 | 0
2018-12-03 05:00 | 12 | 5 | 2 | 0 | 0 | 0 | 47.534 | 47.534 | 0 | 16.5437 | 10.0333 | 12.9006 | 12.9006 | 786.387 | 0 | 0 | 786.387 | 0 | 0 | 0 | 0 | 0 | 47.534 | 0 | 0 | 786.387 | 0 | 0 | 0 | 0 | 0 | 0 | 0
2018-12-03 06:00 | 12 | 6 | 2 | 0 | 0 | 0 | 51.9545 | 51.9545 | 0 | 16.5437 | 10.0333 | 12.9006 | 12.9006 | 859.5179 | 0 | 0 | 859.5179 | 0 | 0 | 0 | 0 | 0 | 51.9545 | 0 | 0 | 859.5179 | 0 | 0 | 0 | 0 | 0 | 0 | 0
2018-12-03 07:00 | 12 | 7 | 2 | 0 | 0 | 0 | 56.8924 | 56.8924 | 0 | 16.5437 | 10.0333 | 12.9006 | 12.9006 | 941.2093 | 0 | 0 | 941.2093 | 0 | 0 | 0 | 0 | 0 | 56.8924 | 0 | 0 | 941.2093 | 0 | 0 | 0 | 0 | 0 | 0 | 0
2018-12-03 08:00 | 12 | 8 | 2 | 0 | 0 | 0.013381 | 56.0638 | 56.0638 | 0.66904 | 16.5437 | 10.0333 | 12.9006 | 12.9006 | 927.5008 | 0.66904 | 0 | 916.4325 | 11.0683 | 0 | 8.6309 | 0 | 0 | 55.3948 | 0 | 0 | 916.4325 | 11.0683 | 0 | 8.6309 | 0 | 0 | 0.013381 | 0.074228
2018-12-03 09:00 | 12 | 9 | 2 | 0 | 0 | 0.015943 | 52.9329 | 52.9329 | 0.79714 | 16.5437 | 10.0333 | 12.9006 | 12.9006 | 875.7042 | 0.79714 | 0 | 862.5167 | 13.1875 | 0 | 10.2835 | 0 | 0 | 52.1358 | 0 | 0 | 862.5167 | 13.1875 | 0 | 10.2835 | 0 | 0 | 0.015943 | 0.21187
2018-12-03 10:00 | 12 | 10 | 2 | 0 | 0 | 0.075183 | 51.1114 | 51.1114 | 3.7591 | 16.5437 | 10.0333 | 12.9006 | 12.9006 | 845.5693 | 3.7591 | 0 | 783.3793 | 62.19 | 0 | 48.4951 | 0 | 0 | 47.3522 | 0 | 0 | 783.3793 | 62.19 | 0 | 48.4951 | 0 | 0 | 0.075183 | 0.34612
2018-12-03 11:00 | 12 | 11 | 2 | 0 | 1 | 0.056267 | 48.1614 | 48.1614 | 2.8134 | 16.5437 | 10.0333 | 12.9006 | 12.9006 | 796.7665 | 2.8134 | 0 | 750.2232 | 46.5434 | 0 | 36.2941 | 0 | 0 | 45.3481 | 0 | 0 | 750.2232 | 46.5434 | 0 | 36.2941 | 0 | 0 | 0.056267 | 0.40393
2018-12-03 12:00 | 12 | 12 | 2 | 0 | 1 | 0.087992 | 46.2917 | 46.2917 | 4.3996 | 16.5437 | 10.0333 | 12.9006 | 12.9006 | 765.8343 | 4.3996 | 0 | 693.0491 | 72.7853 | 0 | 56.7572 | 0 | 0 | 41.8921 | 0 | 0 | 693.0491 | 72.7853 | 0 | 56.7572 | 0 | 0 | 0.087992 | 0.42368
2018-12-03 13:00 | 12 | 13 | 2 | 0 | 1 | 0.06503 | 43.7313 | 43.7313 | 3.2515 | 16.5437 | 10.0333 | 12.9006 | 12.9006 | 723.4765 | 3.2515 | 0 | 669.6848 | 53.7917 | 0 | 41.9463 | 0 | 0 | 40.4798 | 0 | 0 | 669.6848 | 53.7917 | 0 | 41.9463 | 0 | 0 | 0.06503 | 0.41671
2018-12-03 14:00 | 12 | 14 | 2 | 0 | 1 | 0.037175 | 41.7725 | 41.7725 | 1.8587 | 16.5437 | 10.0333 | 12.9006 | 12.9006 | 691.0697 | 1.8587 | 0 | 660.3192 | 30.7505 | 0 | 23.979 | 0 | 0 | 39.9137 | 0 | 0 | 660.3192 | 30.7505 | 0 | 23.979 | 0 | 0 | 0.037175 | 0.30887
2018-12-03 15:00 | 12 | 15 | 2 | 0 | 1 | 0.0042117 | 43.1858 | 43.1858 | 0.21058 | 16.5437 | 10.0333 | 12.9006 | 12.9006 | 714.4513 | 0.21058 | 0 | 710.9675 | 3.4838 | 0 | 2.7167 | 0 | 0 | 42.9752 | 0 | 0 | 710.9675 | 3.4838 | 0 | 2.7167 | 0 | 0 | 0.0042117 | 0.24692
2018-12-03 16:00 | 12 | 16 | 2 | 0 | 1 | 0.0078207 | 47.534 | 47.534 | 0.39103 | 16.5437 | 10.0333 | 12.9006 | 12.9006 | 786.3863 | 0.39103 | 0 | 779.9172 | 6.4691 | 0 | 5.0445 | 0 | 0 | 47.143 | 0 | 0 | 779.9172 | 6.4691 | 0 | 5.0445 | 0 | 0 | 0.0078207 | 0.062339
2018-12-03 17:00 | 12 | 17 | 2 | 0 | 1 | 0 | 52.4323 | 52.4323 | 0 | 16.5437 | 10.0333 | 12.9006 | 12.9006 | 867.4218 | 0 | 0 | 867.4218 | 0 | 0 | 0 | 0 | 0 | 52.4323 | 0 | 0 | 867.4218 | 0 | 0 | 0 | 0 | 0 | 0 | 0
2018-12-03 18:00 | 12 | 18 | 2 | 0 | 1 | 0 | 57.9103 | 57.9103 | 0 | 16.5437 | 10.0333 | 12.9006 | 12.9006 | 958.0478 | 0 | 0 | 958.0478 | 0 | 0 | 0 | 0 | 0 | 57.9103 | 0 | 0 | 958.0478 | 0 | 0 | 0 | 0 | 0 | 0 | 0
2018-12-03 19:00 | 12 | 19 | 2 | 0 | 0 | 0 | 57.4905 | 57.4905 | 0 | 16.5437 | 10.0333 | 12.9006 | 12.9006 | 951.1039 | 0 | 0 | 951.1039 | 0 | 0 | 0 | 0 | 0 | 57.4905 | 0 | 0 | 951.1039 | 0 | 0 | 0 | 0 | 0 | 0 | 0
2018-12-03 20:00 | 12 | 20 | 2 | 0 | 0 | 0 | 58.2344 | 58.2344 | 0 | 16.5437 | 10.0333 | 12.9006 | 12.9006 | 963.4099 | 0 | 0 | 963.4099 | 0 | 0 | 0 | 0 | 0 | 58.2344 | 0 | 0 | 963.4099 | 0 | 0 | 0 | 0 | 0 | 0 | 0
2018-12-03 21:00 | 12 | 21 | 2 | 0 | 0 | 0 | 55.3373 | 55.3373 | 0 | 16.5437 | 10.0333 | 12.9006 | 12.9006 | 915.4823 | 0 | 0 | 915.4823 | 0 | 0 | 0 | 0 | 0 | 55.3373 | 0 | 0 | 915.4823 | 0 | 0 | 0 | 0 | 0 | 0 | 0
2018-12-03 22:00 | 12 | 22 | 2 | 0 | 0 | 0 | 49.8798 | 49.8798 | 0 | 16.5437 | 10.0333 | 12.9006 | 12.9006 | 825.1943 | 0 | 0 | 825.1943 | 0 | 0 | 0 | 0 | 0 | 49.8798 | 0 | 0 | 825.1943 | 0 | 0 | 0 | 0 | 0 | 0 | 0
2018-12-03 23:00 | 12 | 23 | 2 | 0 | 0 | 0 | 44.7331 | 44.7331 | 0 | 16.5437 | 10.0333 | 12.9006 | 12.9006 | 740.0501 | 0 | 0 | 740.0501 | 0 | 0 | 0 | 0 | 0 | 44.7331 | 0 | 0 | 740.0501 | 0 | 0 | 0 | 0 | 0 | 0 | 0
2018-12-04 | 12 | 0 | 3 | 0 | 0 | 0 | 41.5416 | 41.5416 | 0 | 16.5437 | 10.0333 | 12.9006 | 12.9006 | 687.2506 | 0 | 0 | 687.2506 | 0 | 0 | 0 | 0 | 0 | 41.5416 | 0 | 0 | 687.2506 | 0 | 0 | 0 | 0 | 0 | 0 | 0
2018-12-04 01:00 | 12 | 1 | 3 | 0 | 0 | 0 | 40.5129 | 40.5129 | 0 | 16.5437 | 10.0333 | 12.9006 | 12.9006 | 670.2325 | 0 | 0 | 670.2325 | 0 | 0 | 0 | 0 | 0 | 40.5129 | 0 | 0 | 670.2325 | 0 | 0 | 0 | 0 | 0 | 0 | 0
2018-12-04 02:00 | 12 | 2 | 3 | 0 | 0 | 0 | 40.3954 | 40.3954 | 0 | 16.5437 | 10.0333 | 12.9006 | 12.9006 | 668.2888 | 0 | 0 | 668.2888 | 0 | 0 | 0 | 0 | 0 | 40.3954 | 0 | 0 | 668.2888 | 0 | 0 | 0 | 0 | 0 | 0 | 0
2018-12-04 03:00 | 12 | 3 | 3 | 0 | 0 | 0 | 40.825 | 40.825 | 0 | 16.5437 | 10.0333 | 12.9006 | 12.9006 | 675.3956 | 0 | 0 | 675.3956 | 0 | 0 | 0 | 0 | 0 | 40.825 | 0 | 0 | 675.3956 | 0 | 0 | 0 | 0 | 0 | 0 | 0
2018-12-04 04:00 | 12 | 4 | 3 | 0 | 0 | 0 | 43.4214 | 43.4214 | 0 | 16.5437 | 10.0333 | 12.9006 | 12.9006 | 718.3492 | 0 | 0 | 718.3492 | 0 | 0 | 0 | 0 | 0 | 43.4214 | 0 | 0 | 718.3492 | 0 | 0 | 0 | 0 | 0 | 0 | 0
2018-12-04 05:00 | 12 | 5 | 3 | 0 | 0 | 0 | 47.2732 | 47.2732 | 0 | 16.5437 | 10.0333 | 12.9006 | 12.9006 | 782.0713 | 0 | 0 | 782.0713 | 0 | 0 | 0 | 0 | 0 | 47.2732 | 0 | 0 | 782.0713 | 0 | 0 | 0 | 0 | 0 | 0 | 0
2018-12-04 06:00 | 12 | 6 | 3 | 0 | 0 | 0 | 53.1836 | 53.1836 | 0 | 16.5437 | 10.0333 | 12.9006 | 12.9006 | 879.8517 | 0 | 0 | 879.8517 | 0 | 0 | 0 | 0 | 0 | 53.1836 | 0 | 0 | 879.8517 | 0 | 0 | 0 | 0 | 0 | 0 | 0
2018-12-04 07:00 | 12 | 7 | 3 | 0 | 0 | 0 | 59.9212 | 59.9212 | 0 | 16.5437 | 10.0333 | 12.9006 | 12.9006 | 991.3161 | 0 | 0 | 991.3161 | 0 | 0 | 0 | 0 | 0 | 59.9212 | 0 | 0 | 991.3161 | 0 | 0 | 0 | 0 | 0 | 0 | 0
2018-12-04 08:00 | 12 | 8 | 3 | 0 | 0 | 0.0022193 | 61.8938 | 61.8938 | 0.11097 | 16.5437 | 10.0333 | 12.9006 | 12.9006 | 1023.9498 | 0.11097 | 0 | 1022.114 | 1.8358 | 0 | 1.4315 | 0 | 0 | 61.7828 | 0 | 0 | 1022.114 | 1.8358 | 0 | 1.4315 | 0 | 0 | 0.0022193 | 0.026608
2018-12-04 09:00 | 12 | 9 | 3 | 0 | 0 | 0.019599 | 59.1383 | 59.1383 | 0.97993 | 16.5437 | 10.0333 | 12.9006 | 12.9006 | 978.3644 | 0.97993 | 0 | 962.1529 | 16.2116 | 0 | 12.6416 | 0 | 0 | 58.1584 | 0 | 0 | 962.1529 | 16.2116 | 0 | 12.6416 | 0 | 0 | 0.019599 | 0.14178
2018-12-04 10:00 | 12 | 10 | 3 | 0 | 0 | 0.075613 | 58.0516 | 58.0516 | 3.7806 | 16.5437 | 10.0333 | 12.9006 | 12.9006 | 960.3862 | 3.7806 | 0 | 897.8406 | 62.5456 | 0 | 48.7724 | 0 | 0 | 54.271 | 0 | 0 | 897.8406 | 62.5456 | 0 | 48.7724 | 0 | 0 | 0.075613 | 0.25025
2018-12-04 11:00 | 12 | 11 | 3 | 0 | 1 | 0.064892 | 57.2684 | 57.2684 | 3.2446 | 16.5437 | 10.0333 | 12.9006 | 12.9006 | 947.4301 | 3.2446 | 0 | 893.7523 | 53.6777 | 0 | 41.8574 | 0 | 0 | 54.0238 | 0 | 0 | 893.7523 | 53.6777 | 0 | 41.8574 | 0 | 0 | 0.064892 | 0.28498
2018-12-04 12:00 | 12 | 12 | 3 | 0 | 1 | 0.035142 | 55.4988 | 55.4988 | 1.7571 | 16.5437 | 10.0333 | 12.9006 | 12.9006 | 918.1535 | 1.7571 | 0 | 889.0847 | 29.0688 | 0 | 22.6676 | 0 | 0 | 53.7417 | 0 | 0 | 889.0847 | 29.0688 | 0 | 22.6676 | 0 | 0 | 0.035142 | 0.32477
2018-12-04 13:00 | 12 | 13 | 3 | 0 | 1 | 0.065576 | 52.782 | 52.782 | 3.2788 | 16.5437 | 10.0333 | 12.9006 | 12.9006 | 873.2078 | 3.2788 | 0 | 818.9644 | 54.2434 | 0 | 42.2984 | 0 | 0 | 49.5032 | 0 | 0 | 818.9644 | 54.2434 | 0 | 42.2984 | 0 | 0 | 0.065576 | 0.29877
2018-12-04 14:00 | 12 | 14 | 3 | 0 | 1 | 0.014444 | 51.8833 | 51.8833 | 0.72218 | 16.5437 | 10.0333 | 12.9006 | 12.9006 | 858.3398 | 0.72218 | 0 | 846.3923 | 11.9475 | 0 | 9.3165 | 0 | 0 | 51.1611 | 0 | 0 | 846.3923 | 11.9475 | 0 | 9.3165 | 0 | 0 | 0.014444 | 0.20229
2018-12-04 15:00 | 12 | 15 | 3 | 0 | 1 | 0.0046235 | 52.8063 | 52.8063 | 0.23118 | 16.5437 | 10.0333 | 12.9006 | 12.9006 | 873.6102 | 0.23118 | 0 | 869.7856 | 3.8245 | 0 | 2.9823 | 0 | 0 | 52.5751 | 0 | 0 | 869.7856 | 3.8245 | 0 | 2.9823 | 0 | 0 | 0.0046235 | 0.091437
2018-12-04 16:00 | 12 | 16 | 3 | 0 | 1 | 0 | 56.1338 | 56.1338 | 0 | 16.5437 | 10.0333 | 12.9006 | 12.9006 | 928.6588 | 0 | 0 | 928.6588 | 0 | 0 | 0 | 0 | 0 | 56.1338 | 0 | 0 | 928.6588 | 0 | 0 | 0 | 0 | 0 | 0 | 0.015623
2018-12-04 17:00 | 12 | 17 | 3 | 0 | 1 | 0 | 62.3565 | 62.3565 | 0 | 16.5437 | 10.0333 | 12.9006 | 12.9006 | 1031.6043 | 0 | 0 | 1031.6043 | 0 | 0 | 0 | 0 | 0 | 62.3565 | 0 | 0 | 1031.6043 | 0 | 0 | 0 | 0 | 0 | 0 | 0
2018-12-04 18:00 | 12 | 18 | 3 | 0 | 1 | 0 | 67.2375 | 67.2375 | 0 | 16.5437 | 10.0333 | 12.9006 | 12.9006 | 1112.3555 | 0 | 0 | 1112.3555 | 0 | 0 | 0 | 0 | 0 | 67.2375 | 0 | 0 | 1112.3555 | 0 | 0 | 0 | 0 | 0 | 0 | 0
2018-12-04 19:00 | 12 | 19 | 3 | 0 | 0 | 0 | 68.0678 | 68.0678 | 0 | 16.5437 | 10.0333 | 12.9006 | 12.9006 | 1126.0913 | 0 | 0 | 1126.0913 | 0 | 0 | 0 | 0 | 0 | 68.0678 | 0 | 0 | 1126.0913 | 0 | 0 | 0 | 0 | 0 | 0 | 0
2018-12-04 20:00 | 12 | 20 | 3 | 0 | 0 | 0 | 66.9179 | 66.9179 | 0 | 16.5437 | 10.0333 | 12.9006 | 12.9006 | 1107.0666 | 0 | 0 | 1107.0666 | 0 | 0 | 0 | 0 | 0 | 66.9179 | 0 | 0 | 1107.0666 | 0 | 0 | 0 | 0 | 0 | 0 | 0
2018-12-04 21:00 | 12 | 21 | 3 | 0 | 0 | 0 | 63.6962 | 63.6962 | 0 | 16.5437 | 10.0333 | 12.9006 | 12.9006 | 1053.7693 | 0 | 0 | 1053.7693 | 0 | 0 | 0 | 0 | 0 | 63.6962 | 0 | 0 | 1053.7693 | 0 | 0 | 0 | 0 | 0 | 0 | 0
2018-12-04 22:00 | 12 | 22 | 3 | 0 | 0 | 0 | 58.8265 | 58.8265 | 0 | 16.5437 | 10.0333 | 12.9006 | 12.9006 | 973.2055 | 0 | 0 | 973.2055 | 0 | 0 | 0 | 0 | 0 | 58.8265 | 0 | 0 | 973.2055 | 0 | 0 | 0 | 0 | 0 | 0 | 0
2018-12-04 23:00 | 12 | 23 | 3 | 0 | 0 | 0 | 52.9883 | 52.9883 | 0 | 16.5437 | 10.0333 | 12.9006 | 12.9006 | 876.6215 | 0 | 0 | 876.6215 | 0 | 0 | 0 | 0 | 0 | 52.9883 | 0 | 0 | 876.6215 | 0 | 0 | 0 | 0 | 0 | 0 | 0
2018-12-05 | 12 | 0 | 4 | 0 | 0 | 0 | 48.777 | 48.777 | 0 | 16.5437 | 10.0333 | 12.9006 | 12.9006 | 806.9498 | 0 | 0 | 806.9498 | 0 | 0 | 0 | 0 | 0 | 48.777 | 0 | 0 | 806.9498 | 0 | 0 | 0 | 0 | 0 | 0 | 0
2018-12-05 01:00 | 12 | 1 | 4 | 0 | 0 | 0 | 46.2734 | 46.2734 | 0 | 16.5437 | 10.0333 | 12.9006 | 12.9006 | 765.5318 | 0 | 0 | 765.5318 | 0 | 0 | 0 | 0 | 0 | 46.2734 | 0 | 0 | 765.5318 | 0 | 0 | 0 | 0 | 0 | 0 | 0
2018-12-05 02:00 | 12 | 2 | 4 | 0 | 0 | 0 | 45.0023 | 45.0023 | 0 | 16.5437 | 10.0333 | 12.9006 | 12.9006 | 744.5033 | 0 | 0 | 744.5033 | 0 | 0 | 0 | 0 | 0 | 45.0023 | 0 | 0 | 744.5033 | 0 | 0 | 0 | 0 | 0 | 0 | 0
2018-12-05 03:00 | 12 | 3 | 4 | 0 | 0 | 0 | 45.2366 | 45.2366 | 0 | 16.5437 | 10.0333 | 12.9006 | 12.9006 | 748.3794 | 0 | 0 | 748.3794 | 0 | 0 | 0 | 0 | 0 | 45.2366 | 0 | 0 | 748.3794 | 0 | 0 | 0 | 0 | 0 | 0 | 0
2018-12-05 04:00 | 12 | 4 | 4 | 0 | 0 | 0 | 46.4597 | 46.4597 | 0 | 16.5437 | 10.0333 | 12.9006 | 12.9006 | 768.6144 | 0 | 0 | 768.6144 | 0 | 0 | 0 | 0 | 0 | 46.4597 | 0 | 0 | 768.6144 | 0 | 0 | 0 | 0 | 0 | 0 | 0
2018-12-05 05:00 | 12 | 5 | 4 | 0 | 0 | 0 | 48.9862 | 48.9862 | 0 | 16.5437 | 10.0333 | 12.9006 | 12.9006 | 810.4117 | 0 | 0 | 810.4117 | 0 | 0 | 0 | 0 | 0 | 48.9862 | 0 | 0 | 810.4117 | 0 | 0 | 0 | 0 | 0 | 0 | 0
2018-12-05 06:00 | 12 | 6 | 4 | 0 | 0 | 0 | 54.2303 | 54.2303 | 0 | 16.5437 | 10.0333 | 12.9006 | 12.9006 | 897.1681 | 0 | 0 | 897.1681 | 0 | 0 | 0 | 0 | 0 | 54.2303 | 0 | 0 | 897.1681 | 0 | 0 | 0 | 0 | 0 | 0 | 0
2018-12-05 07:00 | 12 | 7 | 4 | 0 | 0 | 0 | 59.6515 | 59.6515 | 0 | 16.5437 | 10.0333 | 12.9006 | 12.9006 | 986.8549 | 0 | 0 | 986.8549 | 0 | 0 | 0 | 0 | 0 | 59.6515 | 0 | 0 | 986.8549 | 0 | 0 | 0 | 0 | 0 | 0 | 0
2018-12-05 08:00 | 12 | 8 | 4 | 0 | 0 | 0.0022896 | 60.4637 | 60.4637 | 0.11448 | 16.5437 | 10.0333 | 12.9006 | 12.9006 | 1000.2911 | 0.11448 | 0 | 998.3971 | 1.8939 | 0 | 1.4769 | 0 | 0 | 60.3492 | 0 | 0 | 998.3971 | 1.8939 | 0 | 1.4769 | 0 | 0 | 0.0022896 | 0.012326
2018-12-05 09:00 | 12 | 9 | 4 | 0 | 0 | 0.035 | 58.5441 | 58.5441 | 1.75 | 16.5437 | 10.0333 | 12.9006 | 12.9006 | 968.5334 | 1.75 | 0 | 939.5824 | 28.951 | 0 | 22.5757 | 0 | 0 | 56.7941 | 0 | 0 | 939.5824 | 28.951 | 0 | 22.5757 | 0 | 0 | 0.035 | 0.077416
2018-12-05 10:00 | 12 | 10 | 4 | 0 | 0 | 0.04308 | 55.3291 | 55.3291 | 2.154 | 16.5437 | 10.0333 | 12.9006 | 12.9006 | 915.3465 | 2.154 | 0 | 879.7112 | 35.6354 | 0 | 27.7881 | 0 | 0 | 53.1751 | 0 | 0 | 879.7112 | 35.6354 | 0 | 27.7881 | 0 | 0 | 0.04308 | 0.16919
2018-12-05 11:00 | 12 | 11 | 4 | 0 | 1 | 0.039918 | 54.7451 | 54.7451 | 1.9959 | 16.5437 | 10.0333 | 12.9006 | 12.9006 | 905.6839 | 1.9959 | 0 | 872.664 | 33.0198 | 0 | 25.7485 | 0 | 0 | 52.7491 | 0 | 0 | 872.664 | 33.0198 | 0 | 25.7485 | 0 | 0 | 0.039918 | 0.17538
2018-12-05 12:00 | 12 | 12 | 4 | 0 | 1 | 0.038349 | 54.7696 | 54.7696 | 1.9174 | 16.5437 | 10.0333 | 12.9006 | 12.9006 | 906.0904 | 1.9174 | 0 | 874.3691 | 31.7213 | 0 | 24.736 | 0 | 0 | 52.8522 | 0 | 0 | 874.3691 | 31.7213 | 0 | 24.736 | 0 | 0 | 0.038349 | 0.12885
2018-12-05 13:00 | 12 | 13 | 4 | 0 | 1 | 0.031016 | 53.4416 | 53.4416 | 1.5508 | 16.5437 | 10.0333 | 12.9006 | 12.9006 | 884.1194 | 1.5508 | 0 | 858.4637 | 25.6558 | 0 | 20.0061 | 0 | 0 | 51.8908 | 0 | 0 | 858.4637 | 25.6558 | 0 | 20.0061 | 0 | 0 | 0.031016 | 0.15946
2018-12-05 14:00 | 12 | 14 | 4 | 0 | 1 | 0.031203 | 51.2715 | 51.2715 | 1.5602 | 16.5437 | 10.0333 | 12.9006 | 12.9006 | 848.2186 | 1.5602 | 0 | 822.408 | 25.8107 | 0 | 20.1269 | 0 | 0 | 49.7114 | 0 | 0 | 822.408 | 25.8107 | 0 | 20.1269 | 0 | 0 | 0.031203 | 0.11477
2018-12-05 15:00 | 12 | 15 | 4 | 0 | 1 | 0.014963 | 52.6679 | 52.6679 | 0.74813 | 16.5437 | 10.0333 | 12.9006 | 12.9006 | 871.3201 | 0.74813 | 0 | 858.9434 | 12.3767 | 0 | 9.6513 | 0 | 0 | 51.9198 | 0 | 0 | 858.9434 | 12.3767 | 0 | 9.6513 | 0 | 0 | 0.014963 | 0.074685
2018-12-05 16:00 | 12 | 16 | 4 | 0 | 1 | 0 | 56.7501 | 56.7501 | 0 | 16.5437 | 10.0333 | 12.9006 | 12.9006 | 938.8545 | 0 | 0 | 938.8545 | 0 | 0 | 0 | 0 | 0 | 56.7501 | 0 | 0 | 938.8545 | 0 | 0 | 0 | 0 | 0 | 0 | 0.010157
2018-12-05 17:00 | 12 | 17 | 4 | 0 | 1 | 0 | 61.6987 | 61.6987 | 0 | 16.5437 | 10.0333 | 12.9006 | 12.9006 | 1020.7232 | 0 | 0 | 1020.7232 | 0 | 0 | 0 | 0 | 0 | 61.6987 | 0 | 0 | 1020.7232 | 0 | 0 | 0 | 0 | 0 | 0 | 0
2018-12-05 18:00 | 12 | 18 | 4 | 0 | 1 | 0 | 67.229 | 67.229 | 0 | 16.5437 | 10.0333 | 12.9006 | 12.9006 | 1112.2134 | 0 | 0 | 1112.2134 | 0 | 0 | 0 | 0 | 0 | 67.229 | 0 | 0 | 1112.2134 | 0 | 0 | 0 | 0 | 0 | 0 | 0
2018-12-05 19:00 | 12 | 19 | 4 | 0 | 0 | 0 | 66.8298 | 66.8298 | 0 | 16.5437 | 10.0333 | 12.9006 | 12.9006 | 1105.6104 | 0 | 0 | 1105.6104 | 0 | 0 | 0 | 0 | 0 | 66.8298 | 0 | 0 | 1105.6104 | 0 | 0 | 0 | 0 | 0 | 0 | 0
2018-12-05 20:00 | 12 | 20 | 4 | 0 | 0 | 0 | 64.6645 | 64.6645 | 0 | 16.5437 | 10.0333 | 12.9006 | 12.9006 | 1069.7879 | 0 | 0 | 1069.7879 | 0 | 0 | 0 | 0 | 0 | 64.6645 | 0 | 0 | 1069.7879 | 0 | 0 | 0 | 0 | 0 | 0 | 0
2018-12-05 21:00 | 12 | 21 | 4 | 0 | 0 | 0 | 62.2679 | 62.2679 | 0 | 16.5437 | 10.0333 | 12.9006 | 12.9006 | 1030.139 | 0 | 0 | 1030.139 | 0 | 0 | 0 | 0 | 0 | 62.2679 | 0 | 0 | 1030.139 | 0 | 0 | 0 | 0 | 0 | 0 | 0
2018-12-05 22:00 | 12 | 22 | 4 | 0 | 0 | 0 | 57.6118 | 57.6118 | 0 | 16.5437 | 10.0333 | 12.9006 | 12.9006 | 953.1109 | 0 | 0 | 953.1109 | 0 | 0 | 0 | 0 | 0 | 57.6118 | 0 | 0 | 953.1109 | 0 | 0 | 0 | 0 | 0 | 0 | 0
2018-12-05 23:00 | 12 | 23 | 4 | 0 | 0 | 0 | 51.05 | 51.05 | 0 | 16.5437 | 10.0333 | 12.9006 | 12.9006 | 844.5544 | 0 | 0 | 844.5544 | 0 | 0 | 0 | 0 | 0 | 51.05 | 0 | 0 | 844.5544 | 0 | 0 | 0 | 0 | 0 | 0 | 0
2018-12-06 | 12 | 0 | 5 | 0 | 0 | 0 | 46.5296 | 46.5296 | 0 | 16.5437 | 10.0333 | 12.9006 | 12.9006 | 769.7694 | 0 | 0 | 769.7694 | 0 | 0 | 0 | 0 | 0 | 46.5296 | 0 | 0 | 769.7694 | 0 | 0 | 0 | 0 | 0 | 0 | 0
2018-12-06 01:00 | 12 | 1 | 5 | 0 | 0 | 0 | 45.5205 | 45.5205 | 0 | 16.5437 | 10.0333 | 12.9006 | 12.9006 | 753.0765 | 0 | 0 | 753.0765 | 0 | 0 | 0 | 0 | 0 | 45.5205 | 0 | 0 | 753.0765 | 0 | 0 | 0 | 0 | 0 | 0 | 0
2018-12-06 02:00 | 12 | 2 | 5 | 0 | 0 | 0 | 45.7762 | 45.7762 | 0 | 16.5437 | 10.0333 | 12.9006 | 12.9006 | 757.3067 | 0 | 0 | 757.3067 | 0 | 0 | 0 | 0 | 0 | 45.7762 | 0 | 0 | 757.3067 | 0 | 0 | 0 | 0 | 0 | 0 | 0
2018-12-06 03:00 | 12 | 3 | 5 | 0 | 0 | 0 | 45.3563 | 45.3563 | 0 | 16.5437 | 10.0333 | 12.9006 | 12.9006 | 750.3588 | 0 | 0 | 750.3588 | 0 | 0 | 0 | 0 | 0 | 45.3563 | 0 | 0 | 750.3588 | 0 | 0 | 0 | 0 | 0 | 0 | 0
2018-12-06 04:00 | 12 | 4 | 5 | 0 | 0 | 0 | 45.9616 | 45.9616 | 0 | 16.5437 | 10.0333 | 12.9006 | 12.9006 | 760.3727 | 0 | 0 | 760.3727 | 0 | 0 | 0 | 0 | 0 | 45.9616 | 0 | 0 | 760.3727 | 0 | 0 | 0 | 0 | 0 | 0 | 0
2018-12-06 05:00 | 12 | 5 | 5 | 0 | 0 | 0 | 48.6458 | 48.6458 | 0 | 16.5437 | 10.0333 | 12.9006 | 12.9006 | 804.7803 | 0 | 0 | 804.7803 | 0 | 0 | 0 | 0 | 0 | 48.6458 | 0 | 0 | 804.7803 | 0 | 0 | 0 | 0 | 0 | 0 | 0
2018-12-06 06:00 | 12 | 6 | 5 | 0 | 0 | 0 | 55.0801 | 55.0801 | 0 | 16.5437 | 10.0333 | 12.9006 | 12.9006 | 911.2264 | 0 | 0 | 911.2264 | 0 | 0 | 0 | 0 | 0 | 55.0801 | 0 | 0 | 911.2264 | 0 | 0 | 0 | 0 | 0 | 0 | 0
2018-12-06 07:00 | 12 | 7 | 5 | 0 | 0 | 0 | 60.5729 | 60.5729 | 0 | 16.5437 | 10.0333 | 12.9006 | 12.9006 | 1002.0979 | 0 | 0 | 1002.0979 | 0 | 0 | 0 | 0 | 0 | 60.5729 | 0 | 0 | 1002.0979 | 0 | 0 | 0 | 0 | 0 | 0 | 0
2018-12-06 08:00 | 12 | 8 | 5 | 0 | 0 | 0.046977 | 61.067 | 61.067 | 2.3488 | 16.5437 | 10.0333 | 12.9006 | 12.9006 | 1010.2714 | 2.3488 | 0 | 971.4132 | 38.8583 | 0 | 30.3013 | 0 | 0 | 58.7181 | 0 | 0 | 971.4132 | 38.8583 | 0 | 30.3013 | 0 | 0 | 0.046977 | 0.015147
2018-12-06 09:00 | 12 | 9 | 5 | 0 | 0 | 0.31437 | 58.6375 | 58.6375 | 15.7183 | 16.5437 | 10.0333 | 12.9006 | 12.9006 | 970.0794 | 15.7183 | 0 | 710.0419 | 260.0375 | 0 | 202.7747 | 0 | 0 | 42.9193 | 0 | 0 | 710.0419 | 260.0375 | 0 | 202.7747 | 0 | 0 | 0.31437 | 0.11273
2018-12-06 10:00 | 12 | 10 | 5 | 0 | 0 | 0.077674 | 56.2345 | 56.2345 | 3.8837 | 16.5437 | 10.0333 | 12.9006 | 12.9006 | 930.3241 | 3.8837 | 0 | 866.0736 | 64.2506 | 0 | 50.1019 | 0 | 0 | 52.3508 | 0 | 0 | 866.0736 | 64.2506 | 0 | 50.1019 | 0 | 0 | 0.077674 | 0.26287
2018-12-06 11:00 | 12 | 11 | 5 | 0 | 1 | 0.1062 | 54.6537 | 54.6537 | 5.3102 | 16.5437 | 10.0333 | 12.9006 | 12.9006 | 904.1718 | 5.3102 | 0 | 816.3216 | 87.8502 | 0 | 68.5047 | 0 | 0 | 49.3435 | 0 | 0 | 816.3216 | 87.8502 | 0 | 68.5047 | 0 | 0 | 0.1062 | 0.1913
2018-12-06 12:00 | 12 | 12 | 5 | 0 | 1 | 0.1707 | 53.9263 | 53.9263 | 8.5348 | 16.5437 | 10.0333 | 12.9006 | 12.9006 | 892.1387 | 8.5348 | 0 | 750.9426 | 141.1961 | 0 | 110.1033 | 0 | 0 | 45.3916 | 0 | 0 | 750.9426 | 141.1961 | 0 | 110.1033 | 0 | 0 | 0.1707 | 0.21153
2018-12-06 13:00 | 12 | 13 | 5 | 0 | 1 | 0.19654 | 51.6812 | 51.6812 | 9.8272 | 16.5437 | 10.0333 | 12.9006 | 12.9006 | 854.9957 | 9.8272 | 0 | 692.4178 | 162.5779 | 0 | 126.7767 | 0 | 0 | 41.854 | 0 | 0 | 692.4178 | 162.5779 | 0 | 126.7767 | 0 | 0 | 0.19654 | 0.23813
2018-12-06 14:00 | 12 | 14 | 5 | 0 | 1 | 0.11486 | 50.3082 | 50.3082 | 5.7431 | 16.5437 | 10.0333 | 12.9006 | 12.9006 | 832.2822 | 5.7431 | 0 | 737.2711 | 95.0111 | 0 | 74.0887 | 0 | 0 | 44.5652 | 0 | 0 | 737.2711 | 95.0111 | 0 | 74.0887 | 0 | 0 | 0.11486 | 0.40231
2018-12-06 15:00 | 12 | 15 | 5 | 0 | 1 | 0.012946 | 53.1804 | 53.1804 | 0.64731 | 16.5437 | 10.0333 | 12.9006 | 12.9006 | 879.7994 | 0.64731 | 0 | 869.0906 | 10.7089 | 0 | 8.3507 | 0 | 0 | 52.5331 | 0 | 0 | 869.0906 | 10.7089 | 0 | 8.3507 | 0 | 0 | 0.012946 | 0.26686
2018-12-06 16:00 | 12 | 16 | 5 | 0 | 1 | 0.068107 | 57.8657 | 57.8657 | 3.4053 | 16.5437 | 10.0333 | 12.9006 | 12.9006 | 957.3115 | 3.4053 | 0 | 900.9746 | 56.3369 | 0 | 43.931 | 0 | 0 | 54.4604 | 0 | 0 | 900.9746 | 56.3369 | 0 | 43.931 | 0 | 0 | 0.068107 | 0.062273
2018-12-06 17:00 | 12 | 17 | 5 | 0 | 1 | 0 | 64.2627 | 64.2627 | 0 | 16.5437 | 10.0333 | 12.9006 | 12.9006 | 1063.14 | 0 | 0 | 1063.14 | 0 | 0 | 0 | 0 | 0 | 64.2627 | 0 | 0 | 1063.14 | 0 | 0 | 0 | 0 | 0 | 0 | 0
2018-12-06 18:00 | 12 | 18 | 5 | 0 | 1 | 0 | 68.3605 | 68.3605 | 0 | 16.5437 | 10.0333 | 12.9006 | 12.9006 | 1130.9332 | 0 | 0 | 1130.9332 | 0 | 0 | 0 | 0 | 0 | 68.3605 | 0 | 0 | 1130.9332 | 0 | 0 | 0 | 0 | 0 | 0 | 0
2018-12-06 19:00 | 12 | 19 | 5 | 0 | 0 | 0 | 69.4238 | 69.4238 | 0 | 16.5437 | 10.0333 | 12.9006 | 12.9006 | 1148.5241 | 0 | 0 | 1148.5241 | 0 | 0 | 0 | 0 | 0 | 69.4238 | 0 | 0 | 1148.5241 | 0 | 0 | 0 | 0 | 0 | 0 | 0
2018-12-06 20:00 | 12 | 20 | 5 | 0 | 0 | 0 | 67.0827 | 67.0827 | 0 | 16.5437 | 10.0333 | 12.9006 | 12.9006 | 1109.7942 | 0 | 0 | 1109.7942 | 0 | 0 | 0 | 0 | 0 | 67.0827 | 0 | 0 | 1109.7942 | 0 | 0 | 0 | 0 | 0 | 0 | 0
2018-12-06 21:00 | 12 | 21 | 5 | 0 | 0 | 0 | 63.655 | 63.655 | 0 | 16.5437 | 10.0333 | 12.9006 | 12.9006 | 1053.0864 | 0 | 0 | 1053.0864 | 0 | 0 | 0 | 0 | 0 | 63.655 | 0 | 0 | 1053.0864 | 0 | 0 | 0 | 0 | 0 | 0 | 0
2018-12-06 22:00 | 12 | 22 | 5 | 0 | 0 | 0 | 59.5753 | 59.5753 | 0 | 16.5437 | 10.0333 | 12.9006 | 12.9006 | 985.5936 | 0 | 0 | 985.5936 | 0 | 0 | 0 | 0 | 0 | 59.5753 | 0 | 0 | 985.5936 | 0 | 0 | 0 | 0 | 0 | 0 | 0
2018-12-06 23:00 | 12 | 23 | 5 | 0 | 0 | 0 | 53.5654 | 53.5654 | 0 | 16.5437 | 10.0333 | 12.9006 | 12.9006 | 886.1684 | 0 | 0 | 886.1684 | 0 | 0 | 0 | 0 | 0 | 53.5654 | 0 | 0 | 886.1684 | 0 | 0 | 0 | 0 | 0 | 0 | 0
2018-12-07 | 12 | 0 | 6 | 0 | 0 | 0 | 50.3576 | 50.3576 | 0 | 16.5437 | 10.0333 | 12.9006 | 12.9006 | 833.1 | 0 | 0 | 833.1 | 0 | 0 | 0 | 0 | 0 | 50.3576 | 0 | 0 | 833.1 | 0 | 0 | 0 | 0 | 0 | 0 | 0
2018-12-07 01:00 | 12 | 1 | 6 | 0 | 0 | 0 | 47.8157 | 47.8157 | 0 | 16.5437 | 10.0333 | 12.9006 | 12.9006 | 791.0462 | 0 | 0 | 791.0462 | 0 | 0 | 0 | 0 | 0 | 47.8157 | 0 | 0 | 791.0462 | 0 | 0 | 0 | 0 | 0 | 0 | 0
2018-12-07 02:00 | 12 | 2 | 6 | 0 | 0 | 0 | 47.3168 | 47.3168 | 0 | 16.5437 | 10.0333 | 12.9006 | 12.9006 | 782.7936 | 0 | 0 | 782.7936 | 0 | 0 | 0 | 0 | 0 | 47.3168 | 0 | 0 | 782.7936 | 0 | 0 | 0 | 0 | 0 | 0 | 0
2018-12-07 03:00 | 12 | 3 | 6 | 0 | 0 | 0 | 46.5286 | 46.5286 | 0 | 16.5437 | 10.0333 | 12.9006 | 12.9006 | 769.7542 | 0 | 0 | 769.7542 | 0 | 0 | 0 | 0 | 0 | 46.5286 | 0 | 0 | 769.7542 | 0 | 0 | 0 | 0 | 0 | 0 | 0
2018-12-07 04:00 | 12 | 4 | 6 | 0 | 0 | 0 | 47.7322 | 47.7322 | 0 | 16.5437 | 10.0333 | 12.9006 | 12.9006 | 789.665 | 0 | 0 | 789.665 | 0 | 0 | 0 | 0 | 0 | 47.7322 | 0 | 0 | 789.665 | 0 | 0 | 0 | 0 | 0 | 0 | 0
2018-12-07 05:00 | 12 | 5 | 6 | 0 | 0 | 0 | 50.317 | 50.317 | 0 | 16.5437 | 10.0333 | 12.9006 | 12.9006 | 832.4279 | 0 | 0 | 832.4279 | 0 | 0 | 0 | 0 | 0 | 50.317 | 0 | 0 | 832.4279 | 0 | 0 | 0 | 0 | 0 | 0 | 0
2018-12-07 06:00 | 12 | 6 | 6 | 0 | 0 | 0 | 56.1077 | 56.1077 | 0 | 16.5437 | 10.0333 | 12.9006 | 12.9006 | 928.2272 | 0 | 0 | 928.2272 | 0 | 0 | 0 | 0 | 0 | 56.1077 | 0 | 0 | 928.2272 | 0 | 0 | 0 | 0 | 0 | 0 | 0
2018-12-07 07:00 | 12 | 7 | 6 | 0 | 0 | 0 | 62.6217 | 62.6217 | 0 | 16.5437 | 10.0333 | 12.9006 | 12.9006 | 1035.9919 | 0 | 0 | 1035.9919 | 0 | 0 | 0 | 0 | 0 | 62.6217 | 0 | 0 | 1035.9919 | 0 | 0 | 0 | 0 | 0 | 0 | 0
2018-12-07 08:00 | 12 | 8 | 6 | 0 | 0 | 0.12074 | 62.4168 | 62.4168 | 6.0369 | 16.5437 | 10.0333 | 12.9006 | 12.9006 | 1032.6031 | 6.0369 | 0 | 932.7307 | 99.8725 | 0 | 77.8796 | 0 | 0 | 56.3799 | 0 | 0 | 932.7307 | 99.8725 | 0 | 77.8796 | 0 | 0 | 0.12074 | 0.067456
2018-12-07 09:00 | 12 | 9 | 6 | 0 | 0 | 0.12646 | 59.3365 | 59.3365 | 6.323 | 16.5437 | 10.0333 | 12.9006 | 12.9006 | 981.6439 | 6.323 | 0 | 877.0383 | 104.6056 | 0 | 81.5704 | 0 | 0 | 53.0135 | 0 | 0 | 877.0383 | 104.6056 | 0 | 81.5704 | 0 | 0 | 0.12646 | 0.22674
2018-12-07 10:00 | 12 | 10 | 6 | 0 | 0 | 0.17836 | 57.0284 | 57.0284 | 8.9181 | 16.5437 | 10.0333 | 12.9006 | 12.9006 | 943.4595 | 8.9181 | 0 | 795.9214 | 147.5381 | 0 | 115.0487 | 0 | 0 | 48.1103 | 0 | 0 | 795.9214 | 147.5381 | 0 | 115.0487 | 0 | 0 | 0.17836 | 0.26045
2018-12-07 11:00 | 12 | 11 | 6 | 0 | 1 | 0.35802 | 55.259 | 55.259 | 17.9009 | 16.5437 | 10.0333 | 12.9006 | 12.9006 | 914.1856 | 17.9009 | 0 | 618.0391 | 296.1465 | 0 | 230.9321 | 0 | 0 | 37.3581 | 0 | 0 | 618.0391 | 296.1465 | 0 | 230.9321 | 0 | 0 | 0.35802 | 0.4097
2018-12-07 12:00 | 12 | 12 | 6 | 0 | 1 | 0.3121 | 52.2422 | 52.2422 | 15.605 | 16.5437 | 10.0333 | 12.9006 | 12.9006 | 864.2775 | 15.605 | 0 | 606.1136 | 258.1639 | 0 | 201.3137 | 0 | 0 | 36.6372 | 0 | 0 | 606.1136 | 258.1639 | 0 | 201.3137 | 0 | 0 | 0.3121 | 0.47606
2018-12-07 13:00 | 12 | 13 | 6 | 0 | 1 | 0.18342 | 49.2321 | 49.2321 | 9.171 | 16.5437 | 10.0333 | 12.9006 | 12.9006 | 814.4791 | 9.171 | 0 | 662.7563 | 151.7228 | 0 | 118.3119 | 0 | 0 | 40.061 | 0 | 0 | 662.7563 | 151.7228 | 0 | 118.3119 | 0 | 0 | 0.18342 | 0.4293
2018-12-07 14:00 | 12 | 14 | 6 | 0 | 1 | 0.45816 | 48.3478 | 48.3478 | 22.9078 | 16.5437 | 10.0333 | 12.9006 | 12.9006 | 799.8491 | 22.9078 | 0 | 420.8693 | 378.9798 | 0 | 295.5247 | 0 | 0 | 25.4399 | 0 | 0 | 420.8693 | 378.9798 | 0 | 295.5247 | 0 | 0 | 0.45816 | 0.32629
2018-12-07 15:00 | 12 | 15 | 6 | 0 | 1 | 0.30542 | 49.9113 | 49.9113 | 15.2709 | 16.5437 | 10.0333 | 12.9006 | 12.9006 | 825.7166 | 15.2709 | 0 | 573.0791 | 252.6375 | 0 | 197.0042 | 0 | 0 | 34.6404 | 0 | 0 | 573.0791 | 252.6375 | 0 | 197.0042 | 0 | 0 | 0.30542 | 0.18838
2018-12-07 16:00 | 12 | 16 | 6 | 0 | 1 | 0.081019 | 52.8063 | 52.8063 | 4.0509 | 16.5437 | 10.0333 | 12.9006 | 12.9006 | 873.6099 | 4.0509 | 0 | 806.5926 | 67.0173 | 0 | 52.2594 | 0 | 0 | 48.7554 | 0 | 0 | 806.5926 | 67.0173 | 0 | 52.2594 | 0 | 0 | 0.081019 | 0.031094
2018-12-07 17:00 | 12 | 17 | 6 | 0 | 1 | 0 | 59.1141 | 59.1141 | 0 | 16.5437 | 10.0333 | 12.9006 | 12.9006 | 977.964 | 0 | 0 | 977.964 | 0 | 0 | 0 | 0 | 0 | 59.1141 | 0 | 0 | 977.964 | 0 | 0 | 0 | 0 | 0 | 0 | 0
2018-12-07 18:00 | 12 | 18 | 6 | 0 | 1 | 0 | 64.8693 | 64.8693 | 0 | 16.5437 | 10.0333 | 12.9006 | 12.9006 | 1073.1761 | 0 | 0 | 1073.1761 | 0 | 0 | 0 | 0 | 0 | 64.8693 | 0 | 0 | 1073.1761 | 0 | 0 | 0 | 0 | 0 | 0 | 0
2018-12-07 19:00 | 12 | 19 | 6 | 0 | 0 | 0 | 66.1894 | 66.1894 | 0 | 16.5437 | 10.0333 | 12.9006 | 12.9006 | 1095.0152 | 0 | 0 | 1095.0152 | 0 | 0 | 0 | 0 | 0 | 66.1894 | 0 | 0 | 1095.0152 | 0 | 0 | 0 | 0 | 0 | 0 | 0
2018-12-07 20:00 | 12 | 20 | 6 | 0 | 0 | 0 | 64.7098 | 64.7098 | 0 | 16.5437 | 10.0333 | 12.9006 | 12.9006 | 1070.5374 | 0 | 0 | 1070.5374 | 0 | 0 | 0 | 0 | 0 | 64.7098 | 0 | 0 | 1070.5374 | 0 | 0 | 0 | 0 | 0 | 0 | 0
2018-12-07 21:00 | 12 | 21 | 6 | 0 | 0 | 0 | 60.9586 | 60.9586 | 0 | 16.5437 | 10.0333 | 12.9006 | 12.9006 | 1008.479 | 0 | 0 | 1008.479 | 0 | 0 | 0 | 0 | 0 | 60.9586 | 0 | 0 | 1008.479 | 0 | 0 | 0 | 0 | 0 | 0 | 0
2018-12-07 22:00 | 12 | 22 | 6 | 0 | 0 | 0 | 56.9624 | 56.9624 | 0 | 16.5437 | 10.0333 | 12.9006 | 12.9006 | 942.3675 | 0 | 0 | 942.3675 | 0 | 0 | 0 | 0 | 0 | 56.9624 | 0 | 0 | 942.3675 | 0 | 0 | 0 | 0 | 0 | 0 | 0
2018-12-07 23:00 | 12 | 23 | 6 | 0 | 0 | 0 | 50.2979 | 50.2979 | 0 | 16.5437 | 10.0333 | 12.9006 | 12.9006 | 832.1111 | 0 | 0 | 832.1111 | 0 | 0 | 0 | 0 | 0 | 50.2979 | 0 | 0 | 832.1111 | 0 | 0 | 0 | 0 | 0 | 0 | 0
2018-12-08 | 12 | 0 | 7 | 0 | 0 | 0 | 47.2517 | 47.2517 | 0 | 16.5437 | 10.0333 | 12.9006 | 12.9006 | 781.7156 | 0 | 0 | 781.7156 | 0 | 0 | 0 | 0 | 0 | 47.2517 | 0 | 0 | 781.7156 | 0 | 0 | 0 | 0 | 0 | 0 | 0
2018-12-08 01:00 | 12 | 1 | 7 | 0 | 0 | 0 | 46.4748 | 46.4748 | 0 | 16.5437 | 10.0333 | 12.9006 | 12.9006 | 768.8631 | 0 | 0 | 768.8631 | 0 | 0 | 0 | 0 | 0 | 46.4748 | 0 | 0 | 768.8631 | 0 | 0 | 0 | 0 | 0 | 0 | 0
2018-12-08 02:00 | 12 | 2 | 7 | 0 | 0 | 0 | 46.8872 | 46.8872 | 0 | 16.5437 | 10.0333 | 12.9006 | 12.9006 | 775.6868 | 0 | 0 | 775.6868 | 0 | 0 | 0 | 0 | 0 | 46.8872 | 0 | 0 | 775.6868 | 0 | 0 | 0 | 0 | 0 | 0 | 0
2018-12-08 03:00 | 12 | 3 | 7 | 0 | 0 | 0 | 47.1985 | 47.1985 | 0 | 16.5437 | 10.0333 | 12.9006 | 12.9006 | 780.8362 | 0 | 0 | 780.8362 | 0 | 0 | 0 | 0 | 0 | 47.1985 | 0 | 0 | 780.8362 | 0 | 0 | 0 | 0 | 0 | 0 | 0
2018-12-08 04:00 | 12 | 4 | 7 | 0 | 0 | 0 | 48.8722 | 48.8722 | 0 | 16.5437 | 10.0333 | 12.9006 | 12.9006 | 808.526 | 0 | 0 | 808.526 | 0 | 0 | 0 | 0 | 0 | 48.8722 | 0 | 0 | 808.526 | 0 | 0 | 0 | 0 | 0 | 0 | 0
2018-12-08 05:00 | 12 | 5 | 7 | 0 | 0 | 0 | 51.168 | 51.168 | 0 | 16.5437 | 10.0333 | 12.9006 | 12.9006 | 846.5058 | 0 | 0 | 846.5058 | 0 | 0 | 0 | 0 | 0 | 51.168 | 0 | 0 | 846.5058 | 0 | 0 | 0 | 0 | 0 | 0 | 0
2018-12-08 06:00 | 12 | 6 | 7 | 0 | 0 | 0 | 53.4523 | 53.4523 | 0 | 16.5437 | 10.0333 | 12.9006 | 12.9006 | 884.2973 | 0 | 0 | 884.2973 | 0 | 0 | 0 | 0 | 0 | 53.4523 | 0 | 0 | 884.2973 | 0 | 0 | 0 | 0 | 0 | 0 | 0
2018-12-08 07:00 | 12 | 7 | 7 | 0 | 0 | 0 | 59.2192 | 59.2192 | 0 | 16.5437 | 10.0333 | 12.9006 | 12.9006 | 979.7019 | 0 | 0 | 979.7019 | 0 | 0 | 0 | 0 | 0 | 59.2192 | 0 | 0 | 979.7019 | 0 | 0 | 0 | 0 | 0 | 0 | 0
2018-12-08 08:00 | 12 | 8 | 7 | 0 | 0 | 0.11649 | 63.3089 | 63.3089 | 5.8246 | 16.5437 | 10.0333 | 12.9006 | 12.9006 | 1047.3619 | 5.8246 | 0 | 951.0017 | 96.3602 | 0 | 75.1408 | 0 | 0 | 57.4843 | 0 | 0 | 951.0017 | 96.3602 | 0 | 75.1408 | 0 | 0 | 0.11649 | 0.048143
2018-12-08 09:00 | 12 | 9 | 7 | 0 | 0 | 0.19136 | 65.341 | 65.341 | 9.568 | 16.5437 | 10.0333 | 12.9006 | 12.9006 | 1080.9804 | 9.568 | 0 | 922.6906 | 158.2898 | 0 | 123.4328 | 0 | 0 | 55.773 | 0 | 0 | 922.6906 | 158.2898 | 0 | 123.4328 | 0 | 0 | 0.19136 | 0.16178
2018-12-08 10:00 | 12 | 10 | 7 | 0 | 0 | 0.24119 | 64.4236 | 64.4236 | 12.0595 | 16.5437 | 10.0333 | 12.9006 | 12.9006 | 1065.8029 | 12.0595 | 0 | 866.2938 | 199.5092 | 0 | 155.5753 | 0 | 0 | 52.3641 | 0 | 0 | 866.2938 | 199.5092 | 0 | 155.5753 | 0 | 0 | 0.24119 | 0.20505
2018-12-08 11:00 | 12 | 11 | 7 | 0 | 1 | 0.35953 | 62.2023 | 62.2023 | 17.9764 | 16.5437 | 10.0333 | 12.9006 | 12.9006 | 1029.0537 | 17.9764 | 0 | 731.6581 | 297.3956 | 0 | 231.9061 | 0 | 0 | 44.2259 | 0 | 0 | 731.6581 | 297.3956 | 0 | 231.9061 | 0 | 0 | 0.35953 | 0.20647
2018-12-08 12:00 | 12 | 12 | 7 | 0 | 1 | 0.46628 | 64.3706 | 64.3706 | 23.3138 | 16.5437 | 10.0333 | 12.9006 | 12.9006 | 1064.926 | 23.3138 | 0 | 679.2303 | 385.6957 | 0 | 300.7617 | 0 | 0 | 41.0568 | 0 | 0 | 679.2303 | 385.6957 | 0 | 300.7617 | 0 | 0 | 0.46628 | 0.23936
2018-12-08 13:00 | 12 | 13 | 7 | 0 | 1 | 0.32438 | 60.7178 | 60.7178 | 16.2189 | 16.5437 | 10.0333 | 12.9006 | 12.9006 | 1004.4948 | 16.2189 | 0 | 736.1739 | 268.3209 | 0 | 209.234 | 0 | 0 | 44.4988 | 0 | 0 | 736.1739 | 268.3209 | 0 | 209.234 | 0 | 0 | 0.32438 | 0.21572
2018-12-08 14:00 | 12 | 14 | 7 | 0 | 1 | 0.25564 | 58.0954 | 58.0954 | 12.782 | 16.5437 | 10.0333 | 12.9006 | 12.9006 | 961.1107 | 12.782 | 0 | 749.6504 | 211.4603 | 0 | 164.8947 | 0 | 0 | 45.3134 | 0 | 0 | 749.6504 | 211.4603 | 0 | 164.8947 | 0 | 0 | 0.25564 | 0.14925
2018-12-08 15:00 | 12 | 15 | 7 | 0 | 1 | 0.18965 | 59.8588 | 59.8588 | 9.4826 | 16.5437 | 10.0333 | 12.9006 | 12.9006 | 990.2834 | 9.4826 | 0 | 833.4064 | 156.877 | 0 | 122.3311 | 0 | 0 | 50.3762 | 0 | 0 | 833.4064 | 156.877 | 0 | 122.3311 | 0 | 0 | 0.18965 | 0.14382
2018-12-08 16:00 | 12 | 16 | 7 | 0 | 1 | 0.030925 | 64.3681 | 64.3681 | 1.5463 | 16.5437 | 10.0333 | 12.9006 | 12.9006 | 1064.8847 | 1.5463 | 0 | 1039.3039 | 25.5808 | 0 | 19.9477 | 0 | 0 | 62.8219 | 0 | 0 | 1039.3039 | 25.5808 | 0 | 19.9477 | 0 | 0 | 0.030925 | 0.026745
2018-12-08 17:00 | 12 | 17 | 7 | 0 | 1 | 0 | 69.8724 | 69.8724 | 0 | 16.5437 | 10.0333 | 12.9006 | 12.9006 | 1155.9463 | 0 | 0 | 1155.9463 | 0 | 0 | 0 | 0 | 0 | 69.8724 | 0 | 0 | 1155.9463 | 0 | 0 | 0 | 0 | 0 | 0 | 0
2018-12-08 18:00 | 12 | 18 | 7 | 0 | 1 | 0 | 72.5899 | 72.5899 | 0 | 16.5437 | 10.0333 | 12.9006 | 12.9006 | 1200.9024 | 0 | 0 | 1200.9024 | 0 | 0 | 0 | 0 | 0 | 72.5899 | 0 | 0 | 1200.9024 | 0 | 0 | 0 | 0 | 0 | 0 | 0
2018-12-08 19:00 | 12 | 19 | 7 | 0 | 0 | 0 | 72.9349 | 72.9349 | 0 | 16.5437 | 10.0333 | 12.9006 | 12.9006 | 1206.6104 | 0 | 0 | 1206.6104 | 0 | 0 | 0 | 0 | 0 | 72.9349 | 0 | 0 | 1206.6104 | 0 | 0 | 0 | 0 | 0 | 0 | 0
2018-12-08 20:00 | 12 | 20 | 7 | 0 | 0 | 0 | 71.423 | 71.423 | 0 | 16.5437 | 10.0333 | 12.9006 | 12.9006 | 1181.5985 | 0 | 0 | 1181.5985 | 0 | 0 | 0 | 0 | 0 | 71.423 | 0 | 0 | 1181.5985 | 0 | 0 | 0 | 0 | 0 | 0 | 0
2018-12-08 21:00 | 12 | 21 | 7 | 0 | 0 | 0 | 68.2084 | 68.2084 | 0 | 16.5437 | 10.0333 | 12.9006 | 12.9006 | 1128.4164 | 0 | 0 | 1128.4164 | 0 | 0 | 0 | 0 | 0 | 68.2084 | 0 | 0 | 1128.4164 | 0 | 0 | 0 | 0 | 0 | 0 | 0
2018-12-08 22:00 | 12 | 22 | 7 | 0 | 0 | 0 | 62.4816 | 62.4816 | 0 | 16.5437 | 10.0333 | 12.9006 | 12.9006 | 1033.6754 | 0 | 0 | 1033.6754 | 0 | 0 | 0 | 0 | 0 | 62.4816 | 0 | 0 | 1033.6754 | 0 | 0 | 0 | 0 | 0 | 0 | 0
2018-12-08 23:00 | 12 | 23 | 7 | 0 | 0 | 0 | 57.3053 | 57.3053 | 0 | 16.5437 | 10.0333 | 12.9006 | 12.9006 | 948.0401 | 0 | 0 | 948.0401 | 0 | 0 | 0 | 0 | 0 | 57.3053 | 0 | 0 | 948.0401 | 0 | 0 | 0 | 0 | 0 | 0 | 0
2018-12-09 | 12 | 0 | 1 | 0 | 0 | 0 | 53.6871 | 53.6871 | 0 | 16.5437 | 10.0333 | 12.9006 | 12.9006 | 888.1809 | 0 | 0 | 888.1809 | 0 | 0 | 0 | 0 | 0 | 53.6871 | 0 | 0 | 888.1809 | 0 | 0 | 0 | 0 | 0 | 0 | 0
2018-12-09 01:00 | 12 | 1 | 1 | 0 | 0 | 0 | 52.1155 | 52.1155 | 0 | 16.5437 | 10.0333 | 12.9006 | 12.9006 | 862.182 | 0 | 0 | 862.182 | 0 | 0 | 0 | 0 | 0 | 52.1155 | 0 | 0 | 862.182 | 0 | 0 | 0 | 0 | 0 | 0 | 0
2018-12-09 02:00 | 12 | 2 | 1 | 0 | 0 | 0 | 53.0201 | 53.0201 | 0 | 16.5437 | 10.0333 | 12.9006 | 12.9006 | 877.1467 | 0 | 0 | 877.1467 | 0 | 0 | 0 | 0 | 0 | 53.0201 | 0 | 0 | 877.1467 | 0 | 0 | 0 | 0 | 0 | 0 | 0
2018-12-09 03:00 | 12 | 3 | 1 | 0 | 0 | 0 | 54.7318 | 54.7318 | 0 | 16.5437 | 10.0333 | 12.9006 | 12.9006 | 905.4654 | 0 | 0 | 905.4654 | 0 | 0 | 0 | 0 | 0 | 54.7318 | 0 | 0 | 905.4654 | 0 | 0 | 0 | 0 | 0 | 0 | 0
2018-12-09 04:00 | 12 | 4 | 1 | 0 | 0 | 0 | 56.0412 | 56.0412 | 0 | 16.5437 | 10.0333 | 12.9006 | 12.9006 | 927.1261 | 0 | 0 | 927.1261 | 0 | 0 | 0 | 0 | 0 | 56.0412 | 0 | 0 | 927.1261 | 0 | 0 | 0 | 0 | 0 | 0 | 0
2018-12-09 05:00 | 12 | 5 | 1 | 0 | 0 | 0 | 59.0574 | 59.0574 | 0 | 16.5437 | 10.0333 | 12.9006 | 12.9006 | 977.0254 | 0 | 0 | 977.0254 | 0 | 0 | 0 | 0 | 0 | 59.0574 | 0 | 0 | 977.0254 | 0 | 0 | 0 | 0 | 0 | 0 | 0
2018-12-09 06:00 | 12 | 6 | 1 | 0 | 0 | 0 | 63.3349 | 63.3349 | 0 | 16.5437 | 10.0333 | 12.9006 | 12.9006 | 1047.7913 | 0 | 0 | 1047.7913 | 0 | 0 | 0 | 0 | 0 | 63.3349 | 0 | 0 | 1047.7913 | 0 | 0 | 0 | 0 | 0 | 0 | 0
2018-12-09 07:00 | 12 | 7 | 1 | 0 | 0 | 0 | 69.476 | 69.476 | 0 | 16.5437 | 10.0333 | 12.9006 | 12.9006 | 1149.3883 | 0 | 0 | 1149.3883 | 0 | 0 | 0 | 0 | 0 | 69.476 | 0 | 0 | 1149.3883 | 0 | 0 | 0 | 0 | 0 | 0 | 0
2018-12-09 08:00 | 12 | 8 | 1 | 0 | 0 | 0.0099676 | 74.0168 | 74.0168 | 0.49838 | 16.5437 | 10.0333 | 12.9006 | 12.9006 | 1224.5098 | 0.49838 | 0 | 1216.2647 | 8.245 | 0 | 6.4294 | 0 | 0 | 73.5185 | 0 | 0 | 1216.2647 | 8.245 | 0 | 6.4294 | 0 | 0 | 0.0099676 | 0.026003
2018-12-09 09:00 | 12 | 9 | 1 | 0 | 0 | 0.046511 | 73.7412 | 73.7412 | 2.3255 | 16.5437 | 10.0333 | 12.9006 | 12.9006 | 1219.9495 | 2.3255 | 0 | 1181.4765 | 38.473 | 0 | 30.0009 | 0 | 0 | 71.4156 | 0 | 0 | 1181.4765 | 38.473 | 0 | 30.0009 | 0 | 0 | 0.046511 | 0.10225
2018-12-09 10:00 | 12 | 10 | 1 | 0 | 0 | 0.063437 | 72.9159 | 72.9159 | 3.1718 | 16.5437 | 10.0333 | 12.9006 | 12.9006 | 1206.297 | 3.1718 | 0 | 1153.8231 | 52.4739 | 0 | 40.9187 | 0 | 0 | 69.7441 | 0 | 0 | 1153.8231 | 52.4739 | 0 | 40.9187 | 0 | 0 | 0.063437 | 0.04441
2018-12-09 11:00 | 12 | 11 | 1 | 0 | 1 | 0.03339 | 71.6835 | 71.6835 | 1.6695 | 16.5437 | 10.0333 | 12.9006 | 12.9006 | 1185.9074 | 1.6695 | 0 | 1158.2878 | 27.6196 | 0 | 21.5375 | 0 | 0 | 70.014 | 0 | 0 | 1158.2878 | 27.6196 | 0 | 21.5375 | 0 | 0 | 0.03339 | 0.10964
2018-12-09 12:00 | 12 | 12 | 1 | 0 | 1 | 0.19647 | 70.933 | 70.933 | 9.8232 | 16.5437 | 10.0333 | 12.9006 | 12.9006 | 1173.4916 | 9.8232 | 0 | 1010.9791 | 162.5126 | 0 | 126.7257 | 0 | 0 | 61.1097 | 0 | 0 | 1010.9791 | 162.5126 | 0 | 126.7257 | 0 | 0 | 0.19647 | 0.090485
2018-12-09 13:00 | 12 | 13 | 1 | 0 | 1 | 0.18119 | 70.6666 | 70.6666 | 9.0596 | 16.5437 | 10.0333 | 12.9006 | 12.9006 | 1169.0851 | 9.0596 | 0 | 1019.2052 | 149.8798 | 0 | 116.8748 | 0 | 0 | 61.607 | 0 | 0 | 1019.2052 | 149.8798 | 0 | 116.8748 | 0 | 0 | 0.18119 | 0.044681
2018-12-09 14:00 | 12 | 14 | 1 | 0 | 1 | 0.098218 | 68.7781 | 68.7781 | 4.9109 | 16.5437 | 10.0333 | 12.9006 | 12.9006 | 1137.8425 | 4.9109 | 0 | 1056.5982 | 81.2443 | 0 | 63.3535 | 0 | 0 | 63.8672 | 0 | 0 | 1056.5982 | 81.2443 | 0 | 63.3535 | 0 | 0 | 0.098218 | 0.036324
2018-12-09 15:00 | 12 | 15 | 1 | 0 | 1 | 0.055475 | 70.5115 | 70.5115 | 2.7737 | 16.5437 | 10.0333 | 12.9006 | 12.9006 | 1166.5182 | 2.7737 | 0 | 1120.6304 | 45.8878 | 0 | 35.7829 | 0 | 0 | 67.7377 | 0 | 0 | 1120.6304 | 45.8878 | 0 | 35.7829 | 0 | 0 | 0.055475 | 0.10755
2018-12-09 16:00 | 12 | 16 | 1 | 0 | 1 | 0.051256 | 73.6791 | 73.6791 | 2.5628 | 16.5437 | 10.0333 | 12.9006 | 12.9006 | 1218.9231 | 2.5628 | 0 | 1176.5253 | 42.3978 | 0 | 33.0614 | 0 | 0 | 71.1164 | 0 | 0 | 1176.5253 | 42.3978 | 0 | 33.0614 | 0 | 0 | 0.051256 | 0.018295
2018-12-09 17:00 | 12 | 17 | 1 | 0 | 1 | 0 | 78.249 | 78.249 | 0 | 16.5437 | 10.0333 | 12.9006 | 12.9006 | 1294.5259 | 0 | 0 | 1294.5259 | 0 | 0 | 0 | 0 | 0 | 78.249 | 0 | 0 | 1294.5259 | 0 | 0 | 0 | 0 | 0 | 0 | 0
2018-12-09 18:00 | 12 | 18 | 1 | 0 | 1 | 0 | 82.6741 | 82.6741 | 0 | 16.5437 | 10.0333 | 12.9006 | 12.9006 | 1367.7321 | 0 | 0 | 1367.7321 | 0 | 0 | 0 | 0 | 0 | 82.6741 | 0 | 0 | 1367.7321 | 0 | 0 | 0 | 0 | 0 | 0 | 0
2018-12-09 19:00 | 12 | 19 | 1 | 0 | 0 | 0 | 81.401 | 81.401 | 0 | 16.5437 | 10.0333 | 12.9006 | 12.9006 | 1346.6703 | 0 | 0 | 1346.6703 | 0 | 0 | 0 | 0 | 0 | 81.401 | 0 | 0 | 1346.6703 | 0 | 0 | 0 | 0 | 0 | 0 | 0
2018-12-09 20:00 | 12 | 20 | 1 | 0 | 0 | 0 | 79.8821 | 79.8821 | 0 | 16.5437 | 10.0333 | 12.9006 | 12.9006 | 1321.5433 | 0 | 0 | 1321.5433 | 0 | 0 | 0 | 0 | 0 | 79.8821 | 0 | 0 | 1321.5433 | 0 | 0 | 0 | 0 | 0 | 0 | 0
2018-12-09 21:00 | 12 | 21 | 1 | 0 | 0 | 0 | 76.7482 | 76.7482 | 0 | 16.5437 | 10.0333 | 12.9006 | 12.9006 | 1269.6966 | 0 | 0 | 1269.6966 | 0 | 0 | 0 | 0 | 0 | 76.7482 | 0 | 0 | 1269.6966 | 0 | 0 | 0 | 0 | 0 | 0 | 0
2018-12-09 22:00 | 12 | 22 | 1 | 0 | 0 | 0 | 71.0376 | 71.0376 | 0 | 16.5437 | 10.0333 | 12.9006 | 12.9006 | 1175.223 | 0 | 0 | 1175.223 | 0 | 0 | 0 | 0 | 0 | 71.0376 | 0 | 0 | 1175.223 | 0 | 0 | 0 | 0 | 0 | 0 | 0
2018-12-09 23:00 | 12 | 23 | 1 | 0 | 0 | 0 | 64.749 | 64.749 | 0 | 16.5437 | 10.0333 | 12.9006 | 12.9006 | 1071.1857 | 0 | 0 | 1071.1857 | 0 | 0 | 0 | 0 | 0 | 64.749 | 0 | 0 | 1071.1857 | 0 | 0 | 0 | 0 | 0 | 0 | 0
2018-12-10 | 12 | 0 | 2 | 0 | 0 | 0 | 60.9427 | 60.9427 | 0 | 16.5437 | 10.0333 | 12.9006 | 12.9006 | 1008.2154 | 0 | 0 | 1008.2154 | 0 | 0 | 0 | 0 | 0 | 60.9427 | 0 | 0 | 1008.2154 | 0 | 0 | 0 | 0 | 0 | 0 | 0
2018-12-10 01:00 | 12 | 1 | 2 | 0 | 0 | 0 | 59.8641 | 59.8641 | 0 | 16.5437 | 10.0333 | 12.9006 | 12.9006 | 990.3712 | 0 | 0 | 990.3712 | 0 | 0 | 0 | 0 | 0 | 59.8641 | 0 | 0 | 990.3712 | 0 | 0 | 0 | 0 | 0 | 0 | 0
2018-12-10 02:00 | 12 | 2 | 2 | 0 | 0 | 0 | 59.9887 | 59.9887 | 0 | 16.5437 | 10.0333 | 12.9006 | 12.9006 | 992.4332 | 0 | 0 | 992.4332 | 0 | 0 | 0 | 0 | 0 | 59.9887 | 0 | 0 | 992.4332 | 0 | 0 | 0 | 0 | 0 | 0 | 0
2018-12-10 03:00 | 12 | 3 | 2 | 0 | 0 | 0 | 60.821 | 60.821 | 0 | 16.5437 | 10.0333 | 12.9006 | 12.9006 | 1006.2016 | 0 | 0 | 1006.2016 | 0 | 0 | 0 | 0 | 0 | 60.821 | 0 | 0 | 1006.2016 | 0 | 0 | 0 | 0 | 0 | 0 | 0
2018-12-10 04:00 | 12 | 4 | 2 | 0 | 0 | 0 | 62.8508 | 62.8508 | 0 | 16.5437 | 10.0333 | 12.9006 | 12.9006 | 1039.783 | 0 | 0 | 1039.783 | 0 | 0 | 0 | 0 | 0 | 62.8508 | 0 | 0 | 1039.783 | 0 | 0 | 0 | 0 | 0 | 0 | 0
2018-12-10 05:00 | 12 | 5 | 2 | 0 | 0 | 0 | 65.3207 | 65.3207 | 0 | 16.5437 | 10.0333 | 12.9006 | 12.9006 | 1080.644 | 0 | 0 | 1080.644 | 0 | 0 | 0 | 0 | 0 | 65.3207 | 0 | 0 | 1080.644 | 0 | 0 | 0 | 0 | 0 | 0 | 0
2018-12-10 06:00 | 12 | 6 | 2 | 0 | 0 | 0 | 70.6203 | 70.6203 | 0 | 16.5437 | 10.0333 | 12.9006 | 12.9006 | 1168.318 | 0 | 0 | 1168.318 | 0 | 0 | 0 | 0 | 0 | 70.6203 | 0 | 0 | 1168.318 | 0 | 0 | 0 | 0 | 0 | 0 | 0
2018-12-10 07:00 | 12 | 7 | 2 | 0 | 0 | 0 | 76.9575 | 76.9575 | 0 | 16.5437 | 10.0333 | 12.9006 | 12.9006 | 1273.1592 | 0 | 0 | 1273.1592 | 0 | 0 | 0 | 0 | 0 | 76.9575 | 0 | 0 | 1273.1592 | 0 | 0 | 0 | 0 | 0 | 0 | 0
2018-12-10 08:00 | 12 | 8 | 2 | 0 | 0 | 0.11853 | 76.8132 | 76.8132 | 5.9263 | 16.5437 | 10.0333 | 12.9006 | 12.9006 | 1270.7721 | 5.9263 | 0 | 1172.7285 | 98.0436 | 0 | 76.4534 | 0 | 0 | 70.8869 | 0 | 0 | 1172.7285 | 98.0436 | 0 | 76.4534 | 0 | 0 | 0.11853 | 0.0063223
2018-12-10 09:00 | 12 | 9 | 2 | 0 | 0 | 0.33737 | 74.29 | 74.29 | 16.8684 | 16.5437 | 10.0333 | 12.9006 | 12.9006 | 1229.0287 | 16.8684 | 0 | 949.9627 | 279.066 | 0 | 217.6129 | 0 | 0 | 57.4215 | 0 | 0 | 949.9627 | 279.066 | 0 | 217.6129 | 0 | 0 | 0.33737 | 0.032657
2018-12-10 10:00 | 12 | 10 | 2 | 0 | 0 | 0.48867 | 70.5767 | 70.5767 | 24.4335 | 16.5437 | 10.0333 | 12.9006 | 12.9006 | 1167.5967 | 24.4335 | 0 | 763.3779 | 404.2188 | 0 | 315.2059 | 0 | 0 | 46.1432 | 0 | 0 | 763.3779 | 404.2188 | 0 | 315.2059 | 0 | 0 | 0.48867 | 0.081502
2018-12-10 11:00 | 12 | 11 | 2 | 0 | 1 | 0.57506 | 67.8272 | 67.8272 | 28.7529 | 16.5437 | 10.0333 | 12.9006 | 12.9006 | 1122.1104 | 28.7529 | 0 | 646.4313 | 475.6792 | 0 | 370.93 | 0 | 0 | 39.0742 | 0 | 0 | 646.4313 | 475.6792 | 0 | 370.93 | 0 | 0 | 0.57506 | 0.051726
2018-12-10 12:00 | 12 | 12 | 2 | 0 | 1 | 0.59615 | 67.9733 | 67.9733 | 29.8075 | 16.5437 | 10.0333 | 12.9006 | 12.9006 | 1124.528 | 29.8075 | 0 | 631.4035 | 493.1245 | 0 | 384.5336 | 0 | 0 | 38.1659 | 0 | 0 | 631.4035 | 493.1245 | 0 | 384.5336 | 0 | 0 | 0.59615 | 0.080573
2018-12-10 13:00 | 12 | 13 | 2 | 0 | 1 | 0.56147 | 63.8863 | 63.8863 | 28.0737 | 16.5437 | 10.0333 | 12.9006 | 12.9006 | 1056.9133 | 28.0737 | 0 | 592.4705 | 464.4427 | 0 | 362.1679 | 0 | 0 | 35.8125 | 0 | 0 | 592.4705 | 464.4427 | 0 | 362.1679 | 0 | 0 | 0.56147 | 0.13618
2018-12-10 14:00 | 12 | 14 | 2 | 0 | 1 | 0.47053 | 61.0887 | 61.0887 | 23.5263 | 16.5437 | 10.0333 | 12.9006 | 12.9006 | 1010.6308 | 23.5263 | 0 | 621.4203 | 389.2104 | 0 | 303.5025 | 0 | 0 | 37.5624 | 0 | 0 | 621.4203 | 389.2104 | 0 | 303.5025 | 0 | 0 | 0.47053 | 0.098199
2018-12-10 15:00 | 12 | 15 | 2 | 0 | 1 | 0.315 | 64.0595 | 64.0595 | 15.7499 | 16.5437 | 10.0333 | 12.9006 | 12.9006 | 1059.7791 | 15.7499 | 0 | 799.2189 | 260.5603 | 0 | 203.1823 | 0 | 0 | 48.3097 | 0 | 0 | 799.2189 | 260.5603 | 0 | 203.1823 | 0 | 0 | 0.315 | 0.039095
2018-12-10 16:00 | 12 | 16 | 2 | 0 | 1 | 0.085465 | 69.585 | 69.585 | 4.2733 | 16.5437 | 10.0333 | 12.9006 | 12.9006 | 1151.1916 | 4.2733 | 0 | 1080.4961 | 70.6955 | 0 | 55.1276 | 0 | 0 | 65.3118 | 0 | 0 | 1080.4961 | 70.6955 | 0 | 55.1276 | 0 | 0 | 0.085465 | 0.028389
2018-12-10 17:00 | 12 | 17 | 2 | 0 | 1 | 0 | 76.5757 | 76.5757 | 0 | 16.5437 | 10.0333 | 12.9006 | 12.9006 | 1266.843 | 0 | 0 | 1266.843 | 0 | 0 | 0 | 0 | 0 | 76.5757 | 0 | 0 | 1266.843 | 0 | 0 | 0 | 0 | 0 | 0 | 0
2018-12-10 18:00 | 12 | 18 | 2 | 0 | 1 | 0 | 80.9666 | 80.9666 | 0 | 16.5437 | 10.0333 | 12.9006 | 12.9006 | 1339.4845 | 0 | 0 | 1339.4845 | 0 | 0 | 0 | 0 | 0 | 80.9666 | 0 | 0 | 1339.4845 | 0 | 0 | 0 | 0 | 0 | 0 | 0
2018-12-10 19:00 | 12 | 19 | 2 | 0 | 0 | 0 | 81.648 | 81.648 | 0 | 16.5437 | 10.0333 | 12.9006 | 12.9006 | 1350.7567 | 0 | 0 | 1350.7567 | 0 | 0 | 0 | 0 | 0 | 81.648 | 0 | 0 | 1350.7567 | 0 | 0 | 0 | 0 | 0 | 0 | 0
2018-12-10 20:00 | 12 | 20 | 2 | 0 | 0 | 0 | 80.4487 | 80.4487 | 0 | 16.5437 | 10.0333 | 12.9006 | 12.9006 | 1330.9169 | 0 | 0 | 1330.9169 | 0 | 0 | 0 | 0 | 0 | 80.4487 | 0 | 0 | 1330.9169 | 0 | 0 | 0 | 0 | 0 | 0 | 0
2018-12-10 21:00 | 12 | 21 | 2 | 0 | 0 | 0 | 78.1383 | 78.1383 | 0 | 16.5437 | 10.0333 | 12.9006 | 12.9006 | 1292.6946 | 0 | 0 | 1292.6946 | 0 | 0 | 0 | 0 | 0 | 78.1383 | 0 | 0 | 1292.6946 | 0 | 0 | 0 | 0 | 0 | 0 | 0
2018-12-10 22:00 | 12 | 22 | 2 | 0 | 0 | 0 | 73.1716 | 73.1716 | 0 | 16.5437 | 10.0333 | 12.9006 | 12.9006 | 1210.526 | 0 | 0 | 1210.526 | 0 | 0 | 0 | 0 | 0 | 73.1716 | 0 | 0 | 1210.526 | 0 | 0 | 0 | 0 | 0 | 0 | 0
2018-12-10 23:00 | 12 | 23 | 2 | 0 | 0 | 0 | 67.6169 | 67.6169 | 0 | 16.5437 | 10.0333 | 12.9006 | 12.9006 | 1118.6316 | 0 | 0 | 1118.6316 | 0 | 0 | 0 | 0 | 0 | 67.6169 | 0 | 0 | 1118.6316 | 0 | 0 | 0 | 0 | 0 | 0 | 0
2018-12-11 | 12 | 0 | 3 | 0 | 0 | 0 | 65.6209 | 65.6209 | 0 | 16.5437 | 10.0333 | 12.9006 | 12.9006 | 1085.6103 | 0 | 0 | 1085.6103 | 0 | 0 | 0 | 0 | 0 | 65.6209 | 0 | 0 | 1085.6103 | 0 | 0 | 0 | 0 | 0 | 0 | 0
2018-12-11 01:00 | 12 | 1 | 3 | 0 | 0 | 0 | 61.6323 | 61.6323 | 0 | 16.5437 | 10.0333 | 12.9006 | 12.9006 | 1019.6237 | 0 | 0 | 1019.6237 | 0 | 0 | 0 | 0 | 0 | 61.6323 | 0 | 0 | 1019.6237 | 0 | 0 | 0 | 0 | 0 | 0 | 0
2018-12-11 02:00 | 12 | 2 | 3 | 0 | 0 | 0 | 61.0012 | 61.0012 | 0 | 16.5437 | 10.0333 | 12.9006 | 12.9006 | 1009.1841 | 0 | 0 | 1009.1841 | 0 | 0 | 0 | 0 | 0 | 61.0012 | 0 | 0 | 1009.1841 | 0 | 0 | 0 | 0 | 0 | 0 | 0
2018-12-11 03:00 | 12 | 3 | 3 | 0 | 0 | 0 | 60.106 | 60.106 | 0 | 16.5437 | 10.0333 | 12.9006 | 12.9006 | 994.3734 | 0 | 0 | 994.3734 | 0 | 0 | 0 | 0 | 0 | 60.106 | 0 | 0 | 994.3734 | 0 | 0 | 0 | 0 | 0 | 0 | 0
2018-12-11 04:00 | 12 | 4 | 3 | 0 | 0 | 0 | 60.7935 | 60.7935 | 0 | 16.5437 | 10.0333 | 12.9006 | 12.9006 | 1005.7469 | 0 | 0 | 1005.7469 | 0 | 0 | 0 | 0 | 0 | 60.7935 | 0 | 0 | 1005.7469 | 0 | 0 | 0 | 0 | 0 | 0 | 0
2018-12-11 05:00 | 12 | 5 | 3 | 0 | 0 | 0 | 63.3578 | 63.3578 | 0 | 16.5437 | 10.0333 | 12.9006 | 12.9006 | 1048.1696 | 0 | 0 | 1048.1696 | 0 | 0 | 0 | 0 | 0 | 63.3578 | 0 | 0 | 1048.1696 | 0 | 0 | 0 | 0 | 0 | 0 | 0
2018-12-11 06:00 | 12 | 6 | 3 | 0 | 0 | 0 | 67.7157 | 67.7157 | 0 | 16.5437 | 10.0333 | 12.9006 | 12.9006 | 1120.2654 | 0 | 0 | 1120.2654 | 0 | 0 | 0 | 0 | 0 | 67.7157 | 0 | 0 | 1120.2654 | 0 | 0 | 0 | 0 | 0 | 0 | 0
2018-12-11 07:00 | 12 | 7 | 3 | 0 | 0 | 0 | 72.2633 | 72.2633 | 0 | 16.5437 | 10.0333 | 12.9006 | 12.9006 | 1195.4997 | 0 | 0 | 1195.4997 | 0 | 0 | 0 | 0 | 0 | 72.2633 | 0 | 0 | 1195.4997 | 0 | 0 | 0 | 0 | 0 | 0 | 0
2018-12-11 08:00 | 12 | 8 | 3 | 0 | 0 | 0.10042 | 72.4877 | 72.4877 | 5.0209 | 16.5437 | 10.0333 | 12.9006 | 12.9006 | 1199.2125 | 5.0209 | 0 | 1116.1492 | 83.0633 | 0 | 64.7719 | 0 | 0 | 67.4669 | 0 | 0 | 1116.1492 | 83.0633 | 0 | 64.7719 | 0 | 0 | 0.10042 | 0.034272
2018-12-11 09:00 | 12 | 9 | 3 | 0 | 0 | 0.31654 | 68.9273 | 68.9273 | 15.8271 | 16.5437 | 10.0333 | 12.9006 | 12.9006 | 1140.3095 | 15.8271 | 0 | 878.4721 | 261.8374 | 0 | 204.1783 | 0 | 0 | 53.1002 | 0 | 0 | 878.4721 | 261.8374 | 0 | 204.1783 | 0 | 0 | 0.31654 | 0.14393
2018-12-11 10:00 | 12 | 10 | 3 | 0 | 0 | 0.45762 | 65.2662 | 65.2662 | 22.8808 | 16.5437 | 10.0333 | 12.9006 | 12.9006 | 1079.7428 | 22.8808 | 0 | 701.2097 | 378.5331 | 0 | 295.1764 | 0 | 0 | 42.3854 | 0 | 0 | 701.2097 | 378.5331 | 0 | 295.1764 | 0 | 0 | 0.45762 | 0.21822
2018-12-11 11:00 | 12 | 11 | 3 | 0 | 1 | 0.54251 | 63.1679 | 63.1679 | 27.1253 | 16.5437 | 10.0333 | 12.9006 | 12.9006 | 1045.0283 | 27.1253 | 0 | 596.2772 | 448.7511 | 0 | 349.9317 | 0 | 0 | 36.0426 | 0 | 0 | 596.2772 | 448.7511 | 0 | 349.9317 | 0 | 0 | 0.54251 | 0.19274
2018-12-11 12:00 | 12 | 12 | 3 | 0 | 1 | 0.56363 | 60.5308 | 60.5308 | 28.1813 | 16.5437 | 10.0333 | 12.9006 | 12.9006 | 1001.4016 | 28.1813 | 0 | 535.1796 | 466.222 | 0 | 363.5553 | 0 | 0 | 32.3495 | 0 | 0 | 535.1796 | 466.222 | 0 | 363.5553 | 0 | 0 | 0.56363 | 0.2339
2018-12-11 13:00 | 12 | 13 | 3 | 0 | 1 | 0.53592 | 58.8062 | 58.8062 | 26.7958 | 16.5437 | 10.0333 | 12.9006 | 12.9006 | 972.8702 | 26.7958 | 0 | 529.5702 | 443.2999 | 0 | 345.6809 | 0 | 0 | 32.0105 | 0 | 0 | 529.5702 | 443.2999 | 0 | 345.6809 | 0 | 0 | 0.53592 | 0.24423
2018-12-11 14:00 | 12 | 14 | 3 | 0 | 1 | 0.44286 | 56.9646 | 56.9646 | 22.1431 | 16.5437 | 10.0333 | 12.9006 | 12.9006 | 942.4033 | 22.1431 | 0 | 576.0745 | 366.3289 | 0 | 285.6597 | 0 | 0 | 34.8215 | 0 | 0 | 576.0745 | 366.3289 | 0 | 285.6597 | 0 | 0 | 0.44286 | 0.23777
2018-12-11 15:00 | 12 | 15 | 3 | 0 | 1 | 0.28846 | 57.433 | 57.433 | 14.4231 | 16.5437 | 10.0333 | 12.9006 | 12.9006 | 950.1528 | 14.4231 | 0 | 711.5418 | 238.6109 | 0 | 186.0665 | 0 | 0 | 43.0099 | 0 | 0 | 711.5418 | 238.6109 | 0 | 186.0665 | 0 | 0 | 0.28846 | 0.18801
2018-12-11 16:00 | 12 | 16 | 3 | 0 | 1 | 0.069978 | 61.0167 | 61.0167 | 3.4989 | 16.5437 | 10.0333 | 12.9006 | 12.9006 | 1009.4402 | 3.4989 | 0 | 951.5554 | 57.8848 | 0 | 45.138 | 0 | 0 | 57.5178 | 0 | 0 | 951.5554 | 57.8848 | 0 | 45.138 | 0 | 0 | 0.069978 | 0.046721
2018-12-11 17:00 | 12 | 17 | 3 | 0 | 1 | 0 | 68.0503 | 68.0503 | 0 | 16.5437 | 10.0333 | 12.9006 | 12.9006 | 1125.8011 | 0 | 0 | 1125.8011 | 0 | 0 | 0 | 0 | 0 | 68.0503 | 0 | 0 | 1125.8011 | 0 | 0 | 0 | 0 | 0 | 0 | 0
2018-12-11 18:00 | 12 | 18 | 3 | 0 | 1 | 0 | 72.8996 | 72.8996 | 0 | 16.5437 | 10.0333 | 12.9006 | 12.9006 | 1206.0266 | 0 | 0 | 1206.0266 | 0 | 0 | 0 | 0 | 0 | 72.8996 | 0 | 0 | 1206.0266 | 0 | 0 | 0 | 0 | 0 | 0 | 0
2018-12-11 19:00 | 12 | 19 | 3 | 0 | 0 | 0 | 72.4667 | 72.4667 | 0 | 16.5437 | 10.0333 | 12.9006 | 12.9006 | 1198.8643 | 0 | 0 | 1198.8643 | 0 | 0 | 0 | 0 | 0 | 72.4667 | 0 | 0 | 1198.8643 | 0 | 0 | 0 | 0 | 0 | 0 | 0
2018-12-11 20:00 | 12 | 20 | 3 | 0 | 0 | 0 | 71.1943 | 71.1943 | 0 | 16.5437 | 10.0333 | 12.9006 | 12.9006 | 1177.8155 | 0 | 0 | 1177.8155 | 0 | 0 | 0 | 0 | 0 | 71.1943 | 0 | 0 | 1177.8155 | 0 | 0 | 0 | 0 | 0 | 0 | 0
2018-12-11 21:00 | 12 | 21 | 3 | 0 | 0 | 0 | 67.5005 | 67.5005 | 0 | 16.5437 | 10.0333 | 12.9006 | 12.9006 | 1116.7054 | 0 | 0 | 1116.7054 | 0 | 0 | 0 | 0 | 0 | 67.5005 | 0 | 0 | 1116.7054 | 0 | 0 | 0 | 0 | 0 | 0 | 0
2018-12-11 22:00 | 12 | 22 | 3 | 0 | 0 | 0 | 63.0085 | 63.0085 | 0 | 16.5437 | 10.0333 | 12.9006 | 12.9006 | 1042.3915 | 0 | 0 | 1042.3915 | 0 | 0 | 0 | 0 | 0 | 63.0085 | 0 | 0 | 1042.3915 | 0 | 0 | 0 | 0 | 0 | 0 | 0
2018-12-11 23:00 | 12 | 23 | 3 | 0 | 0 | 0 | 56.6464 | 56.6464 | 0 | 16.5437 | 10.0333 | 12.9006 | 12.9006 | 937.1383 | 0 | 0 | 937.1383 | 0 | 0 | 0 | 0 | 0 | 56.6464 | 0 | 0 | 937.1383 | 0 | 0 | 0 | 0 | 0 | 0 | 0
2018-12-12 | 12 | 0 | 4 | 0 | 0 | 0 | 53.6395 | 53.6395 | 0 | 16.5437 | 10.0333 | 12.9006 | 12.9006 | 887.3941 | 0 | 0 | 887.3941 | 0 | 0 | 0 | 0 | 0 | 53.6395 | 0 | 0 | 887.3941 | 0 | 0 | 0 | 0 | 0 | 0 | 0
2018-12-12 01:00 | 12 | 1 | 4 | 0 | 0 | 0 | 52.5014 | 52.5014 | 0 | 16.5437 | 10.0333 | 12.9006 | 12.9006 | 868.5657 | 0 | 0 | 868.5657 | 0 | 0 | 0 | 0 | 0 | 52.5014 | 0 | 0 | 868.5657 | 0 | 0 | 0 | 0 | 0 | 0 | 0
2018-12-12 02:00 | 12 | 2 | 4 | 0 | 0 | 0 | 51.4688 | 51.4688 | 0 | 16.5437 | 10.0333 | 12.9006 | 12.9006 | 851.4819 | 0 | 0 | 851.4819 | 0 | 0 | 0 | 0 | 0 | 51.4688 | 0 | 0 | 851.4819 | 0 | 0 | 0 | 0 | 0 | 0 | 0
2018-12-12 03:00 | 12 | 3 | 4 | 0 | 0 | 0 | 50.067 | 50.067 | 0 | 16.5437 | 10.0333 | 12.9006 | 12.9006 | 828.291 | 0 | 0 | 828.291 | 0 | 0 | 0 | 0 | 0 | 50.067 | 0 | 0 | 828.291 | 0 | 0 | 0 | 0 | 0 | 0 | 0
2018-12-12 04:00 | 12 | 4 | 4 | 0 | 0 | 0 | 50.5883 | 50.5883 | 0 | 16.5437 | 10.0333 | 12.9006 | 12.9006 | 836.9156 | 0 | 0 | 836.9156 | 0 | 0 | 0 | 0 | 0 | 50.5883 | 0 | 0 | 836.9156 | 0 | 0 | 0 | 0 | 0 | 0 | 0
2018-12-12 05:00 | 12 | 5 | 4 | 0 | 0 | 0 | 52.2829 | 52.2829 | 0 | 16.5437 | 10.0333 | 12.9006 | 12.9006 | 864.9515 | 0 | 0 | 864.9515 | 0 | 0 | 0 | 0 | 0 | 52.2829 | 0 | 0 | 864.9515 | 0 | 0 | 0 | 0 | 0 | 0 | 0
2018-12-12 06:00 | 12 | 6 | 4 | 0 | 0 | 0 | 57.226 | 57.226 | 0 | 16.5437 | 10.0333 | 12.9006 | 12.9006 | 946.7272 | 0 | 0 | 946.7272 | 0 | 0 | 0 | 0 | 0 | 57.226 | 0 | 0 | 946.7272 | 0 | 0 | 0 | 0 | 0 | 0 | 0
2018-12-12 07:00 | 12 | 7 | 4 | 0 | 0 | 0 | 61.8383 | 61.8383 | 0 | 16.5437 | 10.0333 | 12.9006 | 12.9006 | 1023.0317 | 0 | 0 | 1023.0317 | 0 | 0 | 0 | 0 | 0 | 61.8383 | 0 | 0 | 1023.0317 | 0 | 0 | 0 | 0 | 0 | 0 | 0
2018-12-12 08:00 | 12 | 8 | 4 | 0 | 0 | 0.09475 | 63.3383 | 63.3383 | 4.7375 | 16.5437 | 10.0333 | 12.9006 | 12.9006 | 1047.8471 | 4.7375 | 0 | 969.4714 | 78.3758 | 0 | 61.1167 | 0 | 0 | 58.6008 | 0 | 0 | 969.4714 | 78.3758 | 0 | 61.1167 | 0 | 0 | 0.09475 | 0.065815
2018-12-12 09:00 | 12 | 9 | 4 | 0 | 0 | 0.30733 | 61.3434 | 61.3434 | 15.3664 | 16.5437 | 10.0333 | 12.9006 | 12.9006 | 1014.8452 | 15.3664 | 0 | 760.6287 | 254.2166 | 0 | 198.2356 | 0 | 0 | 45.977 | 0 | 0 | 760.6287 | 254.2166 | 0 | 198.2356 | 0 | 0 | 0.30733 | 0.24092
2018-12-12 10:00 | 12 | 10 | 4 | 0 | 0 | 0.44854 | 58.8889 | 58.8889 | 22.4271 | 16.5437 | 10.0333 | 12.9006 | 12.9006 | 974.2386 | 22.4271 | 0 | 603.213 | 371.0256 | 0 | 289.3221 | 0 | 0 | 36.4619 | 0 | 0 | 603.213 | 371.0256 | 0 | 289.3221 | 0 | 0 | 0.44854 | 0.35079
2018-12-12 11:00 | 12 | 11 | 4 | 0 | 1 | 0.52645 | 56.7775 | 56.7775 | 26.3224 | 16.5437 | 10.0333 | 12.9006 | 12.9006 | 939.3079 | 26.3224 | 0 | 503.8389 | 435.469 | 0 | 339.5744 | 0 | 0 | 30.4551 | 0 | 0 | 503.8389 | 435.469 | 0 | 339.5744 | 0 | 0 | 0.52645 | 0.20552
2018-12-12 12:00 | 12 | 12 | 4 | 0 | 1 | 0.55071 | 55.1575 | 55.1575 | 27.5357 | 16.5437 | 10.0333 | 12.9006 | 12.9006 | 912.5064 | 27.5357 | 0 | 456.965 | 455.5414 | 0 | 355.2267 | 0 | 0 | 27.6218 | 0 | 0 | 456.965 | 455.5414 | 0 | 355.2267 | 0 | 0 | 0.55071 | 0.23769
2018-12-12 13:00 | 12 | 13 | 4 | 0 | 1 | 0.51654 | 52.8198 | 52.8198 | 25.827 | 16.5437 | 10.0333 | 12.9006 | 12.9006 | 873.8327 | 25.827 | 0 | 446.5603 | 427.2724 | 0 | 333.1828 | 0 | 0 | 26.9928 | 0 | 0 | 446.5603 | 427.2724 | 0 | 333.1828 | 0 | 0 | 0.51654 | 0.33315
2018-12-12 14:00 | 12 | 14 | 4 | 0 | 1 | 0.42626 | 51.5399 | 51.5399 | 21.313 | 16.5437 | 10.0333 | 12.9006 | 12.9006 | 852.6582 | 21.313 | 0 | 500.0631 | 352.5951 | 0 | 274.9502 | 0 | 0 | 30.2269 | 0 | 0 | 500.0631 | 352.5951 | 0 | 274.9502 | 0 | 0 | 0.42626 | 0.40556
2018-12-12 15:00 | 12 | 15 | 4 | 0 | 1 | 0.2803 | 53.0607 | 53.0607 | 14.015 | 16.5437 | 10.0333 | 12.9006 | 12.9006 | 877.8178 | 14.015 | 0 | 645.9583 | 231.8595 | 0 | 180.8017 | 0 | 0 | 39.0457 | 0 | 0 | 645.9583 | 231.8595 | 0 | 180.8017 | 0 | 0 | 0.2803 | 0.24102
2018-12-12 16:00 | 12 | 16 | 4 | 0 | 1 | 0.070661 | 57.0399 | 57.0399 | 3.5331 | 16.5437 | 10.0333 | 12.9006 | 12.9006 | 943.6486 | 3.5331 | 0 | 885.1988 | 58.4498 | 0 | 45.5786 | 0 | 0 | 53.5068 | 0 | 0 | 885.1988 | 58.4498 | 0 | 45.5786 | 0 | 0 | 0.070661 | 0.054676
2018-12-12 17:00 | 12 | 17 | 4 | 0 | 1 | 0 | 64.5015 | 64.5015 | 0 | 16.5437 | 10.0333 | 12.9006 | 12.9006 | 1067.0908 | 0 | 0 | 1067.0908 | 0 | 0 | 0 | 0 | 0 | 64.5015 | 0 | 0 | 1067.0908 | 0 | 0 | 0 | 0 | 0 | 0 | 0
2018-12-12 18:00 | 12 | 18 | 4 | 0 | 1 | 0 | 67.4535 | 67.4535 | 0 | 16.5437 | 10.0333 | 12.9006 | 12.9006 | 1115.9279 | 0 | 0 | 1115.9279 | 0 | 0 | 0 | 0 | 0 | 67.4535 | 0 | 0 | 1115.9279 | 0 | 0 | 0 | 0 | 0 | 0 | 0
2018-12-12 19:00 | 12 | 19 | 4 | 0 | 0 | 0 | 66.2605 | 66.2605 | 0 | 16.5437 | 10.0333 | 12.9006 | 12.9006 | 1096.192 | 0 | 0 | 1096.192 | 0 | 0 | 0 | 0 | 0 | 66.2605 | 0 | 0 | 1096.192 | 0 | 0 | 0 | 0 | 0 | 0 | 0
2018-12-12 20:00 | 12 | 20 | 4 | 0 | 0 | 0 | 65.6449 | 65.6449 | 0 | 16.5437 | 10.0333 | 12.9006 | 12.9006 | 1086.0065 | 0 | 0 | 1086.0065 | 0 | 0 | 0 | 0 | 0 | 65.6449 | 0 | 0 | 1086.0065 | 0 | 0 | 0 | 0 | 0 | 0 | 0
2018-12-12 21:00 | 12 | 21 | 4 | 0 | 0 | 0 | 63.2871 | 63.2871 | 0 | 16.5437 | 10.0333 | 12.9006 | 12.9006 | 1047.0011 | 0 | 0 | 1047.0011 | 0 | 0 | 0 | 0 | 0 | 63.2871 | 0 | 0 | 1047.0011 | 0 | 0 | 0 | 0 | 0 | 0 | 0
2018-12-12 22:00 | 12 | 22 | 4 | 0 | 0 | 0 | 58.6845 | 58.6845 | 0 | 16.5437 | 10.0333 | 12.9006 | 12.9006 | 970.8571 | 0 | 0 | 970.8571 | 0 | 0 | 0 | 0 | 0 | 58.6845 | 0 | 0 | 970.8571 | 0 | 0 | 0 | 0 | 0 | 0 | 0
2018-12-12 23:00 | 12 | 23 | 4 | 0 | 0 | 0 | 52.7718 | 52.7718 | 0 | 16.5437 | 10.0333 | 12.9006 | 12.9006 | 873.0393 | 0 | 0 | 873.0393 | 0 | 0 | 0 | 0 | 0 | 52.7718 | 0 | 0 | 873.0393 | 0 | 0 | 0 | 0 | 0 | 0 | 0
2018-12-13 | 12 | 0 | 5 | 0 | 0 | 0 | 49.3066 | 49.3066 | 0 | 16.5437 | 10.0333 | 12.9006 | 12.9006 | 815.7118 | 0 | 0 | 815.7118 | 0 | 0 | 0 | 0 | 0 | 49.3066 | 0 | 0 | 815.7118 | 0 | 0 | 0 | 0 | 0 | 0 | 0
2018-12-13 01:00 | 12 | 1 | 5 | 0 | 0 | 0 | 46.9954 | 46.9954 | 0 | 16.5437 | 10.0333 | 12.9006 | 12.9006 | 777.476 | 0 | 0 | 777.476 | 0 | 0 | 0 | 0 | 0 | 46.9954 | 0 | 0 | 777.476 | 0 | 0 | 0 | 0 | 0 | 0 | 0
2018-12-13 02:00 | 12 | 2 | 5 | 0 | 0 | 0 | 47.3581 | 47.3581 | 0 | 16.5437 | 10.0333 | 12.9006 | 12.9006 | 783.477 | 0 | 0 | 783.477 | 0 | 0 | 0 | 0 | 0 | 47.3581 | 0 | 0 | 783.477 | 0 | 0 | 0 | 0 | 0 | 0 | 0
2018-12-13 03:00 | 12 | 3 | 5 | 0 | 0 | 0 | 47.5379 | 47.5379 | 0 | 16.5437 | 10.0333 | 12.9006 | 12.9006 | 786.4507 | 0 | 0 | 786.4507 | 0 | 0 | 0 | 0 | 0 | 47.5379 | 0 | 0 | 786.4507 | 0 | 0 | 0 | 0 | 0 | 0 | 0
2018-12-13 04:00 | 12 | 4 | 5 | 0 | 0 | 0 | 48.6516 | 48.6516 | 0 | 16.5437 | 10.0333 | 12.9006 | 12.9006 | 804.8762 | 0 | 0 | 804.8762 | 0 | 0 | 0 | 0 | 0 | 48.6516 | 0 | 0 | 804.8762 | 0 | 0 | 0 | 0 | 0 | 0 | 0
2018-12-13 05:00 | 12 | 5 | 5 | 0 | 0 | 0 | 51.2866 | 51.2866 | 0 | 16.5437 | 10.0333 | 12.9006 | 12.9006 | 848.4687 | 0 | 0 | 848.4687 | 0 | 0 | 0 | 0 | 0 | 51.2866 | 0 | 0 | 848.4687 | 0 | 0 | 0 | 0 | 0 | 0 | 0
2018-12-13 06:00 | 12 | 6 | 5 | 0 | 0 | 0 | 55.8667 | 55.8667 | 0 | 16.5437 | 10.0333 | 12.9006 | 12.9006 | 924.2395 | 0 | 0 | 924.2395 | 0 | 0 | 0 | 0 | 0 | 55.8667 | 0 | 0 | 924.2395 | 0 | 0 | 0 | 0 | 0 | 0 | 0
2018-12-13 07:00 | 12 | 7 | 5 | 0 | 0 | 0 | 59.069 | 59.069 | 0 | 16.5437 | 10.0333 | 12.9006 | 12.9006 | 977.2176 | 0 | 0 | 977.2176 | 0 | 0 | 0 | 0 | 0 | 59.069 | 0 | 0 | 977.2176 | 0 | 0 | 0 | 0 | 0 | 0 | 0
2018-12-13 08:00 | 12 | 8 | 5 | 0 | 0 | 0.0098892 | 59.9608 | 59.9608 | 0.49446 | 16.5437 | 10.0333 | 12.9006 | 12.9006 | 991.9707 | 0.49446 | 0 | 983.7905 | 8.1802 | 0 | 6.3788 | 0 | 0 | 59.4663 | 0 | 0 | 983.7905 | 8.1802 | 0 | 6.3788 | 0 | 0 | 0.0098892 | 0.057792
2018-12-13 09:00 | 12 | 9 | 5 | 0 | 0 | 0.03414 | 60.5338 | 60.5338 | 1.707 | 16.5437 | 10.0333 | 12.9006 | 12.9006 | 1001.4508 | 1.707 | 0 | 973.2107 | 28.2401 | 0 | 22.0214 | 0 | 0 | 58.8268 | 0 | 0 | 973.2107 | 28.2401 | 0 | 22.0214 | 0 | 0 | 0.03414 | 0.11168
2018-12-13 10:00 | 12 | 10 | 5 | 0 | 0 | 0.154 | 60.8431 | 60.8431 | 7.6999 | 16.5437 | 10.0333 | 12.9006 | 12.9006 | 1006.568 | 7.6999 | 0 | 879.1826 | 127.3854 | 0 | 99.3339 | 0 | 0 | 53.1432 | 0 | 0 | 879.1826 | 127.3854 | 0 | 99.3339 | 0 | 0 | 0.154 | 0.21104
2018-12-13 11:00 | 12 | 11 | 5 | 0 | 1 | 0.27121 | 59.9248 | 59.9248 | 13.5603 | 16.5437 | 10.0333 | 12.9006 | 12.9006 | 991.3756 | 13.5603 | 0 | 767.0377 | 224.3379 | 0 | 174.9365 | 0 | 0 | 46.3644 | 0 | 0 | 767.0377 | 224.3379 | 0 | 174.9365 | 0 | 0 | 0.27121 | 0.29213
2018-12-13 12:00 | 12 | 12 | 5 | 0 | 1 | 0.34282 | 59.6546 | 59.6546 | 17.1412 | 16.5437 | 10.0333 | 12.9006 | 12.9006 | 986.9062 | 17.1412 | 0 | 703.3279 | 283.5783 | 0 | 221.1316 | 0 | 0 | 42.5134 | 0 | 0 | 703.3279 | 283.5783 | 0 | 221.1316 | 0 | 0 | 0.34282 | 0.27866
2018-12-13 13:00 | 12 | 13 | 5 | 0 | 1 | 0.2549 | 57.2492 | 57.2492 | 12.745 | 16.5437 | 10.0333 | 12.9006 | 12.9006 | 947.112 | 12.745 | 0 | 736.263 | 210.849 | 0 | 164.418 | 0 | 0 | 44.5042 | 0 | 0 | 736.263 | 210.849 | 0 | 164.418 | 0 | 0 | 0.2549 | 0.39107
2018-12-13 14:00 | 12 | 14 | 5 | 0 | 1 | 0.047238 | 55.2655 | 55.2655 | 2.3619 | 16.5437 | 10.0333 | 12.9006 | 12.9006 | 914.2945 | 2.3619 | 0 | 875.22 | 39.0745 | 0 | 30.4699 | 0 | 0 | 52.9036 | 0 | 0 | 875.22 | 39.0745 | 0 | 30.4699 | 0 | 0 | 0.047238 | 0.34065
2018-12-13 15:00 | 12 | 15 | 5 | 0 | 1 | 0.010667 | 55.6518 | 55.6518 | 0.53336 | 16.5437 | 10.0333 | 12.9006 | 12.9006 | 920.6846 | 0.53336 | 0 | 911.8608 | 8.8237 | 0 | 6.8807 | 0 | 0 | 55.1184 | 0 | 0 | 911.8608 | 8.8237 | 0 | 6.8807 | 0 | 0 | 0.010667 | 0.17732
2018-12-13 16:00 | 12 | 16 | 5 | 0 | 1 | 0.013548 | 61.5617 | 61.5617 | 0.67742 | 16.5437 | 10.0333 | 12.9006 | 12.9006 | 1018.4556 | 0.67742 | 0 | 1007.2486 | 11.2071 | 0 | 8.7392 | 0 | 0 | 60.8842 | 0 | 0 | 1007.2486 | 11.2071 | 0 | 8.7392 | 0 | 0 | 0.013548 | 0.029374
2018-12-13 17:00 | 12 | 17 | 5 | 0 | 1 | 0 | 67.6968 | 67.6968 | 0 | 16.5437 | 10.0333 | 12.9006 | 12.9006 | 1119.9527 | 0 | 0 | 1119.9527 | 0 | 0 | 0 | 0 | 0 | 67.6968 | 0 | 0 | 1119.9527 | 0 | 0 | 0 | 0 | 0 | 0 | 0
2018-12-13 18:00 | 12 | 18 | 5 | 0 | 1 | 0 | 72.3397 | 72.3397 | 0 | 16.5437 | 10.0333 | 12.9006 | 12.9006 | 1196.7637 | 0 | 0 | 1196.7637 | 0 | 0 | 0 | 0 | 0 | 72.3397 | 0 | 0 | 1196.7637 | 0 | 0 | 0 | 0 | 0 | 0 | 0
2018-12-13 19:00 | 12 | 19 | 5 | 0 | 0 | 0 | 72.9012 | 72.9012 | 0 | 16.5437 | 10.0333 | 12.9006 | 12.9006 | 1206.0529 | 0 | 0 | 1206.0529 | 0 | 0 | 0 | 0 | 0 | 72.9012 | 0 | 0 | 1206.0529 | 0 | 0 | 0 | 0 | 0 | 0 | 0
2018-12-13 20:00 | 12 | 20 | 5 | 0 | 0 | 0 | 70.4341 | 70.4341 | 0 | 16.5437 | 10.0333 | 12.9006 | 12.9006 | 1165.239 | 0 | 0 | 1165.239 | 0 | 0 | 0 | 0 | 0 | 70.4341 | 0 | 0 | 1165.239 | 0 | 0 | 0 | 0 | 0 | 0 | 0
2018-12-13 21:00 | 12 | 21 | 5 | 0 | 0 | 0 | 66.0872 | 66.0872 | 0 | 16.5437 | 10.0333 | 12.9006 | 12.9006 | 1093.3238 | 0 | 0 | 1093.3238 | 0 | 0 | 0 | 0 | 0 | 66.0872 | 0 | 0 | 1093.3238 | 0 | 0 | 0 | 0 | 0 | 0 | 0
2018-12-13 22:00 | 12 | 22 | 5 | 0 | 0 | 0 | 61.0465 | 61.0465 | 0 | 16.5437 | 10.0333 | 12.9006 | 12.9006 | 1009.9325 | 0 | 0 | 1009.9325 | 0 | 0 | 0 | 0 | 0 | 61.0465 | 0 | 0 | 1009.9325 | 0 | 0 | 0 | 0 | 0 | 0 | 0
2018-12-13 23:00 | 12 | 23 | 5 | 0 | 0 | 0 | 55.2213 | 55.2213 | 0 | 16.5437 | 10.0333 | 12.9006 | 12.9006 | 913.5625 | 0 | 0 | 913.5625 | 0 | 0 | 0 | 0 | 0 | 55.2213 | 0 | 0 | 913.5625 | 0 | 0 | 0 | 0 | 0 | 0 | 0
2018-12-14 | 12 | 0 | 6 | 0 | 0 | 0 | 51.0889 | 51.0889 | 0 | 16.5437 | 10.0333 | 12.9006 | 12.9006 | 845.1982 | 0 | 0 | 845.1982 | 0 | 0 | 0 | 0 | 0 | 51.0889 | 0 | 0 | 845.1982 | 0 | 0 | 0 | 0 | 0 | 0 | 0
2018-12-14 01:00 | 12 | 1 | 6 | 0 | 0 | 0 | 48.052 | 48.052 | 0 | 16.5437 | 10.0333 | 12.9006 | 12.9006 | 794.9562 | 0 | 0 | 794.9562 | 0 | 0 | 0 | 0 | 0 | 48.052 | 0 | 0 | 794.9562 | 0 | 0 | 0 | 0 | 0 | 0 | 0
2018-12-14 02:00 | 12 | 2 | 6 | 0 | 0 | 0 | 47.6858 | 47.6858 | 0 | 16.5437 | 10.0333 | 12.9006 | 12.9006 | 788.8981 | 0 | 0 | 788.8981 | 0 | 0 | 0 | 0 | 0 | 47.6858 | 0 | 0 | 788.8981 | 0 | 0 | 0 | 0 | 0 | 0 | 0
2018-12-14 03:00 | 12 | 3 | 6 | 0 | 0 | 0 | 48.2878 | 48.2878 | 0 | 16.5437 | 10.0333 | 12.9006 | 12.9006 | 798.8575 | 0 | 0 | 798.8575 | 0 | 0 | 0 | 0 | 0 | 48.2878 | 0 | 0 | 798.8575 | 0 | 0 | 0 | 0 | 0 | 0 | 0
2018-12-14 04:00 | 12 | 4 | 6 | 0 | 0 | 0 | 49.1998 | 49.1998 | 0 | 16.5437 | 10.0333 | 12.9006 | 12.9006 | 813.945 | 0 | 0 | 813.945 | 0 | 0 | 0 | 0 | 0 | 49.1998 | 0 | 0 | 813.945 | 0 | 0 | 0 | 0 | 0 | 0 | 0
2018-12-14 05:00 | 12 | 5 | 6 | 0 | 0 | 0 | 50.9096 | 50.9096 | 0 | 16.5437 | 10.0333 | 12.9006 | 12.9006 | 842.2309 | 0 | 0 | 842.2309 | 0 | 0 | 0 | 0 | 0 | 50.9096 | 0 | 0 | 842.2309 | 0 | 0 | 0 | 0 | 0 | 0 | 0
2018-12-14 06:00 | 12 | 6 | 6 | 0 | 0 | 0 | 56.4417 | 56.4417 | 0 | 16.5437 | 10.0333 | 12.9006 | 12.9006 | 933.7523 | 0 | 0 | 933.7523 | 0 | 0 | 0 | 0 | 0 | 56.4417 | 0 | 0 | 933.7523 | 0 | 0 | 0 | 0 | 0 | 0 | 0
2018-12-14 07:00 | 12 | 7 | 6 | 0 | 0 | 0 | 62.6709 | 62.6709 | 0 | 16.5437 | 10.0333 | 12.9006 | 12.9006 | 1036.8057 | 0 | 0 | 1036.8057 | 0 | 0 | 0 | 0 | 0 | 62.6709 | 0 | 0 | 1036.8057 | 0 | 0 | 0 | 0 | 0 | 0 | 0
2018-12-14 08:00 | 12 | 8 | 6 | 0 | 0 | 0 | 63.4528 | 63.4528 | 0 | 16.5437 | 10.0333 | 12.9006 | 12.9006 | 1049.7415 | 0 | 0 | 1049.7415 | 0 | 0 | 0 | 0 | 0 | 63.4528 | 0 | 0 | 1049.7415 | 0 | 0 | 0 | 0 | 0 | 0 | 0.027553
2018-12-14 09:00 | 12 | 9 | 6 | 0 | 0 | 0.020686 | 61.6621 | 61.6621 | 1.0343 | 16.5437 | 10.0333 | 12.9006 | 12.9006 | 1020.1171 | 1.0343 | 0 | 1003.0062 | 17.1109 | 0 | 13.3429 | 0 | 0 | 60.6278 | 0 | 0 | 1003.0062 | 17.1109 | 0 | 13.3429 | 0 | 0 | 0.020686 | 0.19463
2018-12-14 10:00 | 12 | 10 | 6 | 0 | 0 | 0.038457 | 59.6373 | 59.6373 | 1.9229 | 16.5437 | 10.0333 | 12.9006 | 12.9006 | 986.6191 | 1.9229 | 0 | 954.808 | 31.8112 | 0 | 24.806 | 0 | 0 | 57.7144 | 0 | 0 | 954.808 | 31.8112 | 0 | 24.806 | 0 | 0 | 0.038457 | 0.12185
2018-12-14 11:00 | 12 | 11 | 6 | 0 | 1 | 0.042641 | 58.3749 | 58.3749 | 2.1321 | 16.5437 | 10.0333 | 12.9006 | 12.9006 | 965.734 | 2.1321 | 0 | 930.462 | 35.272 | 0 | 27.5048 | 0 | 0 | 56.2428 | 0 | 0 | 930.462 | 35.272 | 0 | 27.5048 | 0 | 0 | 0.042641 | 0.1564
2018-12-14 12:00 | 12 | 12 | 6 | 0 | 1 | 0.026295 | 57.2158 | 57.2158 | 1.3147 | 16.5437 | 10.0333 | 12.9006 | 12.9006 | 946.5585 | 1.3147 | 0 | 924.808 | 21.7505 | 0 | 16.9608 | 0 | 0 | 55.901 | 0 | 0 | 924.808 | 21.7505 | 0 | 16.9608 | 0 | 0 | 0.026295 | 0.23563
2018-12-14 13:00 | 12 | 13 | 6 | 0 | 1 | 0.045394 | 54.8726 | 54.8726 | 2.2697 | 16.5437 | 10.0333 | 12.9006 | 12.9006 | 907.7944 | 2.2697 | 0 | 870.2449 | 37.5495 | 0 | 29.2807 | 0 | 0 | 52.6029 | 0 | 0 | 870.2449 | 37.5495 | 0 | 29.2807 | 0 | 0 | 0.045394 | 0.19439
2018-12-14 14:00 | 12 | 14 | 6 | 0 | 1 | 0.031474 | 53.056 | 53.056 | 1.5737 | 16.5437 | 10.0333 | 12.9006 | 12.9006 | 877.7406 | 1.5737 | 0 | 851.7055 | 26.0351 | 0 | 20.3019 | 0 | 0 | 51.4823 | 0 | 0 | 851.7055 | 26.0351 | 0 | 20.3019 | 0 | 0 | 0.031474 | 0.14186
2018-12-14 15:00 | 12 | 15 | 6 | 0 | 1 | 0.0082556 | 53.512 | 53.512 | 0.41278 | 16.5437 | 10.0333 | 12.9006 | 12.9006 | 885.2855 | 0.41278 | 0 | 878.4566 | 6.8289 | 0 | 5.3251 | 0 | 0 | 53.0993 | 0 | 0 | 878.4566 | 6.8289 | 0 | 5.3251 | 0 | 0 | 0.0082556 | 0.13221
2018-12-14 16:00 | 12 | 16 | 6 | 0 | 1 | 0.00020561 | 58.5549 | 58.5549 | 0.01028 | 16.5437 | 10.0333 | 12.9006 | 12.9006 | 968.7124 | 0.01028 | 0 | 968.5423 | 0.17007 | 0 | 0.13262 | 0 | 0 | 58.5446 | 0 | 0 | 968.5423 | 0.17007 | 0 | 0.13262 | 0 | 0 | 0.00020561 | 0.036339
2018-12-14 17:00 | 12 | 17 | 6 | 0 | 1 | 0 | 64.4131 | 64.4131 | 0 | 16.5437 | 10.0333 | 12.9006 | 12.9006 | 1065.6292 | 0 | 0 | 1065.6292 | 0 | 0 | 0 | 0 | 0 | 64.4131 | 0 | 0 | 1065.6292 | 0 | 0 | 0 | 0 | 0 | 0 | 0
2018-12-14 18:00 | 12 | 18 | 6 | 0 | 1 | 0 | 70.1971 | 70.1971 | 0 | 16.5437 | 10.0333 | 12.9006 | 12.9006 | 1161.3173 | 0 | 0 | 1161.3173 | 0 | 0 | 0 | 0 | 0 | 70.1971 | 0 | 0 | 1161.3173 | 0 | 0 | 0 | 0 | 0 | 0 | 0
2018-12-14 19:00 | 12 | 19 | 6 | 0 | 0 | 0 | 71.8001 | 71.8001 | 0 | 16.5437 | 10.0333 | 12.9006 | 12.9006 | 1187.837 | 0 | 0 | 1187.837 | 0 | 0 | 0 | 0 | 0 | 71.8001 | 0 | 0 | 1187.837 | 0 | 0 | 0 | 0 | 0 | 0 | 0
2018-12-14 20:00 | 12 | 20 | 6 | 0 | 0 | 0 | 69.9152 | 69.9152 | 0 | 16.5437 | 10.0333 | 12.9006 | 12.9006 | 1156.6541 | 0 | 0 | 1156.6541 | 0 | 0 | 0 | 0 | 0 | 69.9152 | 0 | 0 | 1156.6541 | 0 | 0 | 0 | 0 | 0 | 0 | 0
2018-12-14 21:00 | 12 | 21 | 6 | 0 | 0 | 0 | 66.2026 | 66.2026 | 0 | 16.5437 | 10.0333 | 12.9006 | 12.9006 | 1095.2337 | 0 | 0 | 1095.2337 | 0 | 0 | 0 | 0 | 0 | 66.2026 | 0 | 0 | 1095.2337 | 0 | 0 | 0 | 0 | 0 | 0 | 0
2018-12-14 22:00 | 12 | 22 | 6 | 0 | 0 | 0 | 59.7348 | 59.7348 | 0 | 16.5437 | 10.0333 | 12.9006 | 12.9006 | 988.2323 | 0 | 0 | 988.2323 | 0 | 0 | 0 | 0 | 0 | 59.7348 | 0 | 0 | 988.2323 | 0 | 0 | 0 | 0 | 0 | 0 | 0
2018-12-14 23:00 | 12 | 23 | 6 | 0 | 0 | 0 | 52.849 | 52.849 | 0 | 16.5437 | 10.0333 | 12.9006 | 12.9006 | 874.3157 | 0 | 0 | 874.3157 | 0 | 0 | 0 | 0 | 0 | 52.849 | 0 | 0 | 874.3157 | 0 | 0 | 0 | 0 | 0 | 0 | 0
2018-12-15 | 12 | 0 | 7 | 0 | 0 | 0 | 48.9695 | 48.9695 | 0 | 16.5437 | 10.0333 | 12.9006 | 12.9006 | 810.1346 | 0 | 0 | 810.1346 | 0 | 0 | 0 | 0 | 0 | 48.9695 | 0 | 0 | 810.1346 | 0 | 0 | 0 | 0 | 0 | 0 | 0
2018-12-15 01:00 | 12 | 1 | 7 | 0 | 0 | 0 | 46.5446 | 46.5446 | 0 | 16.5437 | 10.0333 | 12.9006 | 12.9006 | 770.018 | 0 | 0 | 770.018 | 0 | 0 | 0 | 0 | 0 | 46.5446 | 0 | 0 | 770.018 | 0 | 0 | 0 | 0 | 0 | 0 | 0
2018-12-15 02:00 | 12 | 2 | 7 | 0 | 0 | 0 | 46.0501 | 46.0501 | 0 | 16.5437 | 10.0333 | 12.9006 | 12.9006 | 761.838 | 0 | 0 | 761.838 | 0 | 0 | 0 | 0 | 0 | 46.0501 | 0 | 0 | 761.838 | 0 | 0 | 0 | 0 | 0 | 0 | 0
2018-12-15 03:00 | 12 | 3 | 7 | 0 | 0 | 0 | 46.1799 | 46.1799 | 0 | 16.5437 | 10.0333 | 12.9006 | 12.9006 | 763.9848 | 0 | 0 | 763.9848 | 0 | 0 | 0 | 0 | 0 | 46.1799 | 0 | 0 | 763.9848 | 0 | 0 | 0 | 0 | 0 | 0 | 0
2018-12-15 04:00 | 12 | 4 | 7 | 0 | 0 | 0 | 47.894 | 47.894 | 0 | 16.5437 | 10.0333 | 12.9006 | 12.9006 | 792.342 | 0 | 0 | 792.342 | 0 | 0 | 0 | 0 | 0 | 47.894 | 0 | 0 | 792.342 | 0 | 0 | 0 | 0 | 0 | 0 | 0
2018-12-15 05:00 | 12 | 5 | 7 | 0 | 0 | 0 | 50.1401 | 50.1401 | 0 | 16.5437 | 10.0333 | 12.9006 | 12.9006 | 829.5005 | 0 | 0 | 829.5005 | 0 | 0 | 0 | 0 | 0 | 50.1401 | 0 | 0 | 829.5005 | 0 | 0 | 0 | 0 | 0 | 0 | 0
2018-12-15 06:00 | 12 | 6 | 7 | 0 | 0 | 0 | 52.9805 | 52.9805 | 0 | 16.5437 | 10.0333 | 12.9006 | 12.9006 | 876.4912 | 0 | 0 | 876.4912 | 0 | 0 | 0 | 0 | 0 | 52.9805 | 0 | 0 | 876.4912 | 0 | 0 | 0 | 0 | 0 | 0 | 0
2018-12-15 07:00 | 12 | 7 | 7 | 0 | 0 | 0 | 58.7972 | 58.7972 | 0 | 16.5437 | 10.0333 | 12.9006 | 12.9006 | 972.7204 | 0 | 0 | 972.7204 | 0 | 0 | 0 | 0 | 0 | 58.7972 | 0 | 0 | 972.7204 | 0 | 0 | 0 | 0 | 0 | 0 | 0
2018-12-15 08:00 | 12 | 8 | 7 | 0 | 0 | 0.0032951 | 62.3568 | 62.3568 | 0.16476 | 16.5437 | 10.0333 | 12.9006 | 12.9006 | 1031.6096 | 0.16476 | 0 | 1028.8839 | 2.7257 | 0 | 2.1255 | 0 | 0 | 62.192 | 0 | 0 | 1028.8839 | 2.7257 | 0 | 2.1255 | 0 | 0 | 0.0032951 | 0.02246
2018-12-15 09:00 | 12 | 9 | 7 | 0 | 0 | 0.019051 | 62.8885 | 62.8885 | 0.95257 | 16.5437 | 10.0333 | 12.9006 | 12.9006 | 1040.4059 | 0.95257 | 0 | 1024.6469 | 15.759 | 0 | 12.2887 | 0 | 0 | 61.9359 | 0 | 0 | 1024.6469 | 15.759 | 0 | 12.2887 | 0 | 0 | 0.019051 | 0.11457
2018-12-15 10:00 | 12 | 10 | 7 | 0 | 0 | 0.0032103 | 59.4874 | 59.4874 | 0.16052 | 16.5437 | 10.0333 | 12.9006 | 12.9006 | 984.1397 | 0.16052 | 0 | 981.4841 | 2.6555 | 0 | 2.0707 | 0 | 0 | 59.3269 | 0 | 0 | 981.4841 | 2.6555 | 0 | 2.0707 | 0 | 0 | 0.0032103 | 0.066327
2018-12-15 11:00 | 12 | 11 | 7 | 0 | 1 | 0.043514 | 56.1171 | 56.1171 | 2.1757 | 16.5437 | 10.0333 | 12.9006 | 12.9006 | 928.3821 | 2.1757 | 0 | 892.3877 | 35.9944 | 0 | 28.0681 | 0 | 0 | 53.9414 | 0 | 0 | 892.3877 | 35.9944 | 0 | 28.0681 | 0 | 0 | 0.043514 | 0.20494
2018-12-15 12:00 | 12 | 12 | 7 | 0 | 1 | 0.39815 | 52.9871 | 52.9871 | 19.9074 | 16.5437 | 10.0333 | 12.9006 | 12.9006 | 876.6008 | 19.9074 | 0 | 547.2595 | 329.3414 | 0 | 256.8172 | 0 | 0 | 33.0797 | 0 | 0 | 547.2595 | 329.3414 | 0 | 256.8172 | 0 | 0 | 0.39815 | 0.14254
2018-12-15 13:00 | 12 | 13 | 7 | 0 | 1 | 0.054489 | 52.0862 | 52.0862 | 2.7244 | 16.5437 | 10.0333 | 12.9006 | 12.9006 | 861.6962 | 2.7244 | 0 | 816.6242 | 45.072 | 0 | 35.1467 | 0 | 0 | 49.3617 | 0 | 0 | 816.6242 | 45.072 | 0 | 35.1467 | 0 | 0 | 0.054489 | 0.23585
2018-12-15 14:00 | 12 | 14 | 7 | 0 | 1 | 0.031803 | 49.4352 | 49.4352 | 1.5901 | 16.5437 | 10.0333 | 12.9006 | 12.9006 | 817.8389 | 1.5901 | 0 | 791.5321 | 26.3068 | 0 | 20.5138 | 0 | 0 | 47.845 | 0 | 0 | 791.5321 | 26.3068 | 0 | 20.5138 | 0 | 0 | 0.031803 | 0.238
2018-12-15 15:00 | 12 | 15 | 7 | 0 | 1 | 0.010288 | 48.1329 | 48.1329 | 0.51441 | 16.5437 | 10.0333 | 12.9006 | 12.9006 | 796.2953 | 0.51441 | 0 | 787.7851 | 8.5102 | 0 | 6.6362 | 0 | 0 | 47.6185 | 0 | 0 | 787.7851 | 8.5102 | 0 | 6.6362 | 0 | 0 | 0.010288 | 0.10388
2018-12-15 16:00 | 12 | 16 | 7 | 0 | 1 | 0.061577 | 52.8087 | 52.8087 | 3.0788 | 16.5437 | 10.0333 | 12.9006 | 12.9006 | 873.6501 | 3.0788 | 0 | 822.7149 | 50.9351 | 0 | 39.7187 | 0 | 0 | 49.7299 | 0 | 0 | 822.7149 | 50.9351 | 0 | 39.7187 | 0 | 0 | 0.061577 | 0.029134
2018-12-15 17:00 | 12 | 17 | 7 | 0 | 1 | 0 | 57.3838 | 57.3838 | 0 | 16.5437 | 10.0333 | 12.9006 | 12.9006 | 949.3392 | 0 | 0 | 949.3392 | 0 | 0 | 0 | 0 | 0 | 57.3838 | 0 | 0 | 949.3392 | 0 | 0 | 0 | 0 | 0 | 0 | 0
2018-12-15 18:00 | 12 | 18 | 7 | 0 | 1 | 0 | 62.4534 | 62.4534 | 0 | 16.5437 | 10.0333 | 12.9006 | 12.9006 | 1033.2086 | 0 | 0 | 1033.2086 | 0 | 0 | 0 | 0 | 0 | 62.4534 | 0 | 0 | 1033.2086 | 0 | 0 | 0 | 0 | 0 | 0 | 0
2018-12-15 19:00 | 12 | 19 | 7 | 0 | 0 | 0 | 64.2757 | 64.2757 | 0 | 16.5437 | 10.0333 | 12.9006 | 12.9006 | 1063.3563 | 0 | 0 | 1063.3563 | 0 | 0 | 0 | 0 | 0 | 64.2757 | 0 | 0 | 1063.3563 | 0 | 0 | 0 | 0 | 0 | 0 | 0
2018-12-15 20:00 | 12 | 20 | 7 | 0 | 0 | 0 | 63.354 | 63.354 | 0 | 16.5437 | 10.0333 | 12.9006 | 12.9006 | 1048.1075 | 0 | 0 | 1048.1075 | 0 | 0 | 0 | 0 | 0 | 63.354 | 0 | 0 | 1048.1075 | 0 | 0 | 0 | 0 | 0 | 0 | 0
2018-12-15 21:00 | 12 | 21 | 7 | 0 | 0 | 0 | 60.2649 | 60.2649 | 0 | 16.5437 | 10.0333 | 12.9006 | 12.9006 | 997.003 | 0 | 0 | 997.003 | 0 | 0 | 0 | 0 | 0 | 60.2649 | 0 | 0 | 997.003 | 0 | 0 | 0 | 0 | 0 | 0 | 0
2018-12-15 22:00 | 12 | 22 | 7 | 0 | 0 | 0 | 55.4122 | 55.4122 | 0 | 16.5437 | 10.0333 | 12.9006 | 12.9006 | 916.7209 | 0 | 0 | 916.7209 | 0 | 0 | 0 | 0 | 0 | 55.4122 | 0 | 0 | 916.7209 | 0 | 0 | 0 | 0 | 0 | 0 | 0
2018-12-15 23:00 | 12 | 23 | 7 | 0 | 0 | 0 | 49.8565 | 49.8565 | 0 | 16.5437 | 10.0333 | 12.9006 | 12.9006 | 824.8095 | 0 | 0 | 824.8095 | 0 | 0 | 0 | 0 | 0 | 49.8565 | 0 | 0 | 824.8095 | 0 | 0 | 0 | 0 | 0 | 0 | 0
2018-12-16 | 12 | 0 | 1 | 0 | 0 | 0 | 46.7587 | 46.7587 | 0 | 16.5437 | 10.0333 | 12.9006 | 12.9006 | 773.5599 | 0 | 0 | 773.5599 | 0 | 0 | 0 | 0 | 0 | 46.7587 | 0 | 0 | 773.5599 | 0 | 0 | 0 | 0 | 0 | 0 | 0
2018-12-16 01:00 | 12 | 1 | 1 | 0 | 0 | 0 | 45.0692 | 45.0692 | 0 | 16.5437 | 10.0333 | 12.9006 | 12.9006 | 745.6091 | 0 | 0 | 745.6091 | 0 | 0 | 0 | 0 | 0 | 45.0692 | 0 | 0 | 745.6091 | 0 | 0 | 0 | 0 | 0 | 0 | 0
2018-12-16 02:00 | 12 | 2 | 1 | 0 | 0 | 0 | 44.0816 | 44.0816 | 0 | 16.5437 | 10.0333 | 12.9006 | 12.9006 | 729.272 | 0 | 0 | 729.272 | 0 | 0 | 0 | 0 | 0 | 44.0816 | 0 | 0 | 729.272 | 0 | 0 | 0 | 0 | 0 | 0 | 0
2018-12-16 03:00 | 12 | 3 | 1 | 0 | 0 | 0 | 44.5266 | 44.5266 | 0 | 16.5437 | 10.0333 | 12.9006 | 12.9006 | 736.6337 | 0 | 0 | 736.6337 | 0 | 0 | 0 | 0 | 0 | 44.5266 | 0 | 0 | 736.6337 | 0 | 0 | 0 | 0 | 0 | 0 | 0
2018-12-16 04:00 | 12 | 4 | 1 | 0 | 0 | 0 | 46.5154 | 46.5154 | 0 | 16.5437 | 10.0333 | 12.9006 | 12.9006 | 769.5359 | 0 | 0 | 769.5359 | 0 | 0 | 0 | 0 | 0 | 46.5154 | 0 | 0 | 769.5359 | 0 | 0 | 0 | 0 | 0 | 0 | 0
2018-12-16 05:00 | 12 | 5 | 1 | 0 | 0 | 0 | 48.54 | 48.54 | 0 | 16.5437 | 10.0333 | 12.9006 | 12.9006 | 803.0301 | 0 | 0 | 803.0301 | 0 | 0 | 0 | 0 | 0 | 48.54 | 0 | 0 | 803.0301 | 0 | 0 | 0 | 0 | 0 | 0 | 0
2018-12-16 06:00 | 12 | 6 | 1 | 0 | 0 | 0 | 51.8505 | 51.8505 | 0 | 16.5437 | 10.0333 | 12.9006 | 12.9006 | 857.7973 | 0 | 0 | 857.7973 | 0 | 0 | 0 | 0 | 0 | 51.8505 | 0 | 0 | 857.7973 | 0 | 0 | 0 | 0 | 0 | 0 | 0
2018-12-16 07:00 | 12 | 7 | 1 | 0 | 0 | 0 | 56.5931 | 56.5931 | 0 | 16.5437 | 10.0333 | 12.9006 | 12.9006 | 936.2568 | 0 | 0 | 936.2568 | 0 | 0 | 0 | 0 | 0 | 56.5931 | 0 | 0 | 936.2568 | 0 | 0 | 0 | 0 | 0 | 0 | 0
2018-12-16 08:00 | 12 | 8 | 1 | 0 | 0 | 0.020606 | 60.6176 | 60.6176 | 1.0303 | 16.5437 | 10.0333 | 12.9006 | 12.9006 | 1002.8377 | 1.0303 | 0 | 985.7925 | 17.0453 | 0 | 13.2917 | 0 | 0 | 59.5873 | 0 | 0 | 985.7925 | 17.0453 | 0 | 13.2917 | 0 | 0 | 0.020606 | 0.019289
2018-12-16 09:00 | 12 | 9 | 1 | 0 | 0 | 0.19954 | 60.3702 | 60.3702 | 9.9768 | 16.5437 | 10.0333 | 12.9006 | 12.9006 | 998.7442 | 9.9768 | 0 | 833.6906 | 165.0537 | 0 | 128.7072 | 0 | 0 | 50.3933 | 0 | 0 | 833.6906 | 165.0537 | 0 | 128.7072 | 0 | 0 | 0.19954 | 0.121
2018-12-16 10:00 | 12 | 10 | 1 | 0 | 0 | 0.23322 | 58.5635 | 58.5635 | 11.6609 | 16.5437 | 10.0333 | 12.9006 | 12.9006 | 968.8554 | 11.6609 | 0 | 775.9414 | 192.914 | 0 | 150.4325 | 0 | 0 | 46.9026 | 0 | 0 | 775.9414 | 192.914 | 0 | 150.4325 | 0 | 0 | 0.23322 | 0.16586
2018-12-16 11:00 | 12 | 11 | 1 | 0 | 1 | 0.11931 | 55.0415 | 55.0415 | 5.9656 | 16.5437 | 10.0333 | 12.9006 | 12.9006 | 910.5885 | 5.9656 | 0 | 811.8956 | 98.6929 | 0 | 76.9597 | 0 | 0 | 49.0759 | 0 | 0 | 811.8956 | 98.6929 | 0 | 76.9597 | 0 | 0 | 0.11931 | 0.17492
2018-12-16 12:00 | 12 | 12 | 1 | 0 | 1 | 0.12874 | 53.952 | 53.952 | 6.4369 | 16.5437 | 10.0333 | 12.9006 | 12.9006 | 892.5637 | 6.4369 | 0 | 786.0729 | 106.4907 | 0 | 83.0404 | 0 | 0 | 47.515 | 0 | 0 | 786.0729 | 106.4907 | 0 | 83.0404 | 0 | 0 | 0.12874 | 0.12589
2018-12-16 13:00 | 12 | 13 | 1 | 0 | 1 | 0.092777 | 50.6834 | 50.6834 | 4.6389 | 16.5437 | 10.0333 | 12.9006 | 12.9006 | 838.4897 | 4.6389 | 0 | 761.7461 | 76.7437 | 0 | 59.844 | 0 | 0 | 46.0446 | 0 | 0 | 761.7461 | 76.7437 | 0 | 59.844 | 0 | 0 | 0.092777 | 0.091895
2018-12-16 14:00 | 12 | 14 | 1 | 0 | 1 | 0.037388 | 49.53 | 49.53 | 1.8694 | 16.5437 | 10.0333 | 12.9006 | 12.9006 | 819.4077 | 1.8694 | 0 | 788.4812 | 30.9265 | 0 | 24.1162 | 0 | 0 | 47.6606 | 0 | 0 | 788.4812 | 30.9265 | 0 | 24.1162 | 0 | 0 | 0.037388 | 0.072548
2018-12-16 15:00 | 12 | 15 | 1 | 0 | 1 | 0.033072 | 50.9809 | 50.9809 | 1.6536 | 16.5437 | 10.0333 | 12.9006 | 12.9006 | 843.4103 | 1.6536 | 0 | 816.0537 | 27.3566 | 0 | 21.3324 | 0 | 0 | 49.3273 | 0 | 0 | 816.0537 | 27.3566 | 0 | 21.3324 | 0 | 0 | 0.033072 | 0.14253
2018-12-16 16:00 | 12 | 16 | 1 | 0 | 1 | 0.00095757 | 53.1958 | 53.1958 | 0.047879 | 16.5437 | 10.0333 | 12.9006 | 12.9006 | 880.0531 | 0.047879 | 0 | 879.261 | 0.79209 | 0 | 0.61766 | 0 | 0 | 53.1479 | 0 | 0 | 879.261 | 0.79209 | 0 | 0.61766 | 0 | 0 | 0.00095757 | 0.037799
2018-12-16 17:00 | 12 | 17 | 1 | 0 | 1 | 0 | 59.2669 | 59.2669 | 0 | 16.5437 | 10.0333 | 12.9006 | 12.9006 | 980.4917 | 0 | 0 | 980.4917 | 0 | 0 | 0 | 0 | 0 | 59.2669 | 0 | 0 | 980.4917 | 0 | 0 | 0 | 0 | 0 | 0 | 0
2018-12-16 18:00 | 12 | 18 | 1 | 0 | 1 | 0 | 64.5228 | 64.5228 | 0 | 16.5437 | 10.0333 | 12.9006 | 12.9006 | 1067.4444 | 0 | 0 | 1067.4444 | 0 | 0 | 0 | 0 | 0 | 64.5228 | 0 | 0 | 1067.4444 | 0 | 0 | 0 | 0 | 0 | 0 | 0
2018-12-16 19:00 | 12 | 19 | 1 | 0 | 0 | 0 | 65.271 | 65.271 | 0 | 16.5437 | 10.0333 | 12.9006 | 12.9006 | 1079.8223 | 0 | 0 | 1079.8223 | 0 | 0 | 0 | 0 | 0 | 65.271 | 0 | 0 | 1079.8223 | 0 | 0 | 0 | 0 | 0 | 0 | 0
2018-12-16 20:00 | 12 | 20 | 1 | 0 | 0 | 0 | 65.4901 | 65.4901 | 0 | 16.5437 | 10.0333 | 12.9006 | 12.9006 | 1083.4462 | 0 | 0 | 1083.4462 | 0 | 0 | 0 | 0 | 0 | 65.4901 | 0 | 0 | 1083.4462 | 0 | 0 | 0 | 0 | 0 | 0 | 0
2018-12-16 21:00 | 12 | 21 | 1 | 0 | 0 | 0 | 63.3591 | 63.3591 | 0 | 16.5437 | 10.0333 | 12.9006 | 12.9006 | 1048.1923 | 0 | 0 | 1048.1923 | 0 | 0 | 0 | 0 | 0 | 63.3591 | 0 | 0 | 1048.1923 | 0 | 0 | 0 | 0 | 0 | 0 | 0
2018-12-16 22:00 | 12 | 22 | 1 | 0 | 0 | 0 | 58.5107 | 58.5107 | 0 | 16.5437 | 10.0333 | 12.9006 | 12.9006 | 967.9823 | 0 | 0 | 967.9823 | 0 | 0 | 0 | 0 | 0 | 58.5107 | 0 | 0 | 967.9823 | 0 | 0 | 0 | 0 | 0 | 0 | 0
2018-12-16 23:00 | 12 | 23 | 1 | 0 | 0 | 0 | 52.5128 | 52.5128 | 0 | 16.5437 | 10.0333 | 12.9006 | 12.9006 | 868.755 | 0 | 0 | 868.755 | 0 | 0 | 0 | 0 | 0 | 52.5128 | 0 | 0 | 868.755 | 0 | 0 | 0 | 0 | 0 | 0 | 0
2018-12-17 | 12 | 0 | 2 | 0 | 0 | 0 | 48.7242 | 48.7242 | 0 | 16.5437 | 10.0333 | 12.9006 | 12.9006 | 806.0771 | 0 | 0 | 806.0771 | 0 | 0 | 0 | 0 | 0 | 48.7242 | 0 | 0 | 806.0771 | 0 | 0 | 0 | 0 | 0 | 0 | 0
2018-12-17 01:00 | 12 | 1 | 2 | 0 | 0 | 0 | 46.2481 | 46.2481 | 0 | 16.5437 | 10.0333 | 12.9006 | 12.9006 | 765.1129 | 0 | 0 | 765.1129 | 0 | 0 | 0 | 0 | 0 | 46.2481 | 0 | 0 | 765.1129 | 0 | 0 | 0 | 0 | 0 | 0 | 0
2018-12-17 02:00 | 12 | 2 | 2 | 0 | 0 | 0 | 46.3149 | 46.3149 | 0 | 16.5437 | 10.0333 | 12.9006 | 12.9006 | 766.2185 | 0 | 0 | 766.2185 | 0 | 0 | 0 | 0 | 0 | 46.3149 | 0 | 0 | 766.2185 | 0 | 0 | 0 | 0 | 0 | 0 | 0
2018-12-17 03:00 | 12 | 3 | 2 | 0 | 0 | 0 | 47.6821 | 47.6821 | 0 | 16.5437 | 10.0333 | 12.9006 | 12.9006 | 788.8361 | 0 | 0 | 788.8361 | 0 | 0 | 0 | 0 | 0 | 47.6821 | 0 | 0 | 788.8361 | 0 | 0 | 0 | 0 | 0 | 0 | 0
2018-12-17 04:00 | 12 | 4 | 2 | 0 | 0 | 0 | 48.687 | 48.687 | 0 | 16.5437 | 10.0333 | 12.9006 | 12.9006 | 805.4609 | 0 | 0 | 805.4609 | 0 | 0 | 0 | 0 | 0 | 48.687 | 0 | 0 | 805.4609 | 0 | 0 | 0 | 0 | 0 | 0 | 0
2018-12-17 05:00 | 12 | 5 | 2 | 0 | 0 | 0 | 52.2098 | 52.2098 | 0 | 16.5437 | 10.0333 | 12.9006 | 12.9006 | 863.7408 | 0 | 0 | 863.7408 | 0 | 0 | 0 | 0 | 0 | 52.2098 | 0 | 0 | 863.7408 | 0 | 0 | 0 | 0 | 0 | 0 | 0
2018-12-17 06:00 | 12 | 6 | 2 | 0 | 0 | 0 | 57.5569 | 57.5569 | 0 | 16.5437 | 10.0333 | 12.9006 | 12.9006 | 952.2022 | 0 | 0 | 952.2022 | 0 | 0 | 0 | 0 | 0 | 57.5569 | 0 | 0 | 952.2022 | 0 | 0 | 0 | 0 | 0 | 0 | 0
2018-12-17 07:00 | 12 | 7 | 2 | 0 | 0 | 0 | 62.1509 | 62.1509 | 0 | 16.5437 | 10.0333 | 12.9006 | 12.9006 | 1028.203 | 0 | 0 | 1028.203 | 0 | 0 | 0 | 0 | 0 | 62.1509 | 0 | 0 | 1028.203 | 0 | 0 | 0 | 0 | 0 | 0 | 0
2018-12-17 08:00 | 12 | 8 | 2 | 0 | 0 | 0.0065795 | 64.5149 | 64.5149 | 0.32898 | 16.5437 | 10.0333 | 12.9006 | 12.9006 | 1067.3137 | 0.32898 | 0 | 1061.8712 | 5.4425 | 0 | 4.244 | 0 | 0 | 64.186 | 0 | 0 | 1061.8712 | 5.4425 | 0 | 4.244 | 0 | 0 | 0.0065795 | 0.0133
2018-12-17 09:00 | 12 | 9 | 2 | 0 | 0 | 0.031711 | 63.1709 | 63.1709 | 1.5855 | 16.5437 | 10.0333 | 12.9006 | 12.9006 | 1045.0784 | 1.5855 | 0 | 1018.848 | 26.2305 | 0 | 20.4543 | 0 | 0 | 61.5854 | 0 | 0 | 1018.848 | 26.2305 | 0 | 20.4543 | 0 | 0 | 0.031711 | 0.014796
2018-12-17 10:00 | 12 | 10 | 2 | 0 | 0 | 0.078761 | 59.7071 | 59.7071 | 3.938 | 16.5437 | 10.0333 | 12.9006 | 12.9006 | 987.7743 | 3.938 | 0 | 922.6247 | 65.1496 | 0 | 50.803 | 0 | 0 | 55.7691 | 0 | 0 | 922.6247 | 65.1496 | 0 | 50.803 | 0 | 0 | 0.078761 | 0.065838
2018-12-17 11:00 | 12 | 11 | 2 | 0 | 1 | 0.15328 | 55.9091 | 55.9091 | 7.6639 | 16.5437 | 10.0333 | 12.9006 | 12.9006 | 924.9417 | 7.6639 | 0 | 798.1535 | 126.7882 | 0 | 98.8682 | 0 | 0 | 48.2453 | 0 | 0 | 798.1535 | 126.7882 | 0 | 98.8682 | 0 | 0 | 0.15328 | 0.14817
2018-12-17 12:00 | 12 | 12 | 2 | 0 | 1 | 0.16039 | 54.2314 | 54.2314 | 8.0195 | 16.5437 | 10.0333 | 12.9006 | 12.9006 | 897.1855 | 8.0195 | 0 | 764.5136 | 132.6719 | 0 | 103.4563 | 0 | 0 | 46.2119 | 0 | 0 | 764.5136 | 132.6719 | 0 | 103.4563 | 0 | 0 | 0.16039 | 0.26704
2018-12-17 13:00 | 12 | 13 | 2 | 0 | 1 | 0.21851 | 53.4964 | 53.4964 | 10.9257 | 16.5437 | 10.0333 | 12.9006 | 12.9006 | 885.0259 | 10.9257 | 0 | 704.2756 | 180.7503 | 0 | 140.9473 | 0 | 0 | 42.5707 | 0 | 0 | 704.2756 | 180.7503 | 0 | 140.9473 | 0 | 0 | 0.21851 | 0.26714
2018-12-17 14:00 | 12 | 14 | 2 | 0 | 1 | 0.11445 | 52.1846 | 52.1846 | 5.7223 | 16.5437 | 10.0333 | 12.9006 | 12.9006 | 863.3249 | 5.7223 | 0 | 768.657 | 94.6678 | 0 | 73.821 | 0 | 0 | 46.4623 | 0 | 0 | 768.657 | 94.6678 | 0 | 73.821 | 0 | 0 | 0.11445 | 0.23127
2018-12-17 15:00 | 12 | 15 | 2 | 0 | 1 | 0.023971 | 51.5994 | 51.5994 | 1.1986 | 16.5437 | 10.0333 | 12.9006 | 12.9006 | 853.6432 | 1.1986 | 0 | 833.8145 | 19.8287 | 0 | 15.4622 | 0 | 0 | 50.4008 | 0 | 0 | 833.8145 | 19.8287 | 0 | 15.4622 | 0 | 0 | 0.023971 | 0.21762
2018-12-17 16:00 | 12 | 16 | 2 | 0 | 1 | 0.0044664 | 54.7478 | 54.7478 | 0.22332 | 16.5437 | 10.0333 | 12.9006 | 12.9006 | 905.7296 | 0.22332 | 0 | 902.0351 | 3.6945 | 0 | 2.8809 | 0 | 0 | 54.5245 | 0 | 0 | 902.0351 | 3.6945 | 0 | 2.8809 | 0 | 0 | 0.0044664 | 0.065831
2018-12-17 17:00 | 12 | 17 | 2 | 0 | 1 | 0 | 61.8168 | 61.8168 | 0 | 16.5437 | 10.0333 | 12.9006 | 12.9006 | 1022.6768 | 0 | 0 | 1022.6768 | 0 | 0 | 0 | 0 | 0 | 61.8168 | 0 | 0 | 1022.6768 | 0 | 0 | 0 | 0 | 0 | 0 | 0
2018-12-17 18:00 | 12 | 18 | 2 | 0 | 1 | 0 | 68.0574 | 68.0574 | 0 | 16.5437 | 10.0333 | 12.9006 | 12.9006 | 1125.9185 | 0 | 0 | 1125.9185 | 0 | 0 | 0 | 0 | 0 | 68.0574 | 0 | 0 | 1125.9185 | 0 | 0 | 0 | 0 | 0 | 0 | 0
2018-12-17 19:00 | 12 | 19 | 2 | 0 | 0 | 0 | 70.2937 | 70.2937 | 0 | 16.5437 | 10.0333 | 12.9006 | 12.9006 | 1162.916 | 0 | 0 | 1162.916 | 0 | 0 | 0 | 0 | 0 | 70.2937 | 0 | 0 | 1162.916 | 0 | 0 | 0 | 0 | 0 | 0 | 0
2018-12-17 20:00 | 12 | 20 | 2 | 0 | 0 | 0 | 69.2329 | 69.2329 | 0 | 16.5437 | 10.0333 | 12.9006 | 12.9006 | 1145.3665 | 0 | 0 | 1145.3665 | 0 | 0 | 0 | 0 | 0 | 69.2329 | 0 | 0 | 1145.3665 | 0 | 0 | 0 | 0 | 0 | 0 | 0
2018-12-17 21:00 | 12 | 21 | 2 | 0 | 0 | 0 | 65.7141 | 65.7141 | 0 | 16.5437 | 10.0333 | 12.9006 | 12.9006 | 1087.1528 | 0 | 0 | 1087.1528 | 0 | 0 | 0 | 0 | 0 | 65.7141 | 0 | 0 | 1087.1528 | 0 | 0 | 0 | 0 | 0 | 0 | 0
2018-12-17 22:00 | 12 | 22 | 2 | 0 | 0 | 0 | 61.2925 | 61.2925 | 0 | 16.5437 | 10.0333 | 12.9006 | 12.9006 | 1014.0022 | 0 | 0 | 1014.0022 | 0 | 0 | 0 | 0 | 0 | 61.2925 | 0 | 0 | 1014.0022 | 0 | 0 | 0 | 0 | 0 | 0 | 0
2018-12-17 23:00 | 12 | 23 | 2 | 0 | 0 | 0 | 55.7148 | 55.7148 | 0 | 16.5437 | 10.0333 | 12.9006 | 12.9006 | 921.7277 | 0 | 0 | 921.7277 | 0 | 0 | 0 | 0 | 0 | 55.7148 | 0 | 0 | 921.7277 | 0 | 0 | 0 | 0 | 0 | 0 | 0
2018-12-18 | 12 | 0 | 3 | 0 | 0 | 0 | 53.7599 | 53.7599 | 0 | 16.5437 | 10.0333 | 12.9006 | 12.9006 | 889.3858 | 0 | 0 | 889.3858 | 0 | 0 | 0 | 0 | 0 | 53.7599 | 0 | 0 | 889.3858 | 0 | 0 | 0 | 0 | 0 | 0 | 0
2018-12-18 01:00 | 12 | 1 | 3 | 0 | 0 | 0 | 51.5849 | 51.5849 | 0 | 16.5437 | 10.0333 | 12.9006 | 12.9006 | 853.4034 | 0 | 0 | 853.4034 | 0 | 0 | 0 | 0 | 0 | 51.5849 | 0 | 0 | 853.4034 | 0 | 0 | 0 | 0 | 0 | 0 | 0
2018-12-18 02:00 | 12 | 2 | 3 | 0 | 0 | 0 | 51.4854 | 51.4854 | 0 | 16.5437 | 10.0333 | 12.9006 | 12.9006 | 851.7567 | 0 | 0 | 851.7567 | 0 | 0 | 0 | 0 | 0 | 51.4854 | 0 | 0 | 851.7567 | 0 | 0 | 0 | 0 | 0 | 0 | 0
2018-12-18 03:00 | 12 | 3 | 3 | 0 | 0 | 0 | 51.6096 | 51.6096 | 0 | 16.5437 | 10.0333 | 12.9006 | 12.9006 | 853.8126 | 0 | 0 | 853.8126 | 0 | 0 | 0 | 0 | 0 | 51.6096 | 0 | 0 | 853.8126 | 0 | 0 | 0 | 0 | 0 | 0 | 0
2018-12-18 04:00 | 12 | 4 | 3 | 0 | 0 | 0 | 52.7575 | 52.7575 | 0 | 16.5437 | 10.0333 | 12.9006 | 12.9006 | 872.8023 | 0 | 0 | 872.8023 | 0 | 0 | 0 | 0 | 0 | 52.7575 | 0 | 0 | 872.8023 | 0 | 0 | 0 | 0 | 0 | 0 | 0
2018-12-18 05:00 | 12 | 5 | 3 | 0 | 0 | 0 | 55.8245 | 55.8245 | 0 | 16.5437 | 10.0333 | 12.9006 | 12.9006 | 923.542 | 0 | 0 | 923.542 | 0 | 0 | 0 | 0 | 0 | 55.8245 | 0 | 0 | 923.542 | 0 | 0 | 0 | 0 | 0 | 0 | 0
2018-12-18 06:00 | 12 | 6 | 3 | 0 | 0 | 0 | 60.6558 | 60.6558 | 0 | 16.5437 | 10.0333 | 12.9006 | 12.9006 | 1003.4697 | 0 | 0 | 1003.4697 | 0 | 0 | 0 | 0 | 0 | 60.6558 | 0 | 0 | 1003.4697 | 0 | 0 | 0 | 0 | 0 | 0 | 0
2018-12-18 07:00 | 12 | 7 | 3 | 0 | 0 | 0 | 64.1291 | 64.1291 | 0 | 16.5437 | 10.0333 | 12.9006 | 12.9006 | 1060.9305 | 0 | 0 | 1060.9305 | 0 | 0 | 0 | 0 | 0 | 64.1291 | 0 | 0 | 1060.9305 | 0 | 0 | 0 | 0 | 0 | 0 | 0
2018-12-18 08:00 | 12 | 8 | 3 | 0 | 0 | 0.00251 | 64.806 | 64.806 | 0.1255 | 16.5437 | 10.0333 | 12.9006 | 12.9006 | 1072.1284 | 0.1255 | 0 | 1070.0522 | 2.0763 | 0 | 1.619 | 0 | 0 | 64.6805 | 0 | 0 | 1070.0522 | 2.0763 | 0 | 1.619 | 0 | 0 | 0.00251 | 0.032196
2018-12-18 09:00 | 12 | 9 | 3 | 0 | 0 | 0.010673 | 62.1186 | 62.1186 | 0.53365 | 16.5437 | 10.0333 | 12.9006 | 12.9006 | 1027.6701 | 0.53365 | 0 | 1018.8415 | 8.8286 | 0 | 6.8845 | 0 | 0 | 61.585 | 0 | 0 | 1018.8415 | 8.8286 | 0 | 6.8845 | 0 | 0 | 0.010673 | 0.11379
2018-12-18 10:00 | 12 | 10 | 3 | 0 | 0 | 0.075636 | 57.8554 | 57.8554 | 3.7818 | 16.5437 | 10.0333 | 12.9006 | 12.9006 | 957.1402 | 3.7818 | 0 | 894.575 | 62.5652 | 0 | 48.7877 | 0 | 0 | 54.0736 | 0 | 0 | 894.575 | 62.5652 | 0 | 48.7877 | 0 | 0 | 0.075636 | 0.17182
2018-12-18 11:00 | 12 | 11 | 3 | 0 | 1 | 0.11265 | 55.3508 | 55.3508 | 5.6325 | 16.5437 | 10.0333 | 12.9006 | 12.9006 | 915.7059 | 5.6325 | 0 | 822.5246 | 93.1814 | 0 | 72.6619 | 0 | 0 | 49.7184 | 0 | 0 | 822.5246 | 93.1814 | 0 | 72.6619 | 0 | 0 | 0.11265 | 0.30367
2018-12-18 12:00 | 12 | 12 | 3 | 0 | 1 | 0.10423 | 54.201 | 54.201 | 5.2115 | 16.5437 | 10.0333 | 12.9006 | 12.9006 | 896.6824 | 5.2115 | 0 | 810.4643 | 86.2181 | 0 | 67.2321 | 0 | 0 | 48.9894 | 0 | 0 | 810.4643 | 86.2181 | 0 | 67.2321 | 0 | 0 | 0.10423 | 0.22654
2018-12-18 13:00 | 12 | 13 | 3 | 0 | 1 | 0.10687 | 52.4423 | 52.4423 | 5.3437 | 16.5437 | 10.0333 | 12.9006 | 12.9006 | 867.5879 | 5.3437 | 0 | 779.1835 | 88.4044 | 0 | 68.9369 | 0 | 0 | 47.0986 | 0 | 0 | 779.1835 | 88.4044 | 0 | 68.9369 | 0 | 0 | 0.10687 | 0.21634
2018-12-18 14:00 | 12 | 14 | 3 | 0 | 1 | 0.22399 | 50.3758 | 50.3758 | 11.1993 | 16.5437 | 10.0333 | 12.9006 | 12.9006 | 833.4005 | 11.1993 | 0 | 648.1222 | 185.2783 | 0 | 144.4782 | 0 | 0 | 39.1765 | 0 | 0 | 648.1222 | 185.2783 | 0 | 144.4782 | 0 | 0 | 0.22399 | 0.18705
2018-12-18 15:00 | 12 | 15 | 3 | 0 | 1 | 0.13061 | 51.2382 | 51.2382 | 6.5307 | 16.5437 | 10.0333 | 12.9006 | 12.9006 | 847.6682 | 6.5307 | 0 | 739.6273 | 108.0409 | 0 | 84.2492 | 0 | 0 | 44.7076 | 0 | 0 | 739.6273 | 108.0409 | 0 | 84.2492 | 0 | 0 | 0.13061 | 0.21916
2018-12-18 16:00 | 12 | 16 | 3 | 0 | 1 | 0.018034 | 56.0525 | 56.0525 | 0.90169 | 16.5437 | 10.0333 | 12.9006 | 12.9006 | 927.3136 | 0.90169 | 0 | 912.3964 | 14.9173 | 0 | 11.6323 | 0 | 0 | 55.1508 | 0 | 0 | 912.3964 | 14.9173 | 0 | 11.6323 | 0 | 0 | 0.018034 | 0.046347
2018-12-18 17:00 | 12 | 17 | 3 | 0 | 1 | 0 | 63.61 | 63.61 | 0 | 16.5437 | 10.0333 | 12.9006 | 12.9006 | 1052.3418 | 0 | 0 | 1052.3418 | 0 | 0 | 0 | 0 | 0 | 63.61 | 0 | 0 | 1052.3418 | 0 | 0 | 0 | 0 | 0 | 0 | 0
2018-12-18 18:00 | 12 | 18 | 3 | 0 | 1 | 0 | 68.7823 | 68.7823 | 0 | 16.5437 | 10.0333 | 12.9006 | 12.9006 | 1137.9113 | 0 | 0 | 1137.9113 | 0 | 0 | 0 | 0 | 0 | 68.7823 | 0 | 0 | 1137.9113 | 0 | 0 | 0 | 0 | 0 | 0 | 0
2018-12-18 19:00 | 12 | 19 | 3 | 0 | 0 | 0 | 70.3258 | 70.3258 | 0 | 16.5437 | 10.0333 | 12.9006 | 12.9006 | 1163.4472 | 0 | 0 | 1163.4472 | 0 | 0 | 0 | 0 | 0 | 70.3258 | 0 | 0 | 1163.4472 | 0 | 0 | 0 | 0 | 0 | 0 | 0
2018-12-18 20:00 | 12 | 20 | 3 | 0 | 0 | 0 | 69.2971 | 69.2971 | 0 | 16.5437 | 10.0333 | 12.9006 | 12.9006 | 1146.4278 | 0 | 0 | 1146.4278 | 0 | 0 | 0 | 0 | 0 | 69.2971 | 0 | 0 | 1146.4278 | 0 | 0 | 0 | 0 | 0 | 0 | 0
2018-12-18 21:00 | 12 | 21 | 3 | 0 | 0 | 0 | 65.4731 | 65.4731 | 0 | 16.5437 | 10.0333 | 12.9006 | 12.9006 | 1083.1647 | 0 | 0 | 1083.1647 | 0 | 0 | 0 | 0 | 0 | 65.4731 | 0 | 0 | 1083.1647 | 0 | 0 | 0 | 0 | 0 | 0 | 0
2018-12-18 22:00 | 12 | 22 | 3 | 0 | 0 | 0 | 60.3375 | 60.3375 | 0 | 16.5437 | 10.0333 | 12.9006 | 12.9006 | 998.2027 | 0 | 0 | 998.2027 | 0 | 0 | 0 | 0 | 0 | 60.3375 | 0 | 0 | 998.2027 | 0 | 0 | 0 | 0 | 0 | 0 | 0
2018-12-18 23:00 | 12 | 23 | 3 | 0 | 0 | 0 | 55.3504 | 55.3504 | 0 | 16.5437 | 10.0333 | 12.9006 | 12.9006 | 915.6978 | 0 | 0 | 915.6978 | 0 | 0 | 0 | 0 | 0 | 55.3504 | 0 | 0 | 915.6978 | 0 | 0 | 0 | 0 | 0 | 0 | 0
2018-12-19 | 12 | 0 | 4 | 0 | 0 | 0 | 52.7119 | 52.7119 | 0 | 16.5437 | 10.0333 | 12.9006 | 12.9006 | 872.0485 | 0 | 0 | 872.0485 | 0 | 0 | 0 | 0 | 0 | 52.7119 | 0 | 0 | 872.0485 | 0 | 0 | 0 | 0 | 0 | 0 | 0
2018-12-19 01:00 | 12 | 1 | 4 | 0 | 0 | 0 | 50.8946 | 50.8946 | 0 | 16.5437 | 10.0333 | 12.9006 | 12.9006 | 841.9827 | 0 | 0 | 841.9827 | 0 | 0 | 0 | 0 | 0 | 50.8946 | 0 | 0 | 841.9827 | 0 | 0 | 0 | 0 | 0 | 0 | 0
2018-12-19 02:00 | 12 | 2 | 4 | 0 | 0 | 0 | 51.0254 | 51.0254 | 0 | 16.5437 | 10.0333 | 12.9006 | 12.9006 | 844.147 | 0 | 0 | 844.147 | 0 | 0 | 0 | 0 | 0 | 51.0254 | 0 | 0 | 844.147 | 0 | 0 | 0 | 0 | 0 | 0 | 0
2018-12-19 03:00 | 12 | 3 | 4 | 0 | 0 | 0 | 51.1508 | 51.1508 | 0 | 16.5437 | 10.0333 | 12.9006 | 12.9006 | 846.2223 | 0 | 0 | 846.2223 | 0 | 0 | 0 | 0 | 0 | 51.1508 | 0 | 0 | 846.2223 | 0 | 0 | 0 | 0 | 0 | 0 | 0
2018-12-19 04:00 | 12 | 4 | 4 | 0 | 0 | 0 | 51.4213 | 51.4213 | 0 | 16.5437 | 10.0333 | 12.9006 | 12.9006 | 850.6967 | 0 | 0 | 850.6967 | 0 | 0 | 0 | 0 | 0 | 51.4213 | 0 | 0 | 850.6967 | 0 | 0 | 0 | 0 | 0 | 0 | 0
2018-12-19 05:00 | 12 | 5 | 4 | 0 | 0 | 0 | 53.7994 | 53.7994 | 0 | 16.5437 | 10.0333 | 12.9006 | 12.9006 | 890.0399 | 0 | 0 | 890.0399 | 0 | 0 | 0 | 0 | 0 | 53.7994 | 0 | 0 | 890.0399 | 0 | 0 | 0 | 0 | 0 | 0 | 0
2018-12-19 06:00 | 12 | 6 | 4 | 0 | 0 | 0 | 58.9947 | 58.9947 | 0 | 16.5437 | 10.0333 | 12.9006 | 12.9006 | 975.9891 | 0 | 0 | 975.9891 | 0 | 0 | 0 | 0 | 0 | 58.9947 | 0 | 0 | 975.9891 | 0 | 0 | 0 | 0 | 0 | 0 | 0
2018-12-19 07:00 | 12 | 7 | 4 | 0 | 0 | 0 | 64.6973 | 64.6973 | 0 | 16.5437 | 10.0333 | 12.9006 | 12.9006 | 1070.3303 | 0 | 0 | 1070.3303 | 0 | 0 | 0 | 0 | 0 | 64.6973 | 0 | 0 | 1070.3303 | 0 | 0 | 0 | 0 | 0 | 0 | 0
2018-12-19 08:00 | 12 | 8 | 4 | 0 | 0 | 0.048471 | 65.4913 | 65.4913 | 2.4235 | 16.5437 | 10.0333 | 12.9006 | 12.9006 | 1083.467 | 2.4235 | 0 | 1043.3729 | 40.0941 | 0 | 31.265 | 0 | 0 | 63.0678 | 0 | 0 | 1043.3729 | 40.0941 | 0 | 31.265 | 0 | 0 | 0.048471 | 0.039705
2018-12-19 09:00 | 12 | 9 | 4 | 0 | 0 | 0.025589 | 63.5738 | 63.5738 | 1.2794 | 16.5437 | 10.0333 | 12.9006 | 12.9006 | 1051.7434 | 1.2794 | 0 | 1030.5768 | 21.1666 | 0 | 16.5055 | 0 | 0 | 62.2943 | 0 | 0 | 1030.5768 | 21.1666 | 0 | 16.5055 | 0 | 0 | 0.025589 | 0.13427
2018-12-19 10:00 | 12 | 10 | 4 | 0 | 0 | 0.049982 | 62.2569 | 62.2569 | 2.4991 | 16.5437 | 10.0333 | 12.9006 | 12.9006 | 1029.9578 | 2.4991 | 0 | 988.6136 | 41.3442 | 0 | 32.2398 | 0 | 0 | 59.7578 | 0 | 0 | 988.6136 | 41.3442 | 0 | 32.2398 | 0 | 0 | 0.049982 | 0.23194
2018-12-19 11:00 | 12 | 11 | 4 | 0 | 1 | 0.21504 | 60.3046 | 60.3046 | 10.7521 | 16.5437 | 10.0333 | 12.9006 | 12.9006 | 997.659 | 10.7521 | 0 | 819.7807 | 177.8783 | 0 | 138.7078 | 0 | 0 | 49.5525 | 0 | 0 | 819.7807 | 177.8783 | 0 | 138.7078 | 0 | 0 | 0.21504 | 0.28135
2018-12-19 12:00 | 12 | 12 | 4 | 0 | 1 | 0.50858 | 58.3739 | 58.3739 | 25.4292 | 16.5437 | 10.0333 | 12.9006 | 12.9006 | 965.7179 | 25.4292 | 0 | 545.0249 | 420.693 | 0 | 328.0523 | 0 | 0 | 32.9446 | 0 | 0 | 545.0249 | 420.693 | 0 | 328.0523 | 0 | 0 | 0.50858 | 0.30417
2018-12-19 13:00 | 12 | 13 | 4 | 0 | 1 | 0.37685 | 56.9529 | 56.9529 | 18.8427 | 16.5437 | 10.0333 | 12.9006 | 12.9006 | 942.2099 | 18.8427 | 0 | 630.4825 | 311.7273 | 0 | 243.0819 | 0 | 0 | 38.1102 | 0 | 0 | 630.4825 | 311.7273 | 0 | 243.0819 | 0 | 0 | 0.37685 | 0.27038
2018-12-19 14:00 | 12 | 14 | 4 | 0 | 1 | 0.047771 | 56.1042 | 56.1042 | 2.3886 | 16.5437 | 10.0333 | 12.9006 | 12.9006 | 928.1697 | 2.3886 | 0 | 888.6543 | 39.5155 | 0 | 30.8138 | 0 | 0 | 53.7157 | 0 | 0 | 888.6543 | 39.5155 | 0 | 30.8138 | 0 | 0 | 0.047771 | 0.23572
2018-12-19 15:00 | 12 | 15 | 4 | 0 | 1 | 0.037234 | 56.6938 | 56.6938 | 1.8617 | 16.5437 | 10.0333 | 12.9006 | 12.9006 | 937.923 | 1.8617 | 0 | 907.1234 | 30.7996 | 0 | 24.0172 | 0 | 0 | 54.8321 | 0 | 0 | 907.1234 | 30.7996 | 0 | 24.0172 | 0 | 0 | 0.037234 | 0.27329
2018-12-19 16:00 | 12 | 16 | 4 | 0 | 1 | 0.0055723 | 61.7462 | 61.7462 | 0.27862 | 16.5437 | 10.0333 | 12.9006 | 12.9006 | 1021.5077 | 0.27862 | 0 | 1016.8984 | 4.6093 | 0 | 3.5943 | 0 | 0 | 61.4675 | 0 | 0 | 1016.8984 | 4.6093 | 0 | 3.5943 | 0 | 0 | 0.0055723 | 0.075026
2018-12-19 17:00 | 12 | 17 | 4 | 0 | 1 | 0 | 68.2335 | 68.2335 | 0 | 16.5437 | 10.0333 | 12.9006 | 12.9006 | 1128.8326 | 0 | 0 | 1128.8326 | 0 | 0 | 0 | 0 | 0 | 68.2335 | 0 | 0 | 1128.8326 | 0 | 0 | 0 | 0 | 0 | 0 | 0
2018-12-19 18:00 | 12 | 18 | 4 | 0 | 1 | 0 | 73.3397 | 73.3397 | 0 | 16.5437 | 10.0333 | 12.9006 | 12.9006 | 1213.3074 | 0 | 0 | 1213.3074 | 0 | 0 | 0 | 0 | 0 | 73.3397 | 0 | 0 | 1213.3074 | 0 | 0 | 0 | 0 | 0 | 0 | 0
2018-12-19 19:00 | 12 | 19 | 4 | 0 | 0 | 0 | 73.6093 | 73.6093 | 0 | 16.5437 | 10.0333 | 12.9006 | 12.9006 | 1217.7678 | 0 | 0 | 1217.7678 | 0 | 0 | 0 | 0 | 0 | 73.6093 | 0 | 0 | 1217.7678 | 0 | 0 | 0 | 0 | 0 | 0 | 0
2018-12-19 20:00 | 12 | 20 | 4 | 0 | 0 | 0 | 70.6553 | 70.6553 | 0 | 16.5437 | 10.0333 | 12.9006 | 12.9006 | 1168.8979 | 0 | 0 | 1168.8979 | 0 | 0 | 0 | 0 | 0 | 70.6553 | 0 | 0 | 1168.8979 | 0 | 0 | 0 | 0 | 0 | 0 | 0
2018-12-19 21:00 | 12 | 21 | 4 | 0 | 0 | 0 | 67.0108 | 67.0108 | 0 | 16.5437 | 10.0333 | 12.9006 | 12.9006 | 1108.6049 | 0 | 0 | 1108.6049 | 0 | 0 | 0 | 0 | 0 | 67.0108 | 0 | 0 | 1108.6049 | 0 | 0 | 0 | 0 | 0 | 0 | 0
2018-12-19 22:00 | 12 | 22 | 4 | 0 | 0 | 0 | 62.1379 | 62.1379 | 0 | 16.5437 | 10.0333 | 12.9006 | 12.9006 | 1027.9883 | 0 | 0 | 1027.9883 | 0 | 0 | 0 | 0 | 0 | 62.1379 | 0 | 0 | 1027.9883 | 0 | 0 | 0 | 0 | 0 | 0 | 0
2018-12-19 23:00 | 12 | 23 | 4 | 0 | 0 | 0 | 55.9425 | 55.9425 | 0 | 16.5437 | 10.0333 | 12.9006 | 12.9006 | 925.4941 | 0 | 0 | 925.4941 | 0 | 0 | 0 | 0 | 0 | 55.9425 | 0 | 0 | 925.4941 | 0 | 0 | 0 | 0 | 0 | 0 | 0
2018-12-20 | 12 | 0 | 5 | 0 | 0 | 0 | 53.1594 | 53.1594 | 0 | 16.5437 | 10.0333 | 12.9006 | 12.9006 | 879.4513 | 0 | 0 | 879.4513 | 0 | 0 | 0 | 0 | 0 | 53.1594 | 0 | 0 | 879.4513 | 0 | 0 | 0 | 0 | 0 | 0 | 0
2018-12-20 01:00 | 12 | 1 | 5 | 0 | 0 | 0 | 52.086 | 52.086 | 0 | 16.5437 | 10.0333 | 12.9006 | 12.9006 | 861.6927 | 0 | 0 | 861.6927 | 0 | 0 | 0 | 0 | 0 | 52.086 | 0 | 0 | 861.6927 | 0 | 0 | 0 | 0 | 0 | 0 | 0
2018-12-20 02:00 | 12 | 2 | 5 | 0 | 0 | 0 | 50.1795 | 50.1795 | 0 | 16.5437 | 10.0333 | 12.9006 | 12.9006 | 830.1531 | 0 | 0 | 830.1531 | 0 | 0 | 0 | 0 | 0 | 50.1795 | 0 | 0 | 830.1531 | 0 | 0 | 0 | 0 | 0 | 0 | 0
2018-12-20 03:00 | 12 | 3 | 5 | 0 | 0 | 0 | 49.4802 | 49.4802 | 0 | 16.5437 | 10.0333 | 12.9006 | 12.9006 | 818.5832 | 0 | 0 | 818.5832 | 0 | 0 | 0 | 0 | 0 | 49.4802 | 0 | 0 | 818.5832 | 0 | 0 | 0 | 0 | 0 | 0 | 0
2018-12-20 04:00 | 12 | 4 | 5 | 0 | 0 | 0 | 50.6735 | 50.6735 | 0 | 16.5437 | 10.0333 | 12.9006 | 12.9006 | 838.3249 | 0 | 0 | 838.3249 | 0 | 0 | 0 | 0 | 0 | 50.6735 | 0 | 0 | 838.3249 | 0 | 0 | 0 | 0 | 0 | 0 | 0
2018-12-20 05:00 | 12 | 5 | 5 | 0 | 0 | 0 | 53.1583 | 53.1583 | 0 | 16.5437 | 10.0333 | 12.9006 | 12.9006 | 879.4334 | 0 | 0 | 879.4334 | 0 | 0 | 0 | 0 | 0 | 53.1583 | 0 | 0 | 879.4334 | 0 | 0 | 0 | 0 | 0 | 0 | 0
2018-12-20 06:00 | 12 | 6 | 5 | 0 | 0 | 0 | 57.0448 | 57.0448 | 0 | 16.5437 | 10.0333 | 12.9006 | 12.9006 | 943.7306 | 0 | 0 | 943.7306 | 0 | 0 | 0 | 0 | 0 | 57.0448 | 0 | 0 | 943.7306 | 0 | 0 | 0 | 0 | 0 | 0 | 0
2018-12-20 07:00 | 12 | 7 | 5 | 0 | 0 | 0 | 62.1036 | 62.1036 | 0 | 16.5437 | 10.0333 | 12.9006 | 12.9006 | 1027.421 | 0 | 0 | 1027.421 | 0 | 0 | 0 | 0 | 0 | 62.1036 | 0 | 0 | 1027.421 | 0 | 0 | 0 | 0 | 0 | 0 | 0
2018-12-20 08:00 | 12 | 8 | 5 | 0 | 0 | 0.0050582 | 62.7504 | 62.7504 | 0.25291 | 16.5437 | 10.0333 | 12.9006 | 12.9006 | 1038.1209 | 0.25291 | 0 | 1033.9369 | 4.184 | 0 | 3.2627 | 0 | 0 | 62.4974 | 0 | 0 | 1033.9369 | 4.184 | 0 | 3.2627 | 0 | 0 | 0.0050582 | 0.037393
2018-12-20 09:00 | 12 | 9 | 5 | 0 | 0 | 0.013607 | 60.994 | 60.994 | 0.68033 | 16.5437 | 10.0333 | 12.9006 | 12.9006 | 1009.0645 | 0.68033 | 0 | 997.8092 | 11.2552 | 0 | 8.7767 | 0 | 0 | 60.3137 | 0 | 0 | 997.8092 | 11.2552 | 0 | 8.7767 | 0 | 0 | 0.013607 | 0.20022
2018-12-20 10:00 | 12 | 10 | 5 | 0 | 0 | 0.12922 | 59.4129 | 59.4129 | 6.4611 | 16.5437 | 10.0333 | 12.9006 | 12.9006 | 982.9072 | 6.4611 | 0 | 876.0161 | 106.8911 | 0 | 83.3526 | 0 | 0 | 52.9518 | 0 | 0 | 876.0161 | 106.8911 | 0 | 83.3526 | 0 | 0 | 0.12922 | 0.32038
2018-12-20 11:00 | 12 | 11 | 5 | 0 | 1 | 0.14246 | 59.4859 | 59.4859 | 7.1229 | 16.5437 | 10.0333 | 12.9006 | 12.9006 | 984.1146 | 7.1229 | 0 | 866.2757 | 117.8389 | 0 | 91.8896 | 0 | 0 | 52.363 | 0 | 0 | 866.2757 | 117.8389 | 0 | 91.8896 | 0 | 0 | 0.14246 | 0.39815
2018-12-20 12:00 | 12 | 12 | 5 | 0 | 1 | 0.15161 | 57.1607 | 57.1607 | 7.5807 | 16.5437 | 10.0333 | 12.9006 | 12.9006 | 945.6468 | 7.5807 | 0 | 820.2342 | 125.4126 | 0 | 97.7955 | 0 | 0 | 49.58 | 0 | 0 | 820.2342 | 125.4126 | 0 | 97.7955 | 0 | 0 | 0.15161 | 0.24453
2018-12-20 13:00 | 12 | 13 | 5 | 0 | 1 | 0.15165 | 54.8579 | 54.8579 | 7.5825 | 16.5437 | 10.0333 | 12.9006 | 12.9006 | 907.5513 | 7.5825 | 0 | 782.109 | 125.4423 | 0 | 97.8187 | 0 | 0 | 47.2754 | 0 | 0 | 782.109 | 125.4423 | 0 | 97.8187 | 0 | 0 | 0.15165 | 0.40344
2018-12-20 14:00 | 12 | 14 | 5 | 0 | 1 | 0.08425 | 54.1399 | 54.1399 | 4.2125 | 16.5437 | 10.0333 | 12.9006 | 12.9006 | 895.6723 | 4.2125 | 0 | 825.9824 | 69.6899 | 0 | 54.3435 | 0 | 0 | 49.9274 | 0 | 0 | 825.9824 | 69.6899 | 0 | 54.3435 | 0 | 0 | 0.08425 | 0.31679
2018-12-20 15:00 | 12 | 15 | 5 | 0 | 1 | 0.036273 | 55.9753 | 55.9753 | 1.8136 | 16.5437 | 10.0333 | 12.9006 | 12.9006 | 926.0364 | 1.8136 | 0 | 896.0323 | 30.0041 | 0 | 23.3969 | 0 | 0 | 54.1617 | 0 | 0 | 896.0323 | 30.0041 | 0 | 23.3969 | 0 | 0 | 0.036273 | 0.22929
2018-12-20 16:00 | 12 | 16 | 5 | 0 | 1 | 0.0082727 | 60.9868 | 60.9868 | 0.41364 | 16.5437 | 10.0333 | 12.9006 | 12.9006 | 1008.9458 | 0.41364 | 0 | 1002.1027 | 6.843 | 0 | 5.3361 | 0 | 0 | 60.5732 | 0 | 0 | 1002.1027 | 6.843 | 0 | 5.3361 | 0 | 0 | 0.0082727 | 0.057487
2018-12-20 17:00 | 12 | 17 | 5 | 0 | 1 | 0 | 68.0499 | 68.0499 | 0 | 16.5437 | 10.0333 | 12.9006 | 12.9006 | 1125.7946 | 0 | 0 | 1125.7946 | 0 | 0 | 0 | 0 | 0 | 68.0499 | 0 | 0 | 1125.7946 | 0 | 0 | 0 | 0 | 0 | 0 | 0
2018-12-20 18:00 | 12 | 18 | 5 | 0 | 1 | 0 | 72.297 | 72.297 | 0 | 16.5437 | 10.0333 | 12.9006 | 12.9006 | 1196.0575 | 0 | 0 | 1196.0575 | 0 | 0 | 0 | 0 | 0 | 72.297 | 0 | 0 | 1196.0575 | 0 | 0 | 0 | 0 | 0 | 0 | 0
2018-12-20 19:00 | 12 | 19 | 5 | 0 | 0 | 0 | 72.8413 | 72.8413 | 0 | 16.5437 | 10.0333 | 12.9006 | 12.9006 | 1205.0617 | 0 | 0 | 1205.0617 | 0 | 0 | 0 | 0 | 0 | 72.8413 | 0 | 0 | 1205.0617 | 0 | 0 | 0 | 0 | 0 | 0 | 0
2018-12-20 20:00 | 12 | 20 | 5 | 0 | 0 | 0 | 72.2294 | 72.2294 | 0 | 16.5437 | 10.0333 | 12.9006 | 12.9006 | 1194.9394 | 0 | 0 | 1194.9394 | 0 | 0 | 0 | 0 | 0 | 72.2294 | 0 | 0 | 1194.9394 | 0 | 0 | 0 | 0 | 0 | 0 | 0
2018-12-20 21:00 | 12 | 21 | 5 | 0 | 0 | 0 | 70.3371 | 70.3371 | 0 | 16.5437 | 10.0333 | 12.9006 | 12.9006 | 1163.6336 | 0 | 0 | 1163.6336 | 0 | 0 | 0 | 0 | 0 | 70.3371 | 0 | 0 | 1163.6336 | 0 | 0 | 0 | 0 | 0 | 0 | 0
2018-12-20 22:00 | 12 | 22 | 5 | 0 | 0 | 0 | 66.2156 | 66.2156 | 0 | 16.5437 | 10.0333 | 12.9006 | 12.9006 | 1095.4491 | 0 | 0 | 1095.4491 | 0 | 0 | 0 | 0 | 0 | 66.2156 | 0 | 0 | 1095.4491 | 0 | 0 | 0 | 0 | 0 | 0 | 0
2018-12-20 23:00 | 12 | 23 | 5 | 0 | 0 | 0 | 59.451 | 59.451 | 0 | 16.5437 | 10.0333 | 12.9006 | 12.9006 | 983.5368 | 0 | 0 | 983.5368 | 0 | 0 | 0 | 0 | 0 | 59.451 | 0 | 0 | 983.5368 | 0 | 0 | 0 | 0 | 0 | 0 | 0
2018-12-21 | 12 | 0 | 6 | 0 | 0 | 0 | 56.3387 | 56.3387 | 0 | 16.5437 | 10.0333 | 12.9006 | 12.9006 | 932.0481 | 0 | 0 | 932.0481 | 0 | 0 | 0 | 0 | 0 | 56.3387 | 0 | 0 | 932.0481 | 0 | 0 | 0 | 0 | 0 | 0 | 0
2018-12-21 01:00 | 12 | 1 | 6 | 0 | 0 | 0 | 54.9585 | 54.9585 | 0 | 16.5437 | 10.0333 | 12.9006 | 12.9006 | 909.2155 | 0 | 0 | 909.2155 | 0 | 0 | 0 | 0 | 0 | 54.9585 | 0 | 0 | 909.2155 | 0 | 0 | 0 | 0 | 0 | 0 | 0
2018-12-21 02:00 | 12 | 2 | 6 | 0 | 0 | 0 | 54.4402 | 54.4402 | 0 | 16.5437 | 10.0333 | 12.9006 | 12.9006 | 900.641 | 0 | 0 | 900.641 | 0 | 0 | 0 | 0 | 0 | 54.4402 | 0 | 0 | 900.641 | 0 | 0 | 0 | 0 | 0 | 0 | 0
2018-12-21 03:00 | 12 | 3 | 6 | 0 | 0 | 0 | 53.7197 | 53.7197 | 0 | 16.5437 | 10.0333 | 12.9006 | 12.9006 | 888.7203 | 0 | 0 | 888.7203 | 0 | 0 | 0 | 0 | 0 | 53.7197 | 0 | 0 | 888.7203 | 0 | 0 | 0 | 0 | 0 | 0 | 0
2018-12-21 04:00 | 12 | 4 | 6 | 0 | 0 | 0 | 54.9541 | 54.9541 | 0 | 16.5437 | 10.0333 | 12.9006 | 12.9006 | 909.1429 | 0 | 0 | 909.1429 | 0 | 0 | 0 | 0 | 0 | 54.9541 | 0 | 0 | 909.1429 | 0 | 0 | 0 | 0 | 0 | 0 | 0
2018-12-21 05:00 | 12 | 5 | 6 | 0 | 0 | 0 | 57.9627 | 57.9627 | 0 | 16.5437 | 10.0333 | 12.9006 | 12.9006 | 958.9163 | 0 | 0 | 958.9163 | 0 | 0 | 0 | 0 | 0 | 57.9627 | 0 | 0 | 958.9163 | 0 | 0 | 0 | 0 | 0 | 0 | 0
2018-12-21 06:00 | 12 | 6 | 6 | 0 | 0 | 0 | 62.7015 | 62.7015 | 0 | 16.5437 | 10.0333 | 12.9006 | 12.9006 | 1037.3126 | 0 | 0 | 1037.3126 | 0 | 0 | 0 | 0 | 0 | 62.7015 | 0 | 0 | 1037.3126 | 0 | 0 | 0 | 0 | 0 | 0 | 0
2018-12-21 07:00 | 12 | 7 | 6 | 0 | 0 | 0 | 68.3967 | 68.3967 | 0 | 16.5437 | 10.0333 | 12.9006 | 12.9006 | 1131.5318 | 0 | 0 | 1131.5318 | 0 | 0 | 0 | 0 | 0 | 68.3967 | 0 | 0 | 1131.5318 | 0 | 0 | 0 | 0 | 0 | 0 | 0
2018-12-21 08:00 | 12 | 8 | 6 | 0 | 0 | 0.00060777 | 70.1871 | 70.1871 | 0.030389 | 16.5437 | 10.0333 | 12.9006 | 12.9006 | 1161.1526 | 0.030389 | 0 | 1160.6498 | 0.50274 | 0 | 0.39203 | 0 | 0 | 70.1568 | 0 | 0 | 1160.6498 | 0.50274 | 0 | 0.39203 | 0 | 0 | 0.00060777 | 0.019383
2018-12-21 09:00 | 12 | 9 | 6 | 0 | 0 | 0.010404 | 67.1762 | 67.1762 | 0.5202 | 16.5437 | 10.0333 | 12.9006 | 12.9006 | 1111.3408 | 0.5202 | 0 | 1102.7348 | 8.6059 | 0 | 6.7108 | 0 | 0 | 66.656 | 0 | 0 | 1102.7348 | 8.6059 | 0 | 6.7108 | 0 | 0 | 0.010404 | 0.1532
2018-12-21 10:00 | 12 | 10 | 6 | 0 | 0 | 0.0027383 | 65.155 | 65.155 | 0.13691 | 16.5437 | 10.0333 | 12.9006 | 12.9006 | 1077.902 | 0.13691 | 0 | 1075.637 | 2.2651 | 0 | 1.7663 | 0 | 0 | 65.0181 | 0 | 0 | 1075.637 | 2.2651 | 0 | 1.7663 | 0 | 0 | 0.0027383 | 0.27709
2018-12-21 11:00 | 12 | 11 | 6 | 0 | 1 | 0.074703 | 63.7958 | 63.7958 | 3.7352 | 16.5437 | 10.0333 | 12.9006 | 12.9006 | 1055.4158 | 3.7352 | 0 | 993.6227 | 61.7931 | 0 | 48.1856 | 0 | 0 | 60.0606 | 0 | 0 | 993.6227 | 61.7931 | 0 | 48.1856 | 0 | 0 | 0.074703 | 0.41414
2018-12-21 12:00 | 12 | 12 | 6 | 0 | 1 | 0.070899 | 63.2589 | 63.2589 | 3.5449 | 16.5437 | 10.0333 | 12.9006 | 12.9006 | 1046.5342 | 3.5449 | 0 | 987.8879 | 58.6463 | 0 | 45.7318 | 0 | 0 | 59.714 | 0 | 0 | 987.8879 | 58.6463 | 0 | 45.7318 | 0 | 0 | 0.070899 | 0.44649
2018-12-21 13:00 | 12 | 13 | 6 | 0 | 1 | 0.10121 | 61.0703 | 61.0703 | 5.0603 | 16.5437 | 10.0333 | 12.9006 | 12.9006 | 1010.327 | 5.0603 | 0 | 926.6111 | 83.7159 | 0 | 65.2808 | 0 | 0 | 56.01 | 0 | 0 | 926.6111 | 83.7159 | 0 | 65.2808 | 0 | 0 | 0.10121 | 0.38898
2018-12-21 14:00 | 12 | 14 | 6 | 0 | 1 | 0.012602 | 58.5506 | 58.5506 | 0.63011 | 16.5437 | 10.0333 | 12.9006 | 12.9006 | 968.6417 | 0.63011 | 0 | 958.2173 | 10.4244 | 0 | 8.1289 | 0 | 0 | 57.9205 | 0 | 0 | 958.2173 | 10.4244 | 0 | 8.1289 | 0 | 0 | 0.012602 | 0.31226
2018-12-21 15:00 | 12 | 15 | 6 | 0 | 1 | 0.0055261 | 59.1827 | 59.1827 | 0.27631 | 16.5437 | 10.0333 | 12.9006 | 12.9006 | 979.0984 | 0.27631 | 0 | 974.5273 | 4.5711 | 0 | 3.5645 | 0 | 0 | 58.9064 | 0 | 0 | 974.5273 | 4.5711 | 0 | 3.5645 | 0 | 0 | 0.0055261 | 0.19485
2018-12-21 16:00 | 12 | 16 | 6 | 0 | 1 | 0.0017138 | 64.7993 | 64.7993 | 0.085689 | 16.5437 | 10.0333 | 12.9006 | 12.9006 | 1072.018 | 0.085689 | 0 | 1070.6004 | 1.4176 | 0 | 1.1054 | 0 | 0 | 64.7136 | 0 | 0 | 1070.6004 | 1.4176 | 0 | 1.1054 | 0 | 0 | 0.0017138 | 0.068846
2018-12-21 17:00 | 12 | 17 | 6 | 0 | 1 | 0 | 71.0268 | 71.0268 | 0 | 16.5437 | 10.0333 | 12.9006 | 12.9006 | 1175.0435 | 0 | 0 | 1175.0435 | 0 | 0 | 0 | 0 | 0 | 71.0268 | 0 | 0 | 1175.0435 | 0 | 0 | 0 | 0 | 0 | 0 | 0
2018-12-21 18:00 | 12 | 18 | 6 | 0 | 1 | 0 | 76.4146 | 76.4146 | 0 | 16.5437 | 10.0333 | 12.9006 | 12.9006 | 1264.1783 | 0 | 0 | 1264.1783 | 0 | 0 | 0 | 0 | 0 | 76.4146 | 0 | 0 | 1264.1783 | 0 | 0 | 0 | 0 | 0 | 0 | 0
2018-12-21 19:00 | 12 | 19 | 6 | 0 | 0 | 0 | 78.1861 | 78.1861 | 0 | 16.5437 | 10.0333 | 12.9006 | 12.9006 | 1293.484 | 0 | 0 | 1293.484 | 0 | 0 | 0 | 0 | 0 | 78.1861 | 0 | 0 | 1293.484 | 0 | 0 | 0 | 0 | 0 | 0 | 0
2018-12-21 20:00 | 12 | 20 | 6 | 0 | 0 | 0 | 75.0341 | 75.0341 | 0 | 16.5437 | 10.0333 | 12.9006 | 12.9006 | 1241.3399 | 0 | 0 | 1241.3399 | 0 | 0 | 0 | 0 | 0 | 75.0341 | 0 | 0 | 1241.3399 | 0 | 0 | 0 | 0 | 0 | 0 | 0
2018-12-21 21:00 | 12 | 21 | 6 | 0 | 0 | 0 | 72.091 | 72.091 | 0 | 16.5437 | 10.0333 | 12.9006 | 12.9006 | 1192.6497 | 0 | 0 | 1192.6497 | 0 | 0 | 0 | 0 | 0 | 72.091 | 0 | 0 | 1192.6497 | 0 | 0 | 0 | 0 | 0 | 0 | 0
2018-12-21 22:00 | 12 | 22 | 6 | 0 | 0 | 0 | 67.3539 | 67.3539 | 0 | 16.5437 | 10.0333 | 12.9006 | 12.9006 | 1114.2798 | 0 | 0 | 1114.2798 | 0 | 0 | 0 | 0 | 0 | 67.3539 | 0 | 0 | 1114.2798 | 0 | 0 | 0 | 0 | 0 | 0 | 0
2018-12-21 23:00 | 12 | 23 | 6 | 0 | 0 | 0 | 60.9769 | 60.9769 | 0 | 16.5437 | 10.0333 | 12.9006 | 12.9006 | 1008.7808 | 0 | 0 | 1008.7808 | 0 | 0 | 0 | 0 | 0 | 60.9769 | 0 | 0 | 1008.7808 | 0 | 0 | 0 | 0 | 0 | 0 | 0
2018-12-22 | 12 | 0 | 7 | 0 | 0 | 0 | 56.4874 | 56.4874 | 0 | 16.5437 | 10.0333 | 12.9006 | 12.9006 | 934.5081 | 0 | 0 | 934.5081 | 0 | 0 | 0 | 0 | 0 | 56.4874 | 0 | 0 | 934.5081 | 0 | 0 | 0 | 0 | 0 | 0 | 0
2018-12-22 01:00 | 12 | 1 | 7 | 0 | 0 | 0 | 54.2848 | 54.2848 | 0 | 16.5437 | 10.0333 | 12.9006 | 12.9006 | 898.07 | 0 | 0 | 898.07 | 0 | 0 | 0 | 0 | 0 | 54.2848 | 0 | 0 | 898.07 | 0 | 0 | 0 | 0 | 0 | 0 | 0
2018-12-22 02:00 | 12 | 2 | 7 | 0 | 0 | 0 | 53.8761 | 53.8761 | 0 | 16.5437 | 10.0333 | 12.9006 | 12.9006 | 891.3088 | 0 | 0 | 891.3088 | 0 | 0 | 0 | 0 | 0 | 53.8761 | 0 | 0 | 891.3088 | 0 | 0 | 0 | 0 | 0 | 0 | 0
2018-12-22 03:00 | 12 | 3 | 7 | 0 | 0 | 0 | 53.5127 | 53.5127 | 0 | 16.5437 | 10.0333 | 12.9006 | 12.9006 | 885.2966 | 0 | 0 | 885.2966 | 0 | 0 | 0 | 0 | 0 | 53.5127 | 0 | 0 | 885.2966 | 0 | 0 | 0 | 0 | 0 | 0 | 0
2018-12-22 04:00 | 12 | 4 | 7 | 0 | 0 | 0 | 55.8681 | 55.8681 | 0 | 16.5437 | 10.0333 | 12.9006 | 12.9006 | 924.2628 | 0 | 0 | 924.2628 | 0 | 0 | 0 | 0 | 0 | 55.8681 | 0 | 0 | 924.2628 | 0 | 0 | 0 | 0 | 0 | 0 | 0
2018-12-22 05:00 | 12 | 5 | 7 | 0 | 0 | 0 | 59.2112 | 59.2112 | 0 | 16.5437 | 10.0333 | 12.9006 | 12.9006 | 979.5708 | 0 | 0 | 979.5708 | 0 | 0 | 0 | 0 | 0 | 59.2112 | 0 | 0 | 979.5708 | 0 | 0 | 0 | 0 | 0 | 0 | 0
2018-12-22 06:00 | 12 | 6 | 7 | 0 | 0 | 0 | 62.3745 | 62.3745 | 0 | 16.5437 | 10.0333 | 12.9006 | 12.9006 | 1031.9024 | 0 | 0 | 1031.9024 | 0 | 0 | 0 | 0 | 0 | 62.3745 | 0 | 0 | 1031.9024 | 0 | 0 | 0 | 0 | 0 | 0 | 0
2018-12-22 07:00 | 12 | 7 | 7 | 0 | 0 | 0 | 67.6028 | 67.6028 | 0 | 16.5437 | 10.0333 | 12.9006 | 12.9006 | 1118.3987 | 0 | 0 | 1118.3987 | 0 | 0 | 0 | 0 | 0 | 67.6028 | 0 | 0 | 1118.3987 | 0 | 0 | 0 | 0 | 0 | 0 | 0
2018-12-22 08:00 | 12 | 8 | 7 | 0 | 0 | 0.019257 | 72.128 | 72.128 | 0.96285 | 16.5437 | 10.0333 | 12.9006 | 12.9006 | 1193.2609 | 0.96285 | 0 | 1177.3319 | 15.9291 | 0 | 12.4213 | 0 | 0 | 71.1651 | 0 | 0 | 1177.3319 | 15.9291 | 0 | 12.4213 | 0 | 0 | 0.019257 | 0.027994
2018-12-22 09:00 | 12 | 9 | 7 | 0 | 0 | 0.13637 | 72.7143 | 72.7143 | 6.8184 | 16.5437 | 10.0333 | 12.9006 | 12.9006 | 1202.9611 | 6.8184 | 0 | 1090.1598 | 112.8013 | 0 | 87.9614 | 0 | 0 | 65.8959 | 0 | 0 | 1090.1598 | 112.8013 | 0 | 87.9614 | 0 | 0 | 0.13637 | 0.17623
2018-12-22 10:00 | 12 | 10 | 7 | 0 | 0 | 0.14524 | 69.9248 | 69.9248 | 7.262 | 16.5437 | 10.0333 | 12.9006 | 12.9006 | 1156.8117 | 7.262 | 0 | 1036.6716 | 120.1401 | 0 | 93.6841 | 0 | 0 | 62.6628 | 0 | 0 | 1036.6716 | 120.1401 | 0 | 93.6841 | 0 | 0 | 0.14524 | 0.26927
2018-12-22 11:00 | 12 | 11 | 7 | 0 | 1 | 0.10537 | 68.2764 | 68.2764 | 5.2687 | 16.5437 | 10.0333 | 12.9006 | 12.9006 | 1129.5412 | 5.2687 | 0 | 1042.3776 | 87.1636 | 0 | 67.9693 | 0 | 0 | 63.0077 | 0 | 0 | 1042.3776 | 87.1636 | 0 | 67.9693 | 0 | 0 | 0.10537 | 0.2937
2018-12-22 12:00 | 12 | 12 | 7 | 0 | 1 | 0.15104 | 67.5044 | 67.5044 | 7.5521 | 16.5437 | 10.0333 | 12.9006 | 12.9006 | 1116.7699 | 7.5521 | 0 | 991.8304 | 124.9394 | 0 | 97.4265 | 0 | 0 | 59.9523 | 0 | 0 | 991.8304 | 124.9394 | 0 | 97.4265 | 0 | 0 | 0.15104 | 0.36197
2018-12-22 13:00 | 12 | 13 | 7 | 0 | 1 | 0.11596 | 65.9327 | 65.9327 | 5.798 | 16.5437 | 10.0333 | 12.9006 | 12.9006 | 1090.7685 | 5.798 | 0 | 994.8491 | 95.9193 | 0 | 74.797 | 0 | 0 | 60.1347 | 0 | 0 | 994.8491 | 95.9193 | 0 | 74.797 | 0 | 0 | 0.11596 | 0.35816
2018-12-22 14:00 | 12 | 14 | 7 | 0 | 1 | 0.10108 | 63.5098 | 63.5098 | 5.0539 | 16.5437 | 10.0333 | 12.9006 | 12.9006 | 1050.6857 | 5.0539 | 0 | 967.0756 | 83.61 | 0 | 65.1983 | 0 | 0 | 58.4559 | 0 | 0 | 967.0756 | 83.61 | 0 | 65.1983 | 0 | 0 | 0.10108 | 0.21957
2018-12-22 15:00 | 12 | 15 | 7 | 0 | 1 | 0.028572 | 63.1879 | 63.1879 | 1.4286 | 16.5437 | 10.0333 | 12.9006 | 12.9006 | 1045.3596 | 1.4286 | 0 | 1021.7256 | 23.634 | 0 | 18.4296 | 0 | 0 | 61.7593 | 0 | 0 | 1021.7256 | 23.634 | 0 | 18.4296 | 0 | 0 | 0.028572 | 0.20764
2018-12-22 16:00 | 12 | 16 | 7 | 0 | 1 | 0.0017938 | 65.246 | 65.246 | 0.089691 | 16.5437 | 10.0333 | 12.9006 | 12.9006 | 1079.4081 | 0.089691 | 0 | 1077.9243 | 1.4838 | 0 | 1.1571 | 0 | 0 | 65.1563 | 0 | 0 | 1077.9243 | 1.4838 | 0 | 1.1571 | 0 | 0 | 0.0017938 | 0.059109
2018-12-22 17:00 | 12 | 17 | 7 | 0 | 1 | 0 | 70.7407 | 70.7407 | 0 | 16.5437 | 10.0333 | 12.9006 | 12.9006 | 1170.3101 | 0 | 0 | 1170.3101 | 0 | 0 | 0 | 0 | 0 | 70.7407 | 0 | 0 | 1170.3101 | 0 | 0 | 0 | 0 | 0 | 0 | 0
2018-12-22 18:00 | 12 | 18 | 7 | 0 | 1 | 0 | 74.9829 | 74.9829 | 0 | 16.5437 | 10.0333 | 12.9006 | 12.9006 | 1240.4922 | 0 | 0 | 1240.4922 | 0 | 0 | 0 | 0 | 0 | 74.9829 | 0 | 0 | 1240.4922 | 0 | 0 | 0 | 0 | 0 | 0 | 0
2018-12-22 19:00 | 12 | 19 | 7 | 0 | 0 | 0 | 75.7073 | 75.7073 | 0 | 16.5437 | 10.0333 | 12.9006 | 12.9006 | 1252.4764 | 0 | 0 | 1252.4764 | 0 | 0 | 0 | 0 | 0 | 75.7073 | 0 | 0 | 1252.4764 | 0 | 0 | 0 | 0 | 0 | 0 | 0
2018-12-22 20:00 | 12 | 20 | 7 | 0 | 0 | 0 | 72.9633 | 72.9633 | 0 | 16.5437 | 10.0333 | 12.9006 | 12.9006 | 1207.0811 | 0 | 0 | 1207.0811 | 0 | 0 | 0 | 0 | 0 | 72.9633 | 0 | 0 | 1207.0811 | 0 | 0 | 0 | 0 | 0 | 0 | 0
2018-12-22 21:00 | 12 | 21 | 7 | 0 | 0 | 0 | 68.6565 | 68.6565 | 0 | 16.5437 | 10.0333 | 12.9006 | 12.9006 | 1135.8297 | 0 | 0 | 1135.8297 | 0 | 0 | 0 | 0 | 0 | 68.6565 | 0 | 0 | 1135.8297 | 0 | 0 | 0 | 0 | 0 | 0 | 0
2018-12-22 22:00 | 12 | 22 | 7 | 0 | 0 | 0 | 62.4898 | 62.4898 | 0 | 16.5437 | 10.0333 | 12.9006 | 12.9006 | 1033.8107 | 0 | 0 | 1033.8107 | 0 | 0 | 0 | 0 | 0 | 62.4898 | 0 | 0 | 1033.8107 | 0 | 0 | 0 | 0 | 0 | 0 | 0
2018-12-22 23:00 | 12 | 23 | 7 | 0 | 0 | 0 | 56.0155 | 56.0155 | 0 | 16.5437 | 10.0333 | 12.9006 | 12.9006 | 926.7019 | 0 | 0 | 926.7019 | 0 | 0 | 0 | 0 | 0 | 56.0155 | 0 | 0 | 926.7019 | 0 | 0 | 0 | 0 | 0 | 0 | 0
2018-12-23 | 12 | 0 | 1 | 0 | 0 | 0 | 51.7434 | 51.7434 | 0 | 16.5437 | 10.0333 | 12.9006 | 12.9006 | 856.0263 | 0 | 0 | 856.0263 | 0 | 0 | 0 | 0 | 0 | 51.7434 | 0 | 0 | 856.0263 | 0 | 0 | 0 | 0 | 0 | 0 | 0
2018-12-23 01:00 | 12 | 1 | 1 | 0 | 0 | 0 | 49.8223 | 49.8223 | 0 | 16.5437 | 10.0333 | 12.9006 | 12.9006 | 824.2441 | 0 | 0 | 824.2441 | 0 | 0 | 0 | 0 | 0 | 49.8223 | 0 | 0 | 824.2441 | 0 | 0 | 0 | 0 | 0 | 0 | 0
2018-12-23 02:00 | 12 | 2 | 1 | 0 | 0 | 0 | 49.0303 | 49.0303 | 0 | 16.5437 | 10.0333 | 12.9006 | 12.9006 | 811.1402 | 0 | 0 | 811.1402 | 0 | 0 | 0 | 0 | 0 | 49.0303 | 0 | 0 | 811.1402 | 0 | 0 | 0 | 0 | 0 | 0 | 0
2018-12-23 03:00 | 12 | 3 | 1 | 0 | 0 | 0 | 48.9668 | 48.9668 | 0 | 16.5437 | 10.0333 | 12.9006 | 12.9006 | 810.0912 | 0 | 0 | 810.0912 | 0 | 0 | 0 | 0 | 0 | 48.9668 | 0 | 0 | 810.0912 | 0 | 0 | 0 | 0 | 0 | 0 | 0
2018-12-23 04:00 | 12 | 4 | 1 | 0 | 0 | 0 | 50.3056 | 50.3056 | 0 | 16.5437 | 10.0333 | 12.9006 | 12.9006 | 832.2391 | 0 | 0 | 832.2391 | 0 | 0 | 0 | 0 | 0 | 50.3056 | 0 | 0 | 832.2391 | 0 | 0 | 0 | 0 | 0 | 0 | 0
2018-12-23 05:00 | 12 | 5 | 1 | 0 | 0 | 0 | 53.0473 | 53.0473 | 0 | 16.5437 | 10.0333 | 12.9006 | 12.9006 | 877.5964 | 0 | 0 | 877.5964 | 0 | 0 | 0 | 0 | 0 | 53.0473 | 0 | 0 | 877.5964 | 0 | 0 | 0 | 0 | 0 | 0 | 0
2018-12-23 06:00 | 12 | 6 | 1 | 0 | 0 | 0 | 56.9688 | 56.9688 | 0 | 16.5437 | 10.0333 | 12.9006 | 12.9006 | 942.4725 | 0 | 0 | 942.4725 | 0 | 0 | 0 | 0 | 0 | 56.9688 | 0 | 0 | 942.4725 | 0 | 0 | 0 | 0 | 0 | 0 | 0
2018-12-23 07:00 | 12 | 7 | 1 | 0 | 0 | 0 | 61.959 | 61.959 | 0 | 16.5437 | 10.0333 | 12.9006 | 12.9006 | 1025.029 | 0 | 0 | 1025.029 | 0 | 0 | 0 | 0 | 0 | 61.959 | 0 | 0 | 1025.029 | 0 | 0 | 0 | 0 | 0 | 0 | 0
2018-12-23 08:00 | 12 | 8 | 1 | 0 | 0 | 0.069348 | 66.9781 | 66.9781 | 3.4674 | 16.5437 | 10.0333 | 12.9006 | 12.9006 | 1108.0634 | 3.4674 | 0 | 1050.6998 | 57.3637 | 0 | 44.7316 | 0 | 0 | 63.5107 | 0 | 0 | 1050.6998 | 57.3637 | 0 | 44.7316 | 0 | 0 | 0.069348 | 0.020884
2018-12-23 09:00 | 12 | 9 | 1 | 0 | 0 | 0.30736 | 68.3599 | 68.3599 | 15.3678 | 16.5437 | 10.0333 | 12.9006 | 12.9006 | 1130.924 | 15.3678 | 0 | 876.6843 | 254.2397 | 0 | 198.2537 | 0 | 0 | 52.9921 | 0 | 0 | 876.6843 | 254.2397 | 0 | 198.2537 | 0 | 0 | 0.30736 | 0.10739
2018-12-23 10:00 | 12 | 10 | 1 | 0 | 0 | 0.45572 | 64.0251 | 64.0251 | 22.786 | 16.5437 | 10.0333 | 12.9006 | 12.9006 | 1059.21 | 22.786 | 0 | 682.2452 | 376.9648 | 0 | 293.9534 | 0 | 0 | 41.2391 | 0 | 0 | 682.2452 | 376.9648 | 0 | 293.9534 | 0 | 0 | 0.45572 | 0.15028
2018-12-23 11:00 | 12 | 11 | 1 | 0 | 1 | 0.53896 | 61.6605 | 61.6605 | 26.9481 | 16.5437 | 10.0333 | 12.9006 | 12.9006 | 1020.0913 | 26.9481 | 0 | 574.271 | 445.8204 | 0 | 347.6463 | 0 | 0 | 34.7124 | 0 | 0 | 574.271 | 445.8204 | 0 | 347.6463 | 0 | 0 | 0.53896 | 0.1964
2018-12-23 12:00 | 12 | 12 | 1 | 0 | 1 | 0.18687 | 61.6059 | 61.6059 | 9.3436 | 16.5437 | 10.0333 | 12.9006 | 12.9006 | 1019.1869 | 9.3436 | 0 | 864.6095 | 154.5774 | 0 | 120.5379 | 0 | 0 | 52.2623 | 0 | 0 | 864.6095 | 154.5774 | 0 | 120.5379 | 0 | 0 | 0.18687 | 0.27314
2018-12-23 13:00 | 12 | 13 | 1 | 0 | 1 | 0.09545 | 59.0186 | 59.0186 | 4.7725 | 16.5437 | 10.0333 | 12.9006 | 12.9006 | 976.3838 | 4.7725 | 0 | 897.429 | 78.9548 | 0 | 61.5682 | 0 | 0 | 54.2461 | 0 | 0 | 897.429 | 78.9548 | 0 | 61.5682 | 0 | 0 | 0.09545 | 0.15002
2018-12-23 14:00 | 12 | 14 | 1 | 0 | 1 | 0.13254 | 55.5899 | 55.5899 | 6.6272 | 16.5437 | 10.0333 | 12.9006 | 12.9006 | 919.661 | 6.6272 | 0 | 810.0228 | 109.6382 | 0 | 85.4948 | 0 | 0 | 48.9627 | 0 | 0 | 810.0228 | 109.6382 | 0 | 85.4948 | 0 | 0 | 0.13254 | 0.25866
2018-12-23 15:00 | 12 | 15 | 1 | 0 | 1 | 0.073313 | 57.4681 | 57.4681 | 3.6656 | 16.5437 | 10.0333 | 12.9006 | 12.9006 | 950.7328 | 3.6656 | 0 | 890.0897 | 60.6431 | 0 | 47.2889 | 0 | 0 | 53.8024 | 0 | 0 | 890.0897 | 60.6431 | 0 | 47.2889 | 0 | 0 | 0.073313 | 0.27563
2018-12-23 16:00 | 12 | 16 | 1 | 0 | 1 | 0.042043 | 63.2657 | 63.2657 | 2.1021 | 16.5437 | 10.0333 | 12.9006 | 12.9006 | 1046.6474 | 2.1021 | 0 | 1011.8703 | 34.7771 | 0 | 27.1188 | 0 | 0 | 61.1636 | 0 | 0 | 1011.8703 | 34.7771 | 0 | 27.1188 | 0 | 0 | 0.042043 | 0.076253
2018-12-23 17:00 | 12 | 17 | 1 | 0 | 1 | 0 | 68.3013 | 68.3013 | 0 | 16.5437 | 10.0333 | 12.9006 | 12.9006 | 1129.9544 | 0 | 0 | 1129.9544 | 0 | 0 | 0 | 0 | 0 | 68.3013 | 0 | 0 | 1129.9544 | 0 | 0 | 0 | 0 | 0 | 0 | 0
2018-12-23 18:00 | 12 | 18 | 1 | 0 | 1 | 0 | 71.7466 | 71.7466 | 0 | 16.5437 | 10.0333 | 12.9006 | 12.9006 | 1186.9513 | 0 | 0 | 1186.9513 | 0 | 0 | 0 | 0 | 0 | 71.7466 | 0 | 0 | 1186.9513 | 0 | 0 | 0 | 0 | 0 | 0 | 0
2018-12-23 19:00 | 12 | 19 | 1 | 0 | 0 | 0 | 72.1745 | 72.1745 | 0 | 16.5437 | 10.0333 | 12.9006 | 12.9006 | 1194.0314 | 0 | 0 | 1194.0314 | 0 | 0 | 0 | 0 | 0 | 72.1745 | 0 | 0 | 1194.0314 | 0 | 0 | 0 | 0 | 0 | 0 | 0
2018-12-23 20:00 | 12 | 20 | 1 | 0 | 0 | 0 | 70.9051 | 70.9051 | 0 | 16.5437 | 10.0333 | 12.9006 | 12.9006 | 1173.0309 | 0 | 0 | 1173.0309 | 0 | 0 | 0 | 0 | 0 | 70.9051 | 0 | 0 | 1173.0309 | 0 | 0 | 0 | 0 | 0 | 0 | 0
2018-12-23 21:00 | 12 | 21 | 1 | 0 | 0 | 0 | 67.0837 | 67.0837 | 0 | 16.5437 | 10.0333 | 12.9006 | 12.9006 | 1109.8106 | 0 | 0 | 1109.8106 | 0 | 0 | 0 | 0 | 0 | 67.0837 | 0 | 0 | 1109.8106 | 0 | 0 | 0 | 0 | 0 | 0 | 0
2018-12-23 22:00 | 12 | 22 | 1 | 0 | 0 | 0 | 62.5527 | 62.5527 | 0 | 16.5437 | 10.0333 | 12.9006 | 12.9006 | 1034.8518 | 0 | 0 | 1034.8518 | 0 | 0 | 0 | 0 | 0 | 62.5527 | 0 | 0 | 1034.8518 | 0 | 0 | 0 | 0 | 0 | 0 | 0
2018-12-23 23:00 | 12 | 23 | 1 | 0 | 0 | 0 | 56.4451 | 56.4451 | 0 | 16.5437 | 10.0333 | 12.9006 | 12.9006 | 933.8094 | 0 | 0 | 933.8094 | 0 | 0 | 0 | 0 | 0 | 56.4451 | 0 | 0 | 933.8094 | 0 | 0 | 0 | 0 | 0 | 0 | 0
2018-12-24 | 12 | 0 | 2 | 0 | 0 | 0 | 53.4271 | 53.4271 | 0 | 16.5437 | 10.0333 | 12.9006 | 12.9006 | 883.8805 | 0 | 0 | 883.8805 | 0 | 0 | 0 | 0 | 0 | 53.4271 | 0 | 0 | 883.8805 | 0 | 0 | 0 | 0 | 0 | 0 | 0
2018-12-24 01:00 | 12 | 1 | 2 | 0 | 0 | 0 | 51.223 | 51.223 | 0 | 16.5437 | 10.0333 | 12.9006 | 12.9006 | 847.4165 | 0 | 0 | 847.4165 | 0 | 0 | 0 | 0 | 0 | 51.223 | 0 | 0 | 847.4165 | 0 | 0 | 0 | 0 | 0 | 0 | 0
2018-12-24 02:00 | 12 | 2 | 2 | 0 | 0 | 0 | 50.8676 | 50.8676 | 0 | 16.5437 | 10.0333 | 12.9006 | 12.9006 | 841.5367 | 0 | 0 | 841.5367 | 0 | 0 | 0 | 0 | 0 | 50.8676 | 0 | 0 | 841.5367 | 0 | 0 | 0 | 0 | 0 | 0 | 0
2018-12-24 03:00 | 12 | 3 | 2 | 0 | 0 | 0 | 51.2619 | 51.2619 | 0 | 16.5437 | 10.0333 | 12.9006 | 12.9006 | 848.0605 | 0 | 0 | 848.0605 | 0 | 0 | 0 | 0 | 0 | 51.2619 | 0 | 0 | 848.0605 | 0 | 0 | 0 | 0 | 0 | 0 | 0
2018-12-24 04:00 | 12 | 4 | 2 | 0 | 0 | 0 | 52.6178 | 52.6178 | 0 | 16.5437 | 10.0333 | 12.9006 | 12.9006 | 870.4919 | 0 | 0 | 870.4919 | 0 | 0 | 0 | 0 | 0 | 52.6178 | 0 | 0 | 870.4919 | 0 | 0 | 0 | 0 | 0 | 0 | 0
2018-12-24 05:00 | 12 | 5 | 2 | 0 | 0 | 0 | 55.0796 | 55.0796 | 0 | 16.5437 | 10.0333 | 12.9006 | 12.9006 | 911.2182 | 0 | 0 | 911.2182 | 0 | 0 | 0 | 0 | 0 | 55.0796 | 0 | 0 | 911.2182 | 0 | 0 | 0 | 0 | 0 | 0 | 0
2018-12-24 06:00 | 12 | 6 | 2 | 0 | 0 | 0 | 60.2536 | 60.2536 | 0 | 16.5437 | 10.0333 | 12.9006 | 12.9006 | 996.8146 | 0 | 0 | 996.8146 | 0 | 0 | 0 | 0 | 0 | 60.2536 | 0 | 0 | 996.8146 | 0 | 0 | 0 | 0 | 0 | 0 | 0
2018-12-24 07:00 | 12 | 7 | 2 | 0 | 0 | 0 | 66.0113 | 66.0113 | 0 | 16.5437 | 10.0333 | 12.9006 | 12.9006 | 1092.0682 | 0 | 0 | 1092.0682 | 0 | 0 | 0 | 0 | 0 | 66.0113 | 0 | 0 | 1092.0682 | 0 | 0 | 0 | 0 | 0 | 0 | 0
2018-12-24 08:00 | 12 | 8 | 2 | 0 | 0 | 0.0064813 | 68.187 | 68.187 | 0.32407 | 16.5437 | 10.0333 | 12.9006 | 12.9006 | 1128.063 | 0.32407 | 0 | 1122.7017 | 5.3612 | 0 | 4.1806 | 0 | 0 | 67.8629 | 0 | 0 | 1122.7017 | 5.3612 | 0 | 4.1806 | 0 | 0 | 0.0064813 | 0
2018-12-24 09:00 | 12 | 9 | 2 | 0 | 0 | 0.2837 | 65.3313 | 65.3313 | 14.1848 | 16.5437 | 10.0333 | 12.9006 | 12.9006 | 1080.8196 | 14.1848 | 0 | 846.1502 | 234.6694 | 0 | 182.9929 | 0 | 0 | 51.1465 | 0 | 0 | 846.1502 | 234.6694 | 0 | 182.9929 | 0 | 0 | 0.2837 | 0.011834
2018-12-24 10:00 | 12 | 10 | 2 | 0 | 0 | 0.43496 | 61.4533 | 61.4533 | 21.7478 | 16.5437 | 10.0333 | 12.9006 | 12.9006 | 1016.6632 | 21.7478 | 0 | 656.8749 | 359.7883 | 0 | 280.5594 | 0 | 0 | 39.7055 | 0 | 0 | 656.8749 | 359.7883 | 0 | 280.5594 | 0 | 0 | 0.43496 | 0.055291
2018-12-24 11:00 | 12 | 11 | 2 | 0 | 1 | 0.52386 | 58.8919 | 58.8919 | 26.1931 | 16.5437 | 10.0333 | 12.9006 | 12.9006 | 974.2877 | 26.1931 | 0 | 540.957 | 433.3307 | 0 | 337.907 | 0 | 0 | 32.6987 | 0 | 0 | 540.957 | 433.3307 | 0 | 337.907 | 0 | 0 | 0.52386 | 0.065664
2018-12-24 12:00 | 12 | 12 | 2 | 0 | 1 | 0.55188 | 57.1621 | 57.1621 | 27.5938 | 16.5437 | 10.0333 | 12.9006 | 12.9006 | 945.6699 | 27.5938 | 0 | 489.1682 | 456.5018 | 0 | 355.9756 | 0 | 0 | 29.5683 | 0 | 0 | 489.1682 | 456.5018 | 0 | 355.9756 | 0 | 0 | 0.55188 | 0.035149
2018-12-24 13:00 | 12 | 13 | 2 | 0 | 1 | 0.28113 | 55.1607 | 55.1607 | 14.0566 | 16.5437 | 10.0333 | 12.9006 | 12.9006 | 912.5605 | 14.0566 | 0 | 680.0128 | 232.5477 | 0 | 181.3384 | 0 | 0 | 41.1041 | 0 | 0 | 680.0128 | 232.5477 | 0 | 181.3384 | 0 | 0 | 0.28113 | 0.04205
2018-12-24 14:00 | 12 | 14 | 2 | 0 | 1 | 0.063015 | 53.9049 | 53.9049 | 3.1507 | 16.5437 | 10.0333 | 12.9006 | 12.9006 | 891.7844 | 3.1507 | 0 | 839.6599 | 52.1245 | 0 | 40.6462 | 0 | 0 | 50.7542 | 0 | 0 | 839.6599 | 52.1245 | 0 | 40.6462 | 0 | 0 | 0.063015 | 0.059543
2018-12-24 15:00 | 12 | 15 | 2 | 0 | 1 | 0.29798 | 55.283 | 55.283 | 14.8991 | 16.5437 | 10.0333 | 12.9006 | 12.9006 | 914.5831 | 14.8991 | 0 | 668.0973 | 246.4857 | 0 | 192.2072 | 0 | 0 | 40.3839 | 0 | 0 | 668.0973 | 246.4857 | 0 | 192.2072 | 0 | 0 | 0.29798 | 0.047817
2018-12-24 16:00 | 12 | 16 | 2 | 0 | 1 | 0.008178 | 60.4865 | 60.4865 | 0.4089 | 16.5437 | 10.0333 | 12.9006 | 12.9006 | 1000.6676 | 0.4089 | 0 | 993.9029 | 6.7647 | 0 | 5.275 | 0 | 0 | 60.0776 | 0 | 0 | 993.9029 | 6.7647 | 0 | 5.275 | 0 | 0 | 0.008178 | 0.013593
2018-12-24 17:00 | 12 | 17 | 2 | 0 | 1 | 0 | 67.4044 | 67.4044 | 0 | 16.5437 | 10.0333 | 12.9006 | 12.9006 | 1115.1159 | 0 | 0 | 1115.1159 | 0 | 0 | 0 | 0 | 0 | 67.4044 | 0 | 0 | 1115.1159 | 0 | 0 | 0 | 0 | 0 | 0 | 0
2018-12-24 18:00 | 12 | 18 | 2 | 0 | 1 | 0 | 71.8435 | 71.8435 | 0 | 16.5437 | 10.0333 | 12.9006 | 12.9006 | 1188.5553 | 0 | 0 | 1188.5553 | 0 | 0 | 0 | 0 | 0 | 71.8435 | 0 | 0 | 1188.5553 | 0 | 0 | 0 | 0 | 0 | 0 | 0
2018-12-24 19:00 | 12 | 19 | 2 | 0 | 0 | 0 | 72.8625 | 72.8625 | 0 | 16.5437 | 10.0333 | 12.9006 | 12.9006 | 1205.4123 | 0 | 0 | 1205.4123 | 0 | 0 | 0 | 0 | 0 | 72.8625 | 0 | 0 | 1205.4123 | 0 | 0 | 0 | 0 | 0 | 0 | 0
2018-12-24 20:00 | 12 | 20 | 2 | 0 | 0 | 0 | 71.3674 | 71.3674 | 0 | 16.5437 | 10.0333 | 12.9006 | 12.9006 | 1180.6783 | 0 | 0 | 1180.6783 | 0 | 0 | 0 | 0 | 0 | 71.3674 | 0 | 0 | 1180.6783 | 0 | 0 | 0 | 0 | 0 | 0 | 0
2018-12-24 21:00 | 12 | 21 | 2 | 0 | 0 | 0 | 68.4448 | 68.4448 | 0 | 16.5437 | 10.0333 | 12.9006 | 12.9006 | 1132.3286 | 0 | 0 | 1132.3286 | 0 | 0 | 0 | 0 | 0 | 68.4448 | 0 | 0 | 1132.3286 | 0 | 0 | 0 | 0 | 0 | 0 | 0
2018-12-24 22:00 | 12 | 22 | 2 | 0 | 0 | 0 | 65.3369 | 65.3369 | 0 | 16.5437 | 10.0333 | 12.9006 | 12.9006 | 1080.9122 | 0 | 0 | 1080.9122 | 0 | 0 | 0 | 0 | 0 | 65.3369 | 0 | 0 | 1080.9122 | 0 | 0 | 0 | 0 | 0 | 0 | 0
2018-12-24 23:00 | 12 | 23 | 2 | 0 | 0 | 0 | 58.2207 | 58.2207 | 0 | 16.5437 | 10.0333 | 12.9006 | 12.9006 | 963.1844 | 0 | 0 | 963.1844 | 0 | 0 | 0 | 0 | 0 | 58.2207 | 0 | 0 | 963.1844 | 0 | 0 | 0 | 0 | 0 | 0 | 0
2018-12-25 | 12 | 0 | 3 | 0 | 0 | 0 | 55.2522 | 55.2522 | 0 | 16.5437 | 10.0333 | 12.9006 | 12.9006 | 914.0736 | 0 | 0 | 914.0736 | 0 | 0 | 0 | 0 | 0 | 55.2522 | 0 | 0 | 914.0736 | 0 | 0 | 0 | 0 | 0 | 0 | 0
2018-12-25 01:00 | 12 | 1 | 3 | 0 | 0 | 0 | 54.2876 | 54.2876 | 0 | 16.5437 | 10.0333 | 12.9006 | 12.9006 | 898.1152 | 0 | 0 | 898.1152 | 0 | 0 | 0 | 0 | 0 | 54.2876 | 0 | 0 | 898.1152 | 0 | 0 | 0 | 0 | 0 | 0 | 0
2018-12-25 02:00 | 12 | 2 | 3 | 0 | 0 | 0 | 54.6587 | 54.6587 | 0 | 16.5437 | 10.0333 | 12.9006 | 12.9006 | 904.2548 | 0 | 0 | 904.2548 | 0 | 0 | 0 | 0 | 0 | 54.6587 | 0 | 0 | 904.2548 | 0 | 0 | 0 | 0 | 0 | 0 | 0
2018-12-25 03:00 | 12 | 3 | 3 | 0 | 0 | 0 | 55.7934 | 55.7934 | 0 | 16.5437 | 10.0333 | 12.9006 | 12.9006 | 923.0268 | 0 | 0 | 923.0268 | 0 | 0 | 0 | 0 | 0 | 55.7934 | 0 | 0 | 923.0268 | 0 | 0 | 0 | 0 | 0 | 0 | 0
2018-12-25 04:00 | 12 | 4 | 3 | 0 | 0 | 0 | 57.9157 | 57.9157 | 0 | 16.5437 | 10.0333 | 12.9006 | 12.9006 | 958.1375 | 0 | 0 | 958.1375 | 0 | 0 | 0 | 0 | 0 | 57.9157 | 0 | 0 | 958.1375 | 0 | 0 | 0 | 0 | 0 | 0 | 0
2018-12-25 05:00 | 12 | 5 | 3 | 0 | 0 | 0 | 60.5758 | 60.5758 | 0 | 16.5437 | 10.0333 | 12.9006 | 12.9006 | 1002.1454 | 0 | 0 | 1002.1454 | 0 | 0 | 0 | 0 | 0 | 60.5758 | 0 | 0 | 1002.1454 | 0 | 0 | 0 | 0 | 0 | 0 | 0
2018-12-25 06:00 | 12 | 6 | 3 | 0 | 0 | 0 | 64.1636 | 64.1636 | 0 | 16.5437 | 10.0333 | 12.9006 | 12.9006 | 1061.501 | 0 | 0 | 1061.501 | 0 | 0 | 0 | 0 | 0 | 64.1636 | 0 | 0 | 1061.501 | 0 | 0 | 0 | 0 | 0 | 0 | 0
2018-12-25 07:00 | 12 | 7 | 3 | 0 | 0 | 0 | 70.7146 | 70.7146 | 0 | 16.5437 | 10.0333 | 12.9006 | 12.9006 | 1169.8789 | 0 | 0 | 1169.8789 | 0 | 0 | 0 | 0 | 0 | 70.7146 | 0 | 0 | 1169.8789 | 0 | 0 | 0 | 0 | 0 | 0 | 0
2018-12-25 08:00 | 12 | 8 | 3 | 0 | 0 | 0.01045 | 72.0335 | 72.0335 | 0.5225 | 16.5437 | 10.0333 | 12.9006 | 12.9006 | 1191.6978 | 0.5225 | 0 | 1183.0536 | 8.6441 | 0 | 6.7406 | 0 | 0 | 71.511 | 0 | 0 | 1183.0536 | 8.6441 | 0 | 6.7406 | 0 | 0 | 0.01045 | 0.022878
2018-12-25 09:00 | 12 | 9 | 3 | 0 | 0 | 0.1879 | 70.5289 | 70.5289 | 9.3952 | 16.5437 | 10.0333 | 12.9006 | 12.9006 | 1166.8067 | 9.3952 | 0 | 1011.3748 | 155.4319 | 0 | 121.2042 | 0 | 0 | 61.1337 | 0 | 0 | 1011.3748 | 155.4319 | 0 | 121.2042 | 0 | 0 | 0.1879 | 0.045206
2018-12-25 10:00 | 12 | 10 | 3 | 0 | 0 | 0.31032 | 69.2693 | 69.2693 | 15.516 | 16.5437 | 10.0333 | 12.9006 | 12.9006 | 1145.9679 | 15.516 | 0 | 889.2772 | 256.6907 | 0 | 200.1649 | 0 | 0 | 53.7533 | 0 | 0 | 889.2772 | 256.6907 | 0 | 200.1649 | 0 | 0 | 0.31032 | 0.09068
2018-12-25 11:00 | 12 | 11 | 3 | 0 | 1 | 0.51822 | 68.4414 | 68.4414 | 25.9109 | 16.5437 | 10.0333 | 12.9006 | 12.9006 | 1132.2721 | 25.9109 | 0 | 703.6117 | 428.6604 | 0 | 334.2652 | 0 | 0 | 42.5306 | 0 | 0 | 703.6117 | 428.6604 | 0 | 334.2652 | 0 | 0 | 0.51822 | 0.15333
2018-12-25 12:00 | 12 | 12 | 3 | 0 | 1 | 0.44117 | 64.987 | 64.987 | 22.0587 | 16.5437 | 10.0333 | 12.9006 | 12.9006 | 1075.1224 | 22.0587 | 0 | 710.1898 | 364.9326 | 0 | 284.5708 | 0 | 0 | 42.9282 | 0 | 0 | 710.1898 | 364.9326 | 0 | 284.5708 | 0 | 0 | 0.44117 | 0.17104
2018-12-25 13:00 | 12 | 13 | 3 | 0 | 1 | 0.22892 | 63.8851 | 63.8851 | 11.446 | 16.5437 | 10.0333 | 12.9006 | 12.9006 | 1056.8944 | 11.446 | 0 | 867.5356 | 189.3588 | 0 | 147.6601 | 0 | 0 | 52.4391 | 0 | 0 | 867.5356 | 189.3588 | 0 | 147.6601 | 0 | 0 | 0.22892 | 0.14633
2018-12-25 14:00 | 12 | 14 | 3 | 0 | 1 | 0.093404 | 62.2015 | 62.2015 | 4.6702 | 16.5437 | 10.0333 | 12.9006 | 12.9006 | 1029.0415 | 4.6702 | 0 | 951.7792 | 77.2622 | 0 | 60.2483 | 0 | 0 | 57.5313 | 0 | 0 | 951.7792 | 77.2622 | 0 | 60.2483 | 0 | 0 | 0.093404 | 0.1839
2018-12-25 15:00 | 12 | 15 | 3 | 0 | 1 | 0.0069874 | 62.7769 | 62.7769 | 0.34937 | 16.5437 | 10.0333 | 12.9006 | 12.9006 | 1038.5602 | 0.34937 | 0 | 1032.7804 | 5.7798 | 0 | 4.5071 | 0 | 0 | 62.4275 | 0 | 0 | 1032.7804 | 5.7798 | 0 | 4.5071 | 0 | 0 | 0.0069874 | 0.21368
2018-12-25 16:00 | 12 | 16 | 3 | 0 | 1 | 0.0019893 | 65.8205 | 65.8205 | 0.099466 | 16.5437 | 10.0333 | 12.9006 | 12.9006 | 1088.9123 | 0.099466 | 0 | 1087.2667 | 1.6455 | 0 | 1.2832 | 0 | 0 | 65.721 | 0 | 0 | 1087.2667 | 1.6455 | 0 | 1.2832 | 0 | 0 | 0.0019893 | 0.059273
2018-12-25 17:00 | 12 | 17 | 3 | 0 | 1 | 0 | 72.5867 | 72.5867 | 0 | 16.5437 | 10.0333 | 12.9006 | 12.9006 | 1200.8497 | 0 | 0 | 1200.8497 | 0 | 0 | 0 | 0 | 0 | 72.5867 | 0 | 0 | 1200.8497 | 0 | 0 | 0 | 0 | 0 | 0 | 0
2018-12-25 18:00 | 12 | 18 | 3 | 0 | 1 | 0 | 78.1458 | 78.1458 | 0 | 16.5437 | 10.0333 | 12.9006 | 12.9006 | 1292.8181 | 0 | 0 | 1292.8181 | 0 | 0 | 0 | 0 | 0 | 78.1458 | 0 | 0 | 1292.8181 | 0 | 0 | 0 | 0 | 0 | 0 | 0
2018-12-25 19:00 | 12 | 19 | 3 | 0 | 0 | 0 | 79.3693 | 79.3693 | 0 | 16.5437 | 10.0333 | 12.9006 | 12.9006 | 1313.0597 | 0 | 0 | 1313.0597 | 0 | 0 | 0 | 0 | 0 | 79.3693 | 0 | 0 | 1313.0597 | 0 | 0 | 0 | 0 | 0 | 0 | 0
2018-12-25 20:00 | 12 | 20 | 3 | 0 | 0 | 0 | 78.3936 | 78.3936 | 0 | 16.5437 | 10.0333 | 12.9006 | 12.9006 | 1296.9177 | 0 | 0 | 1296.9177 | 0 | 0 | 0 | 0 | 0 | 78.3936 | 0 | 0 | 1296.9177 | 0 | 0 | 0 | 0 | 0 | 0 | 0
2018-12-25 21:00 | 12 | 21 | 3 | 0 | 0 | 0 | 74.9623 | 74.9623 | 0 | 16.5437 | 10.0333 | 12.9006 | 12.9006 | 1240.152 | 0 | 0 | 1240.152 | 0 | 0 | 0 | 0 | 0 | 74.9623 | 0 | 0 | 1240.152 | 0 | 0 | 0 | 0 | 0 | 0 | 0
2018-12-25 22:00 | 12 | 22 | 3 | 0 | 0 | 0 | 70.3419 | 70.3419 | 0 | 16.5437 | 10.0333 | 12.9006 | 12.9006 | 1163.7129 | 0 | 0 | 1163.7129 | 0 | 0 | 0 | 0 | 0 | 70.3419 | 0 | 0 | 1163.7129 | 0 | 0 | 0 | 0 | 0 | 0 | 0
2018-12-25 23:00 | 12 | 23 | 3 | 0 | 0 | 0 | 64.376 | 64.376 | 0 | 16.5437 | 10.0333 | 12.9006 | 12.9006 | 1065.0155 | 0 | 0 | 1065.0155 | 0 | 0 | 0 | 0 | 0 | 64.376 | 0 | 0 | 1065.0155 | 0 | 0 | 0 | 0 | 0 | 0 | 0
2018-12-26 | 12 | 0 | 4 | 0 | 0 | 0 | 61.1801 | 61.1801 | 0 | 16.5437 | 10.0333 | 12.9006 | 12.9006 | 1012.1427 | 0 | 0 | 1012.1427 | 0 | 0 | 0 | 0 | 0 | 61.1801 | 0 | 0 | 1012.1427 | 0 | 0 | 0 | 0 | 0 | 0 | 0
2018-12-26 01:00 | 12 | 1 | 4 | 0 | 0 | 0 | 58.5105 | 58.5105 | 0 | 16.5437 | 10.0333 | 12.9006 | 12.9006 | 967.9788 | 0 | 0 | 967.9788 | 0 | 0 | 0 | 0 | 0 | 58.5105 | 0 | 0 | 967.9788 | 0 | 0 | 0 | 0 | 0 | 0 | 0
2018-12-26 02:00 | 12 | 2 | 4 | 0 | 0 | 0 | 56.639 | 56.639 | 0 | 16.5437 | 10.0333 | 12.9006 | 12.9006 | 937.0164 | 0 | 0 | 937.0164 | 0 | 0 | 0 | 0 | 0 | 56.639 | 0 | 0 | 937.0164 | 0 | 0 | 0 | 0 | 0 | 0 | 0
2018-12-26 03:00 | 12 | 3 | 4 | 0 | 0 | 0 | 55.8828 | 55.8828 | 0 | 16.5437 | 10.0333 | 12.9006 | 12.9006 | 924.507 | 0 | 0 | 924.507 | 0 | 0 | 0 | 0 | 0 | 55.8828 | 0 | 0 | 924.507 | 0 | 0 | 0 | 0 | 0 | 0 | 0
2018-12-26 04:00 | 12 | 4 | 4 | 0 | 0 | 0 | 56.5392 | 56.5392 | 0 | 16.5437 | 10.0333 | 12.9006 | 12.9006 | 935.3651 | 0 | 0 | 935.3651 | 0 | 0 | 0 | 0 | 0 | 56.5392 | 0 | 0 | 935.3651 | 0 | 0 | 0 | 0 | 0 | 0 | 0
2018-12-26 05:00 | 12 | 5 | 4 | 0 | 0 | 0 | 59.3135 | 59.3135 | 0 | 16.5437 | 10.0333 | 12.9006 | 12.9006 | 981.2623 | 0 | 0 | 981.2623 | 0 | 0 | 0 | 0 | 0 | 59.3135 | 0 | 0 | 981.2623 | 0 | 0 | 0 | 0 | 0 | 0 | 0
2018-12-26 06:00 | 12 | 6 | 4 | 0 | 0 | 0 | 64.74 | 64.74 | 0 | 16.5437 | 10.0333 | 12.9006 | 12.9006 | 1071.0377 | 0 | 0 | 1071.0377 | 0 | 0 | 0 | 0 | 0 | 64.74 | 0 | 0 | 1071.0377 | 0 | 0 | 0 | 0 | 0 | 0 | 0
2018-12-26 07:00 | 12 | 7 | 4 | 0 | 0 | 0 | 69.8269 | 69.8269 | 0 | 16.5437 | 10.0333 | 12.9006 | 12.9006 | 1155.1928 | 0 | 0 | 1155.1928 | 0 | 0 | 0 | 0 | 0 | 69.8269 | 0 | 0 | 1155.1928 | 0 | 0 | 0 | 0 | 0 | 0 | 0
2018-12-26 08:00 | 12 | 8 | 4 | 0 | 0 | 0.059899 | 70.2954 | 70.2954 | 2.9949 | 16.5437 | 10.0333 | 12.9006 | 12.9006 | 1162.9432 | 2.9949 | 0 | 1113.396 | 49.5472 | 0 | 38.6364 | 0 | 0 | 67.3004 | 0 | 0 | 1113.396 | 49.5472 | 0 | 38.6364 | 0 | 0 | 0.059899 | 0.040424
2018-12-26 09:00 | 12 | 9 | 4 | 0 | 0 | 0.2844 | 69.0205 | 69.0205 | 14.2201 | 16.5437 | 10.0333 | 12.9006 | 12.9006 | 1141.8517 | 14.2201 | 0 | 906.5999 | 235.2518 | 0 | 183.447 | 0 | 0 | 54.8004 | 0 | 0 | 906.5999 | 235.2518 | 0 | 183.447 | 0 | 0 | 0.2844 | 0.2381
2018-12-26 10:00 | 12 | 10 | 4 | 0 | 0 | 0.42784 | 67.0747 | 67.0747 | 21.3922 | 16.5437 | 10.0333 | 12.9006 | 12.9006 | 1109.661 | 21.3922 | 0 | 755.7556 | 353.9054 | 0 | 275.972 | 0 | 0 | 45.6825 | 0 | 0 | 755.7556 | 353.9054 | 0 | 275.972 | 0 | 0 | 0.42784 | 0.34169
2018-12-26 11:00 | 12 | 11 | 4 | 0 | 1 | 0.51471 | 65.1914 | 65.1914 | 25.7354 | 16.5437 | 10.0333 | 12.9006 | 12.9006 | 1078.5053 | 25.7354 | 0 | 652.7483 | 425.757 | 0 | 332.0011 | 0 | 0 | 39.4561 | 0 | 0 | 652.7483 | 425.757 | 0 | 332.0011 | 0 | 0 | 0.51471 | 0.41264
2018-12-26 12:00 | 12 | 12 | 4 | 0 | 1 | 0.54819 | 63.3571 | 63.3571 | 27.4097 | 16.5437 | 10.0333 | 12.9006 | 12.9006 | 1048.1581 | 27.4097 | 0 | 594.7012 | 453.4569 | 0 | 353.6012 | 0 | 0 | 35.9474 | 0 | 0 | 594.7012 | 453.4569 | 0 | 353.6012 | 0 | 0 | 0.54819 | 0.42738
2018-12-26 13:00 | 12 | 13 | 4 | 0 | 1 | 0.52435 | 62.5971 | 62.5971 | 26.2173 | 16.5437 | 10.0333 | 12.9006 | 12.9006 | 1035.5849 | 26.2173 | 0 | 601.8539 | 433.7311 | 0 | 338.2192 | 0 | 0 | 36.3797 | 0 | 0 | 601.8539 | 433.7311 | 0 | 338.2192 | 0 | 0 | 0.52435 | 0.40824
2018-12-26 14:00 | 12 | 14 | 4 | 0 | 1 | 0.44848 | 62.0337 | 62.0337 | 22.4239 | 16.5437 | 10.0333 | 12.9006 | 12.9006 | 1026.2642 | 22.4239 | 0 | 655.2907 | 370.9735 | 0 | 289.2815 | 0 | 0 | 39.6098 | 0 | 0 | 655.2907 | 370.9735 | 0 | 289.2815 | 0 | 0 | 0.44848 | 0.37659
2018-12-26 15:00 | 12 | 15 | 4 | 0 | 1 | 0.31209 | 62.167 | 62.167 | 15.6044 | 16.5437 | 10.0333 | 12.9006 | 12.9006 | 1028.4697 | 15.6044 | 0 | 770.3166 | 258.1531 | 0 | 201.3053 | 0 | 0 | 46.5626 | 0 | 0 | 770.3166 | 258.1531 | 0 | 201.3053 | 0 | 0 | 0.31209 | 0.2555
2018-12-26 16:00 | 12 | 16 | 4 | 0 | 1 | 0.11025 | 67.2403 | 67.2403 | 5.5123 | 16.5437 | 10.0333 | 12.9006 | 12.9006 | 1112.4017 | 5.5123 | 0 | 1021.2073 | 91.1945 | 0 | 71.1126 | 0 | 0 | 61.728 | 0 | 0 | 1021.2073 | 91.1945 | 0 | 71.1126 | 0 | 0 | 0.11025 | 0.077841
2018-12-26 17:00 | 12 | 17 | 4 | 0 | 1 | 0 | 74.8112 | 74.8112 | 0 | 16.5437 | 10.0333 | 12.9006 | 12.9006 | 1237.6513 | 0 | 0 | 1237.6513 | 0 | 0 | 0 | 0 | 0 | 74.8112 | 0 | 0 | 1237.6513 | 0 | 0 | 0 | 0 | 0 | 0 | 0
2018-12-26 18:00 | 12 | 18 | 4 | 0 | 1 | 0 | 79.2806 | 79.2806 | 0 | 16.5437 | 10.0333 | 12.9006 | 12.9006 | 1311.592 | 0 | 0 | 1311.592 | 0 | 0 | 0 | 0 | 0 | 79.2806 | 0 | 0 | 1311.592 | 0 | 0 | 0 | 0 | 0 | 0 | 0
2018-12-26 19:00 | 12 | 19 | 4 | 0 | 0 | 0 | 81.8827 | 81.8827 | 0 | 16.5437 | 10.0333 | 12.9006 | 12.9006 | 1354.6406 | 0 | 0 | 1354.6406 | 0 | 0 | 0 | 0 | 0 | 81.8827 | 0 | 0 | 1354.6406 | 0 | 0 | 0 | 0 | 0 | 0 | 0
2018-12-26 20:00 | 12 | 20 | 4 | 0 | 0 | 0 | 78.9693 | 78.9693 | 0 | 16.5437 | 10.0333 | 12.9006 | 12.9006 | 1306.4423 | 0 | 0 | 1306.4423 | 0 | 0 | 0 | 0 | 0 | 78.9693 | 0 | 0 | 1306.4423 | 0 | 0 | 0 | 0 | 0 | 0 | 0
2018-12-26 21:00 | 12 | 21 | 4 | 0 | 0 | 0 | 75.646 | 75.646 | 0 | 16.5437 | 10.0333 | 12.9006 | 12.9006 | 1251.4617 | 0 | 0 | 1251.4617 | 0 | 0 | 0 | 0 | 0 | 75.646 | 0 | 0 | 1251.4617 | 0 | 0 | 0 | 0 | 0 | 0 | 0
2018-12-26 22:00 | 12 | 22 | 4 | 0 | 0 | 0 | 71.955 | 71.955 | 0 | 16.5437 | 10.0333 | 12.9006 | 12.9006 | 1190.3995 | 0 | 0 | 1190.3995 | 0 | 0 | 0 | 0 | 0 | 71.955 | 0 | 0 | 1190.3995 | 0 | 0 | 0 | 0 | 0 | 0 | 0
2018-12-26 23:00 | 12 | 23 | 4 | 0 | 0 | 0 | 65.2526 | 65.2526 | 0 | 16.5437 | 10.0333 | 12.9006 | 12.9006 | 1079.5166 | 0 | 0 | 1079.5166 | 0 | 0 | 0 | 0 | 0 | 65.2526 | 0 | 0 | 1079.5166 | 0 | 0 | 0 | 0 | 0 | 0 | 0
2018-12-27 | 12 | 0 | 5 | 0 | 0 | 0 | 61.0338 | 61.0338 | 0 | 16.5437 | 10.0333 | 12.9006 | 12.9006 | 1009.7231 | 0 | 0 | 1009.7231 | 0 | 0 | 0 | 0 | 0 | 61.0338 | 0 | 0 | 1009.7231 | 0 | 0 | 0 | 0 | 0 | 0 | 0
2018-12-27 01:00 | 12 | 1 | 5 | 0 | 0 | 0 | 58.9018 | 58.9018 | 0 | 16.5437 | 10.0333 | 12.9006 | 12.9006 | 974.4517 | 0 | 0 | 974.4517 | 0 | 0 | 0 | 0 | 0 | 58.9018 | 0 | 0 | 974.4517 | 0 | 0 | 0 | 0 | 0 | 0 | 0
2018-12-27 02:00 | 12 | 2 | 5 | 0 | 0 | 0 | 58.6137 | 58.6137 | 0 | 16.5437 | 10.0333 | 12.9006 | 12.9006 | 969.6863 | 0 | 0 | 969.6863 | 0 | 0 | 0 | 0 | 0 | 58.6137 | 0 | 0 | 969.6863 | 0 | 0 | 0 | 0 | 0 | 0 | 0
2018-12-27 03:00 | 12 | 3 | 5 | 0 | 0 | 0 | 58.992 | 58.992 | 0 | 16.5437 | 10.0333 | 12.9006 | 12.9006 | 975.9444 | 0 | 0 | 975.9444 | 0 | 0 | 0 | 0 | 0 | 58.992 | 0 | 0 | 975.9444 | 0 | 0 | 0 | 0 | 0 | 0 | 0
2018-12-27 04:00 | 12 | 4 | 5 | 0 | 0 | 0 | 59.8184 | 59.8184 | 0 | 16.5437 | 10.0333 | 12.9006 | 12.9006 | 989.6153 | 0 | 0 | 989.6153 | 0 | 0 | 0 | 0 | 0 | 59.8184 | 0 | 0 | 989.6153 | 0 | 0 | 0 | 0 | 0 | 0 | 0
2018-12-27 05:00 | 12 | 5 | 5 | 0 | 0 | 0 | 61.7285 | 61.7285 | 0 | 16.5437 | 10.0333 | 12.9006 | 12.9006 | 1021.2155 | 0 | 0 | 1021.2155 | 0 | 0 | 0 | 0 | 0 | 61.7285 | 0 | 0 | 1021.2155 | 0 | 0 | 0 | 0 | 0 | 0 | 0
2018-12-27 06:00 | 12 | 6 | 5 | 0 | 0 | 0 | 67.2101 | 67.2101 | 0 | 16.5437 | 10.0333 | 12.9006 | 12.9006 | 1111.9011 | 0 | 0 | 1111.9011 | 0 | 0 | 0 | 0 | 0 | 67.2101 | 0 | 0 | 1111.9011 | 0 | 0 | 0 | 0 | 0 | 0 | 0
2018-12-27 07:00 | 12 | 7 | 5 | 0 | 0 | 0 | 73.6884 | 73.6884 | 0 | 16.5437 | 10.0333 | 12.9006 | 12.9006 | 1219.0762 | 0 | 0 | 1219.0762 | 0 | 0 | 0 | 0 | 0 | 73.6884 | 0 | 0 | 1219.0762 | 0 | 0 | 0 | 0 | 0 | 0 | 0
2018-12-27 08:00 | 12 | 8 | 5 | 0 | 0 | 0.0031404 | 73.976 | 73.976 | 0.15702 | 16.5437 | 10.0333 | 12.9006 | 12.9006 | 1223.8344 | 0.15702 | 0 | 1221.2367 | 2.5977 | 0 | 2.0256 | 0 | 0 | 73.819 | 0 | 0 | 1221.2367 | 2.5977 | 0 | 2.0256 | 0 | 0 | 0.0031404 | 0.019904
2018-12-27 09:00 | 12 | 9 | 5 | 0 | 0 | 0.064777 | 72.2128 | 72.2128 | 3.2388 | 16.5437 | 10.0333 | 12.9006 | 12.9006 | 1194.6649 | 3.2388 | 0 | 1141.0827 | 53.5822 | 0 | 41.7829 | 0 | 0 | 68.974 | 0 | 0 | 1141.0827 | 53.5822 | 0 | 41.7829 | 0 | 0 | 0.064777 | 0.12135
2018-12-27 10:00 | 12 | 10 | 5 | 0 | 0 | 0.10183 | 70.2628 | 70.2628 | 5.0914 | 16.5437 | 10.0333 | 12.9006 | 12.9006 | 1162.4048 | 5.0914 | 0 | 1078.1752 | 84.2296 | 0 | 65.6814 | 0 | 0 | 65.1715 | 0 | 0 | 1078.1752 | 84.2296 | 0 | 65.6814 | 0 | 0 | 0.10183 | 0.19269
2018-12-27 11:00 | 12 | 11 | 5 | 0 | 1 | 0.021852 | 68.9829 | 68.9829 | 1.0926 | 16.5437 | 10.0333 | 12.9006 | 12.9006 | 1141.2304 | 1.0926 | 0 | 1123.155 | 18.0754 | 0 | 14.095 | 0 | 0 | 67.8903 | 0 | 0 | 1123.155 | 18.0754 | 0 | 14.095 | 0 | 0 | 0.021852 | 0.20798
2018-12-27 12:00 | 12 | 12 | 5 | 0 | 1 | 0.042747 | 67.8594 | 67.8594 | 2.1374 | 16.5437 | 10.0333 | 12.9006 | 12.9006 | 1122.6425 | 2.1374 | 0 | 1087.2826 | 35.3599 | 0 | 27.5733 | 0 | 0 | 65.722 | 0 | 0 | 1087.2826 | 35.3599 | 0 | 27.5733 | 0 | 0 | 0.042747 | 0.23924
2018-12-27 13:00 | 12 | 13 | 5 | 0 | 1 | 0.05366 | 64.8514 | 64.8514 | 2.683 | 16.5437 | 10.0333 | 12.9006 | 12.9006 | 1072.8796 | 2.683 | 0 | 1028.4931 | 44.3865 | 0 | 34.6121 | 0 | 0 | 62.1684 | 0 | 0 | 1028.4931 | 44.3865 | 0 | 34.6121 | 0 | 0 | 0.05366 | 0.24306
2018-12-27 14:00 | 12 | 14 | 5 | 0 | 1 | 0.02422 | 62.466 | 62.466 | 1.211 | 16.5437 | 10.0333 | 12.9006 | 12.9006 | 1033.4159 | 1.211 | 0 | 1013.3811 | 20.0348 | 0 | 15.6229 | 0 | 0 | 61.2549 | 0 | 0 | 1013.3811 | 20.0348 | 0 | 15.6229 | 0 | 0 | 0.02422 | 0.19151
2018-12-27 15:00 | 12 | 15 | 5 | 0 | 1 | 0.025646 | 64.3469 | 64.3469 | 1.2823 | 16.5437 | 10.0333 | 12.9006 | 12.9006 | 1064.5341 | 1.2823 | 0 | 1043.3197 | 21.2144 | 0 | 16.5427 | 0 | 0 | 63.0646 | 0 | 0 | 1043.3197 | 21.2144 | 0 | 16.5427 | 0 | 0 | 0.025646 | 0.20799
2018-12-27 16:00 | 12 | 16 | 5 | 0 | 1 | 0.011357 | 69.6224 | 69.6224 | 0.56784 | 16.5437 | 10.0333 | 12.9006 | 12.9006 | 1151.8099 | 0.56784 | 0 | 1142.4157 | 9.3942 | 0 | 7.3255 | 0 | 0 | 69.0546 | 0 | 0 | 1142.4157 | 9.3942 | 0 | 7.3255 | 0 | 0 | 0.011357 | 0.061539
2018-12-27 17:00 | 12 | 17 | 5 | 0 | 1 | 0 | 76.87 | 76.87 | 0 | 16.5437 | 10.0333 | 12.9006 | 12.9006 | 1271.7116 | 0 | 0 | 1271.7116 | 0 | 0 | 0 | 0 | 0 | 76.87 | 0 | 0 | 1271.7116 | 0 | 0 | 0 | 0 | 0 | 0 | 0
2018-12-27 18:00 | 12 | 18 | 5 | 0 | 1 | 0 | 81.7924 | 81.7924 | 0 | 16.5437 | 10.0333 | 12.9006 | 12.9006 | 1353.1457 | 0 | 0 | 1353.1457 | 0 | 0 | 0 | 0 | 0 | 81.7924 | 0 | 0 | 1353.1457 | 0 | 0 | 0 | 0 | 0 | 0 | 0
2018-12-27 19:00 | 12 | 19 | 5 | 0 | 0 | 0 | 82.6995 | 82.6995 | 0 | 16.5437 | 10.0333 | 12.9006 | 12.9006 | 1368.1521 | 0 | 0 | 1368.1521 | 0 | 0 | 0 | 0 | 0 | 82.6995 | 0 | 0 | 1368.1521 | 0 | 0 | 0 | 0 | 0 | 0 | 0
2018-12-27 20:00 | 12 | 20 | 5 | 0 | 0 | 0 | 81.7912 | 81.7912 | 0 | 16.5437 | 10.0333 | 12.9006 | 12.9006 | 1353.127 | 0 | 0 | 1353.127 | 0 | 0 | 0 | 0 | 0 | 81.7912 | 0 | 0 | 1353.127 | 0 | 0 | 0 | 0 | 0 | 0 | 0
2018-12-27 21:00 | 12 | 21 | 5 | 0 | 0 | 0 | 77.924 | 77.924 | 0 | 16.5437 | 10.0333 | 12.9006 | 12.9006 | 1289.1494 | 0 | 0 | 1289.1494 | 0 | 0 | 0 | 0 | 0 | 77.924 | 0 | 0 | 1289.1494 | 0 | 0 | 0 | 0 | 0 | 0 | 0
2018-12-27 22:00 | 12 | 22 | 5 | 0 | 0 | 0 | 72.5302 | 72.5302 | 0 | 16.5437 | 10.0333 | 12.9006 | 12.9006 | 1199.9162 | 0 | 0 | 1199.9162 | 0 | 0 | 0 | 0 | 0 | 72.5302 | 0 | 0 | 1199.9162 | 0 | 0 | 0 | 0 | 0 | 0 | 0
2018-12-27 23:00 | 12 | 23 | 5 | 0 | 0 | 0 | 67.988 | 67.988 | 0 | 16.5437 | 10.0333 | 12.9006 | 12.9006 | 1124.7712 | 0 | 0 | 1124.7712 | 0 | 0 | 0 | 0 | 0 | 67.988 | 0 | 0 | 1124.7712 | 0 | 0 | 0 | 0 | 0 | 0 | 0
2018-12-28 | 12 | 0 | 6 | 0 | 0 | 0 | 66.1171 | 66.1171 | 0 | 16.5437 | 10.0333 | 12.9006 | 12.9006 | 1093.8194 | 0 | 0 | 1093.8194 | 0 | 0 | 0 | 0 | 0 | 66.1171 | 0 | 0 | 1093.8194 | 0 | 0 | 0 | 0 | 0 | 0 | 0
2018-12-28 01:00 | 12 | 1 | 6 | 0 | 0 | 0 | 64.7839 | 64.7839 | 0 | 16.5437 | 10.0333 | 12.9006 | 12.9006 | 1071.7624 | 0 | 0 | 1071.7624 | 0 | 0 | 0 | 0 | 0 | 64.7839 | 0 | 0 | 1071.7624 | 0 | 0 | 0 | 0 | 0 | 0 | 0
2018-12-28 02:00 | 12 | 2 | 6 | 0 | 0 | 0 | 64.9459 | 64.9459 | 0 | 16.5437 | 10.0333 | 12.9006 | 12.9006 | 1074.4433 | 0 | 0 | 1074.4433 | 0 | 0 | 0 | 0 | 0 | 64.9459 | 0 | 0 | 1074.4433 | 0 | 0 | 0 | 0 | 0 | 0 | 0
2018-12-28 03:00 | 12 | 3 | 6 | 0 | 0 | 0 | 65.0237 | 65.0237 | 0 | 16.5437 | 10.0333 | 12.9006 | 12.9006 | 1075.7308 | 0 | 0 | 1075.7308 | 0 | 0 | 0 | 0 | 0 | 65.0237 | 0 | 0 | 1075.7308 | 0 | 0 | 0 | 0 | 0 | 0 | 0
2018-12-28 04:00 | 12 | 4 | 6 | 0 | 0 | 0 | 66.7358 | 66.7358 | 0 | 16.5437 | 10.0333 | 12.9006 | 12.9006 | 1104.0555 | 0 | 0 | 1104.0555 | 0 | 0 | 0 | 0 | 0 | 66.7358 | 0 | 0 | 1104.0555 | 0 | 0 | 0 | 0 | 0 | 0 | 0
2018-12-28 05:00 | 12 | 5 | 6 | 0 | 0 | 0 | 70.8724 | 70.8724 | 0 | 16.5437 | 10.0333 | 12.9006 | 12.9006 | 1172.4889 | 0 | 0 | 1172.4889 | 0 | 0 | 0 | 0 | 0 | 70.8724 | 0 | 0 | 1172.4889 | 0 | 0 | 0 | 0 | 0 | 0 | 0
2018-12-28 06:00 | 12 | 6 | 6 | 0 | 0 | 0 | 76.2053 | 76.2053 | 0 | 16.5437 | 10.0333 | 12.9006 | 12.9006 | 1260.7148 | 0 | 0 | 1260.7148 | 0 | 0 | 0 | 0 | 0 | 76.2053 | 0 | 0 | 1260.7148 | 0 | 0 | 0 | 0 | 0 | 0 | 0
2018-12-28 07:00 | 12 | 7 | 6 | 0 | 0 | 0 | 80.8231 | 80.8231 | 0 | 16.5437 | 10.0333 | 12.9006 | 12.9006 | 1337.1099 | 0 | 0 | 1337.1099 | 0 | 0 | 0 | 0 | 0 | 80.8231 | 0 | 0 | 1337.1099 | 0 | 0 | 0 | 0 | 0 | 0 | 0
2018-12-28 08:00 | 12 | 8 | 6 | 0 | 0 | 0.030532 | 82.3844 | 82.3844 | 1.5266 | 16.5437 | 10.0333 | 12.9006 | 12.9006 | 1362.9407 | 1.5266 | 0 | 1337.6854 | 25.2553 | 0 | 19.6938 | 0 | 0 | 80.8579 | 0 | 0 | 1337.6854 | 25.2553 | 0 | 19.6938 | 0 | 0 | 0.030532 | 0.0053303
2018-12-28 09:00 | 12 | 9 | 6 | 0 | 0 | 0.21699 | 77.3098 | 77.3098 | 10.8497 | 16.5437 | 10.0333 | 12.9006 | 12.9006 | 1278.9872 | 10.8497 | 0 | 1099.4934 | 179.4938 | 0 | 139.9675 | 0 | 0 | 66.4601 | 0 | 0 | 1099.4934 | 179.4938 | 0 | 139.9675 | 0 | 0 | 0.21699 | 0.072269
2018-12-28 10:00 | 12 | 10 | 6 | 0 | 0 | 0.38971 | 68.7557 | 68.7557 | 19.4854 | 16.5437 | 10.0333 | 12.9006 | 12.9006 | 1137.4707 | 19.4854 | 0 | 815.1107 | 322.3599 | 0 | 251.3731 | 0 | 0 | 49.2703 | 0 | 0 | 815.1107 | 322.3599 | 0 | 251.3731 | 0 | 0 | 0.38971 | 0.20168
2018-12-28 11:00 | 12 | 11 | 6 | 0 | 1 | 0.45506 | 64.9562 | 64.9562 | 22.7528 | 16.5437 | 10.0333 | 12.9006 | 12.9006 | 1074.6144 | 22.7528 | 0 | 698.1988 | 376.4155 | 0 | 293.5251 | 0 | 0 | 42.2034 | 0 | 0 | 698.1988 | 376.4155 | 0 | 293.5251 | 0 | 0 | 0.45506 | 0.23345
2018-12-28 12:00 | 12 | 12 | 6 | 0 | 1 | 0.59946 | 64.4572 | 64.4572 | 29.973 | 16.5437 | 10.0333 | 12.9006 | 12.9006 | 1066.3586 | 29.973 | 0 | 570.4953 | 495.8633 | 0 | 386.6693 | 0 | 0 | 34.4842 | 0 | 0 | 570.4953 | 495.8633 | 0 | 386.6693 | 0 | 0 | 0.59946 | 0.23584
2018-12-28 13:00 | 12 | 13 | 6 | 0 | 1 | 0.56604 | 60.906 | 60.906 | 28.3022 | 16.5437 | 10.0333 | 12.9006 | 12.9006 | 1007.6082 | 28.3022 | 0 | 539.3861 | 468.2221 | 0 | 365.115 | 0 | 0 | 32.6038 | 0 | 0 | 539.3861 | 468.2221 | 0 | 365.115 | 0 | 0 | 0.56604 | 0.26692
2018-12-28 14:00 | 12 | 14 | 6 | 0 | 1 | 0.48356 | 58.4356 | 58.4356 | 24.1777 | 16.5437 | 10.0333 | 12.9006 | 12.9006 | 966.7386 | 24.1777 | 0 | 566.75 | 399.9886 | 0 | 311.9072 | 0 | 0 | 34.2578 | 0 | 0 | 566.75 | 399.9886 | 0 | 311.9072 | 0 | 0 | 0.48356 | 0.17805
2018-12-28 15:00 | 12 | 15 | 6 | 0 | 1 | 0.33763 | 59.6427 | 59.6427 | 16.8816 | 16.5437 | 10.0333 | 12.9006 | 12.9006 | 986.7089 | 16.8816 | 0 | 707.4262 | 279.2827 | 0 | 217.7819 | 0 | 0 | 42.7612 | 0 | 0 | 707.4262 | 279.2827 | 0 | 217.7819 | 0 | 0 | 0.33763 | 0.29961
2018-12-28 16:00 | 12 | 16 | 6 | 0 | 1 | 0.12434 | 64.1991 | 64.1991 | 6.217 | 16.5437 | 10.0333 | 12.9006 | 12.9006 | 1062.0886 | 6.217 | 0 | 959.2358 | 102.8528 | 0 | 80.2036 | 0 | 0 | 57.9821 | 0 | 0 | 959.2358 | 102.8528 | 0 | 80.2036 | 0 | 0 | 0.12434 | 0.099578
2018-12-28 17:00 | 12 | 17 | 6 | 0 | 1 | 0 | 72.038 | 72.038 | 0 | 16.5437 | 10.0333 | 12.9006 | 12.9006 | 1191.773 | 0 | 0 | 1191.773 | 0 | 0 | 0 | 0 | 0 | 72.038 | 0 | 0 | 1191.773 | 0 | 0 | 0 | 0 | 0 | 0 | 0
2018-12-28 18:00 | 12 | 18 | 6 | 0 | 1 | 0 | 77.1359 | 77.1359 | 0 | 16.5437 | 10.0333 | 12.9006 | 12.9006 | 1276.1104 | 0 | 0 | 1276.1104 | 0 | 0 | 0 | 0 | 0 | 77.1359 | 0 | 0 | 1276.1104 | 0 | 0 | 0 | 0 | 0 | 0 | 0
2018-12-28 19:00 | 12 | 19 | 6 | 0 | 0 | 0 | 77.3625 | 77.3625 | 0 | 16.5437 | 10.0333 | 12.9006 | 12.9006 | 1279.8591 | 0 | 0 | 1279.8591 | 0 | 0 | 0 | 0 | 0 | 77.3625 | 0 | 0 | 1279.8591 | 0 | 0 | 0 | 0 | 0 | 0 | 0
2018-12-28 20:00 | 12 | 20 | 6 | 0 | 0 | 0 | 75.631 | 75.631 | 0 | 16.5437 | 10.0333 | 12.9006 | 12.9006 | 1251.2147 | 0 | 0 | 1251.2147 | 0 | 0 | 0 | 0 | 0 | 75.631 | 0 | 0 | 1251.2147 | 0 | 0 | 0 | 0 | 0 | 0 | 0
2018-12-28 21:00 | 12 | 21 | 6 | 0 | 0 | 0 | 71.0375 | 71.0375 | 0 | 16.5437 | 10.0333 | 12.9006 | 12.9006 | 1175.2212 | 0 | 0 | 1175.2212 | 0 | 0 | 0 | 0 | 0 | 71.0375 | 0 | 0 | 1175.2212 | 0 | 0 | 0 | 0 | 0 | 0 | 0
2018-12-28 22:00 | 12 | 22 | 6 | 0 | 0 | 0 | 66.0796 | 66.0796 | 0 | 16.5437 | 10.0333 | 12.9006 | 12.9006 | 1093.1993 | 0 | 0 | 1093.1993 | 0 | 0 | 0 | 0 | 0 | 66.0796 | 0 | 0 | 1093.1993 | 0 | 0 | 0 | 0 | 0 | 0 | 0
2018-12-28 23:00 | 12 | 23 | 6 | 0 | 0 | 0 | 60.7648 | 60.7648 | 0 | 16.5437 | 10.0333 | 12.9006 | 12.9006 | 1005.2733 | 0 | 0 | 1005.2733 | 0 | 0 | 0 | 0 | 0 | 60.7648 | 0 | 0 | 1005.2733 | 0 | 0 | 0 | 0 | 0 | 0 | 0
2018-12-29 | 12 | 0 | 7 | 0 | 0 | 0 | 57.4577 | 57.4577 | 0 | 16.5437 | 10.0333 | 12.9006 | 12.9006 | 950.5606 | 0 | 0 | 950.5606 | 0 | 0 | 0 | 0 | 0 | 57.4577 | 0 | 0 | 950.5606 | 0 | 0 | 0 | 0 | 0 | 0 | 0
2018-12-29 01:00 | 12 | 1 | 7 | 0 | 0 | 0 | 55.8332 | 55.8332 | 0 | 16.5437 | 10.0333 | 12.9006 | 12.9006 | 923.685 | 0 | 0 | 923.685 | 0 | 0 | 0 | 0 | 0 | 55.8332 | 0 | 0 | 923.685 | 0 | 0 | 0 | 0 | 0 | 0 | 0
2018-12-29 02:00 | 12 | 2 | 7 | 0 | 0 | 0 | 54.6491 | 54.6491 | 0 | 16.5437 | 10.0333 | 12.9006 | 12.9006 | 904.0969 | 0 | 0 | 904.0969 | 0 | 0 | 0 | 0 | 0 | 54.6491 | 0 | 0 | 904.0969 | 0 | 0 | 0 | 0 | 0 | 0 | 0
2018-12-29 03:00 | 12 | 3 | 7 | 0 | 0 | 0 | 53.4852 | 53.4852 | 0 | 16.5437 | 10.0333 | 12.9006 | 12.9006 | 884.8405 | 0 | 0 | 884.8405 | 0 | 0 | 0 | 0 | 0 | 53.4852 | 0 | 0 | 884.8405 | 0 | 0 | 0 | 0 | 0 | 0 | 0
2018-12-29 04:00 | 12 | 4 | 7 | 0 | 0 | 0 | 54.0126 | 54.0126 | 0 | 16.5437 | 10.0333 | 12.9006 | 12.9006 | 893.5667 | 0 | 0 | 893.5667 | 0 | 0 | 0 | 0 | 0 | 54.0126 | 0 | 0 | 893.5667 | 0 | 0 | 0 | 0 | 0 | 0 | 0
2018-12-29 05:00 | 12 | 5 | 7 | 0 | 0 | 0 | 56.2045 | 56.2045 | 0 | 16.5437 | 10.0333 | 12.9006 | 12.9006 | 929.8277 | 0 | 0 | 929.8277 | 0 | 0 | 0 | 0 | 0 | 56.2045 | 0 | 0 | 929.8277 | 0 | 0 | 0 | 0 | 0 | 0 | 0
2018-12-29 06:00 | 12 | 6 | 7 | 0 | 0 | 0 | 59.3106 | 59.3106 | 0 | 16.5437 | 10.0333 | 12.9006 | 12.9006 | 981.2149 | 0 | 0 | 981.2149 | 0 | 0 | 0 | 0 | 0 | 59.3106 | 0 | 0 | 981.2149 | 0 | 0 | 0 | 0 | 0 | 0 | 0
2018-12-29 07:00 | 12 | 7 | 7 | 0 | 0 | 0 | 64.4062 | 64.4062 | 0 | 16.5437 | 10.0333 | 12.9006 | 12.9006 | 1065.5149 | 0 | 0 | 1065.5149 | 0 | 0 | 0 | 0 | 0 | 64.4062 | 0 | 0 | 1065.5149 | 0 | 0 | 0 | 0 | 0 | 0 | 0
2018-12-29 08:00 | 12 | 8 | 7 | 0 | 0 | 0.0060454 | 67.7367 | 67.7367 | 0.30227 | 16.5437 | 10.0333 | 12.9006 | 12.9006 | 1120.6141 | 0.30227 | 0 | 1115.6134 | 5.0007 | 0 | 3.8995 | 0 | 0 | 67.4345 | 0 | 0 | 1115.6134 | 5.0007 | 0 | 3.8995 | 0 | 0 | 0.0060454 | 0.015405
2018-12-29 09:00 | 12 | 9 | 7 | 0 | 0 | 0.076038 | 69.1437 | 69.1437 | 3.8019 | 16.5437 | 10.0333 | 12.9006 | 12.9006 | 1143.8894 | 3.8019 | 0 | 1080.9917 | 62.8978 | 0 | 49.0471 | 0 | 0 | 65.3417 | 0 | 0 | 1080.9917 | 62.8978 | 0 | 49.0471 | 0 | 0 | 0.076038 | 0.072082
2018-12-29 10:00 | 12 | 10 | 7 | 0 | 0 | 0.038103 | 69.6668 | 69.6668 | 1.9051 | 16.5437 | 10.0333 | 12.9006 | 12.9006 | 1152.5441 | 1.9051 | 0 | 1121.0261 | 31.518 | 0 | 24.5774 | 0 | 0 | 67.7617 | 0 | 0 | 1121.0261 | 31.518 | 0 | 24.5774 | 0 | 0 | 0.038103 | 0.1267
2018-12-29 11:00 | 12 | 11 | 7 | 0 | 1 | 0.0541 | 68.0126 | 68.0126 | 2.705 | 16.5437 | 10.0333 | 12.9006 | 12.9006 | 1125.1778 | 2.705 | 0 | 1080.427 | 44.7508 | 0 | 34.8962 | 0 | 0 | 65.3076 | 0 | 0 | 1080.427 | 44.7508 | 0 | 34.8962 | 0 | 0 | 0.0541 | 0.15948
2018-12-29 12:00 | 12 | 12 | 7 | 0 | 1 | 0.046712 | 66.1142 | 66.1142 | 2.3356 | 16.5437 | 10.0333 | 12.9006 | 12.9006 | 1093.771 | 2.3356 | 0 | 1055.1319 | 38.6391 | 0 | 30.1304 | 0 | 0 | 63.7786 | 0 | 0 | 1055.1319 | 38.6391 | 0 | 30.1304 | 0 | 0 | 0.046712 | 0.21307
2018-12-29 13:00 | 12 | 13 | 7 | 0 | 1 | 0.21753 | 64.4154 | 64.4154 | 10.8765 | 16.5437 | 10.0333 | 12.9006 | 12.9006 | 1065.6662 | 10.8765 | 0 | 885.729 | 179.9372 | 0 | 140.3132 | 0 | 0 | 53.5389 | 0 | 0 | 885.729 | 179.9372 | 0 | 140.3132 | 0 | 0 | 0.21753 | 0.2194
2018-12-29 14:00 | 12 | 14 | 7 | 0 | 1 | 0.20491 | 61.6671 | 61.6671 | 10.2454 | 16.5437 | 10.0333 | 12.9006 | 12.9006 | 1020.2003 | 10.2454 | 0 | 850.7039 | 169.4965 | 0 | 132.1717 | 0 | 0 | 51.4217 | 0 | 0 | 850.7039 | 169.4965 | 0 | 132.1717 | 0 | 0 | 0.20491 | 0.18327
2018-12-29 15:00 | 12 | 15 | 7 | 0 | 1 | 0.0036012 | 62.1353 | 62.1353 | 0.18006 | 16.5437 | 10.0333 | 12.9006 | 12.9006 | 1027.9452 | 0.18006 | 0 | 1024.9664 | 2.9789 | 0 | 2.3229 | 0 | 0 | 61.9552 | 0 | 0 | 1024.9664 | 2.9789 | 0 | 2.3229 | 0 | 0 | 0.0036012 | 0.13531
2018-12-29 16:00 | 12 | 16 | 7 | 0 | 1 | 0.10235 | 65.5099 | 65.5099 | 5.1177 | 16.5437 | 10.0333 | 12.9006 | 12.9006 | 1083.7733 | 5.1177 | 0 | 999.1086 | 84.6647 | 0 | 66.0207 | 0 | 0 | 60.3922 | 0 | 0 | 999.1086 | 84.6647 | 0 | 66.0207 | 0 | 0 | 0.10235 | 0.047371
2018-12-29 17:00 | 12 | 17 | 7 | 0 | 1 | 0 | 70.8361 | 70.8361 | 0 | 16.5437 | 10.0333 | 12.9006 | 12.9006 | 1171.8895 | 0 | 0 | 1171.8895 | 0 | 0 | 0 | 0 | 0 | 70.8361 | 0 | 0 | 1171.8895 | 0 | 0 | 0 | 0 | 0 | 0 | 0
2018-12-29 18:00 | 12 | 18 | 7 | 0 | 1 | 0 | 74.1378 | 74.1378 | 0 | 16.5437 | 10.0333 | 12.9006 | 12.9006 | 1226.5105 | 0 | 0 | 1226.5105 | 0 | 0 | 0 | 0 | 0 | 74.1378 | 0 | 0 | 1226.5105 | 0 | 0 | 0 | 0 | 0 | 0 | 0
2018-12-29 19:00 | 12 | 19 | 7 | 0 | 0 | 0 | 76.0986 | 76.0986 | 0 | 16.5437 | 10.0333 | 12.9006 | 12.9006 | 1258.9496 | 0 | 0 | 1258.9496 | 0 | 0 | 0 | 0 | 0 | 76.0986 | 0 | 0 | 1258.9496 | 0 | 0 | 0 | 0 | 0 | 0 | 0
2018-12-29 20:00 | 12 | 20 | 7 | 0 | 0 | 0 | 74.4955 | 74.4955 | 0 | 16.5437 | 10.0333 | 12.9006 | 12.9006 | 1232.4294 | 0 | 0 | 1232.4294 | 0 | 0 | 0 | 0 | 0 | 74.4955 | 0 | 0 | 1232.4294 | 0 | 0 | 0 | 0 | 0 | 0 | 0
2018-12-29 21:00 | 12 | 21 | 7 | 0 | 0 | 0 | 69.8151 | 69.8151 | 0 | 16.5437 | 10.0333 | 12.9006 | 12.9006 | 1154.9972 | 0 | 0 | 1154.9972 | 0 | 0 | 0 | 0 | 0 | 69.8151 | 0 | 0 | 1154.9972 | 0 | 0 | 0 | 0 | 0 | 0 | 0
2018-12-29 22:00 | 12 | 22 | 7 | 0 | 0 | 0 | 65.5006 | 65.5006 | 0 | 16.5437 | 10.0333 | 12.9006 | 12.9006 | 1083.6207 | 0 | 0 | 1083.6207 | 0 | 0 | 0 | 0 | 0 | 65.5006 | 0 | 0 | 1083.6207 | 0 | 0 | 0 | 0 | 0 | 0 | 0
2018-12-29 23:00 | 12 | 23 | 7 | 0 | 0 | 0 | 58.929 | 58.929 | 0 | 16.5437 | 10.0333 | 12.9006 | 12.9006 | 974.9024 | 0 | 0 | 974.9024 | 0 | 0 | 0 | 0 | 0 | 58.929 | 0 | 0 | 974.9024 | 0 | 0 | 0 | 0 | 0 | 0 | 0
2018-12-30 | 12 | 0 | 1 | 0 | 0 | 0 | 54.3598 | 54.3598 | 0 | 16.5437 | 10.0333 | 12.9006 | 12.9006 | 899.3109 | 0 | 0 | 899.3109 | 0 | 0 | 0 | 0 | 0 | 54.3598 | 0 | 0 | 899.3109 | 0 | 0 | 0 | 0 | 0 | 0 | 0
2018-12-30 01:00 | 12 | 1 | 1 | 0 | 0 | 0 | 51.1596 | 51.1596 | 0 | 16.5437 | 10.0333 | 12.9006 | 12.9006 | 846.3676 | 0 | 0 | 846.3676 | 0 | 0 | 0 | 0 | 0 | 51.1596 | 0 | 0 | 846.3676 | 0 | 0 | 0 | 0 | 0 | 0 | 0
2018-12-30 02:00 | 12 | 2 | 1 | 0 | 0 | 0 | 51.4037 | 51.4037 | 0 | 16.5437 | 10.0333 | 12.9006 | 12.9006 | 850.4051 | 0 | 0 | 850.4051 | 0 | 0 | 0 | 0 | 0 | 51.4037 | 0 | 0 | 850.4051 | 0 | 0 | 0 | 0 | 0 | 0 | 0
2018-12-30 03:00 | 12 | 3 | 1 | 0 | 0 | 0 | 51.0434 | 51.0434 | 0 | 16.5437 | 10.0333 | 12.9006 | 12.9006 | 844.4456 | 0 | 0 | 844.4456 | 0 | 0 | 0 | 0 | 0 | 51.0434 | 0 | 0 | 844.4456 | 0 | 0 | 0 | 0 | 0 | 0 | 0
2018-12-30 04:00 | 12 | 4 | 1 | 0 | 0 | 0 | 51.9632 | 51.9632 | 0 | 16.5437 | 10.0333 | 12.9006 | 12.9006 | 859.6625 | 0 | 0 | 859.6625 | 0 | 0 | 0 | 0 | 0 | 51.9632 | 0 | 0 | 859.6625 | 0 | 0 | 0 | 0 | 0 | 0 | 0
2018-12-30 05:00 | 12 | 5 | 1 | 0 | 0 | 0 | 54.7314 | 54.7314 | 0 | 16.5437 | 10.0333 | 12.9006 | 12.9006 | 905.4582 | 0 | 0 | 905.4582 | 0 | 0 | 0 | 0 | 0 | 54.7314 | 0 | 0 | 905.4582 | 0 | 0 | 0 | 0 | 0 | 0 | 0
2018-12-30 06:00 | 12 | 6 | 1 | 0 | 0 | 0 | 57.8974 | 57.8974 | 0 | 16.5437 | 10.0333 | 12.9006 | 12.9006 | 957.8359 | 0 | 0 | 957.8359 | 0 | 0 | 0 | 0 | 0 | 57.8974 | 0 | 0 | 957.8359 | 0 | 0 | 0 | 0 | 0 | 0 | 0
2018-12-30 07:00 | 12 | 7 | 1 | 0 | 0 | 0 | 63.15 | 63.15 | 0 | 16.5437 | 10.0333 | 12.9006 | 12.9006 | 1044.7333 | 0 | 0 | 1044.7333 | 0 | 0 | 0 | 0 | 0 | 63.15 | 0 | 0 | 1044.7333 | 0 | 0 | 0 | 0 | 0 | 0 | 0
2018-12-30 08:00 | 12 | 8 | 1 | 0 | 0 | 0.0030614 | 67.2519 | 67.2519 | 0.15307 | 16.5437 | 10.0333 | 12.9006 | 12.9006 | 1112.5926 | 0.15307 | 0 | 1110.0602 | 2.5323 | 0 | 1.9747 | 0 | 0 | 67.0988 | 0 | 0 | 1110.0602 | 2.5323 | 0 | 1.9747 | 0 | 0 | 0.0030614 | 0.02695
2018-12-30 09:00 | 12 | 9 | 1 | 0 | 0 | 0.0070381 | 68.9711 | 68.9711 | 0.35191 | 16.5437 | 10.0333 | 12.9006 | 12.9006 | 1141.0355 | 0.35191 | 0 | 1135.2137 | 5.8218 | 0 | 4.5398 | 0 | 0 | 68.6192 | 0 | 0 | 1135.2137 | 5.8218 | 0 | 4.5398 | 0 | 0 | 0.0070381 | 0.18639
2018-12-30 10:00 | 12 | 10 | 1 | 0 | 0 | 0.00077045 | 67.5617 | 67.5617 | 0.038523 | 16.5437 | 10.0333 | 12.9006 | 12.9006 | 1117.7174 | 0.038523 | 0 | 1117.0801 | 0.63731 | 0 | 0.49696 | 0 | 0 | 67.5231 | 0 | 0 | 1117.0801 | 0.63731 | 0 | 0.49696 | 0 | 0 | 0.00077045 | 0.22669
2018-12-30 11:00 | 12 | 11 | 1 | 0 | 1 | 0.0070691 | 65.5779 | 65.5779 | 0.35345 | 16.5437 | 10.0333 | 12.9006 | 12.9006 | 1084.8987 | 0.35345 | 0 | 1079.0513 | 5.8474 | 0 | 4.5598 | 0 | 0 | 65.2244 | 0 | 0 | 1079.0513 | 5.8474 | 0 | 4.5598 | 0 | 0 | 0.0070691 | 0.33603
2018-12-30 12:00 | 12 | 12 | 1 | 0 | 1 | 0.028807 | 64.9581 | 64.9581 | 1.4404 | 16.5437 | 10.0333 | 12.9006 | 12.9006 | 1074.6445 | 1.4404 | 0 | 1050.8158 | 23.8287 | 0 | 18.5814 | 0 | 0 | 63.5177 | 0 | 0 | 1050.8158 | 23.8287 | 0 | 18.5814 | 0 | 0 | 0.028807 | 0.2051
2018-12-30 13:00 | 12 | 13 | 1 | 0 | 1 | 0.023651 | 64.343 | 64.343 | 1.1826 | 16.5437 | 10.0333 | 12.9006 | 12.9006 | 1064.4683 | 1.1826 | 0 | 1044.9042 | 19.5641 | 0 | 15.2559 | 0 | 0 | 63.1604 | 0 | 0 | 1044.9042 | 19.5641 | 0 | 15.2559 | 0 | 0 | 0.023651 | 0.1296
2018-12-30 14:00 | 12 | 14 | 1 | 0 | 1 | 0.042237 | 63.9263 | 63.9263 | 2.1119 | 16.5437 | 10.0333 | 12.9006 | 12.9006 | 1057.5761 | 2.1119 | 0 | 1022.6382 | 34.9379 | 0 | 27.2442 | 0 | 0 | 61.8145 | 0 | 0 | 1022.6382 | 34.9379 | 0 | 27.2442 | 0 | 0 | 0.042237 | 0.068926
2018-12-30 15:00 | 12 | 15 | 1 | 0 | 1 | 0.022901 | 62.5011 | 62.5011 | 1.145 | 16.5437 | 10.0333 | 12.9006 | 12.9006 | 1033.9979 | 1.145 | 0 | 1015.055 | 18.9429 | 0 | 14.7715 | 0 | 0 | 61.3561 | 0 | 0 | 1015.055 | 18.9429 | 0 | 14.7715 | 0 | 0 | 0.022901 | 0.14122
2018-12-30 16:00 | 12 | 16 | 1 | 0 | 1 | 0.0087107 | 65.4602 | 65.4602 | 0.43554 | 16.5437 | 10.0333 | 12.9006 | 12.9006 | 1082.9514 | 0.43554 | 0 | 1075.746 | 7.2054 | 0 | 5.6187 | 0 | 0 | 65.0246 | 0 | 0 | 1075.746 | 7.2054 | 0 | 5.6187 | 0 | 0 | 0.0087107 | 0.047833
2018-12-30 17:00 | 12 | 17 | 1 | 0 | 1 | 0 | 69.436 | 69.436 | 0 | 16.5437 | 10.0333 | 12.9006 | 12.9006 | 1148.7255 | 0 | 0 | 1148.7255 | 0 | 0 | 0 | 0 | 0 | 69.436 | 0 | 0 | 1148.7255 | 0 | 0 | 0 | 0 | 0 | 0 | 0
2018-12-30 18:00 | 12 | 18 | 1 | 0 | 1 | 0 | 73.0539 | 73.0539 | 0 | 16.5437 | 10.0333 | 12.9006 | 12.9006 | 1208.5789 | 0 | 0 | 1208.5789 | 0 | 0 | 0 | 0 | 0 | 73.0539 | 0 | 0 | 1208.5789 | 0 | 0 | 0 | 0 | 0 | 0 | 0
2018-12-30 19:00 | 12 | 19 | 1 | 0 | 0 | 0 | 74.0293 | 74.0293 | 0 | 16.5437 | 10.0333 | 12.9006 | 12.9006 | 1224.7162 | 0 | 0 | 1224.7162 | 0 | 0 | 0 | 0 | 0 | 74.0293 | 0 | 0 | 1224.7162 | 0 | 0 | 0 | 0 | 0 | 0 | 0
2018-12-30 20:00 | 12 | 20 | 1 | 0 | 0 | 0 | 71.4218 | 71.4218 | 0 | 16.5437 | 10.0333 | 12.9006 | 12.9006 | 1181.5785 | 0 | 0 | 1181.5785 | 0 | 0 | 0 | 0 | 0 | 71.4218 | 0 | 0 | 1181.5785 | 0 | 0 | 0 | 0 | 0 | 0 | 0
2018-12-30 21:00 | 12 | 21 | 1 | 0 | 0 | 0 | 69.2315 | 69.2315 | 0 | 16.5437 | 10.0333 | 12.9006 | 12.9006 | 1145.3428 | 0 | 0 | 1145.3428 | 0 | 0 | 0 | 0 | 0 | 69.2315 | 0 | 0 | 1145.3428 | 0 | 0 | 0 | 0 | 0 | 0 | 0
2018-12-30 22:00 | 12 | 22 | 1 | 0 | 0 | 0 | 63.987 | 63.987 | 0 | 16.5437 | 10.0333 | 12.9006 | 12.9006 | 1058.58 | 0 | 0 | 1058.58 | 0 | 0 | 0 | 0 | 0 | 63.987 | 0 | 0 | 1058.58 | 0 | 0 | 0 | 0 | 0 | 0 | 0
2018-12-30 23:00 | 12 | 23 | 1 | 0 | 0 | 0 | 56.2583 | 56.2583 | 0 | 16.5437 | 10.0333 | 12.9006 | 12.9006 | 930.7192 | 0 | 0 | 930.7192 | 0 | 0 | 0 | 0 | 0 | 56.2583 | 0 | 0 | 930.7192 | 0 | 0 | 0 | 0 | 0 | 0 | 0
2018-12-31 | 12 | 0 | 2 | 0 | 0 | 0 | 53.839 | 53.839 | 0 | 16.5437 | 10.0333 | 12.9006 | 12.9006 | 890.6952 | 0 | 0 | 890.6952 | 0 | 0 | 0 | 0 | 0 | 53.839 | 0 | 0 | 890.6952 | 0 | 0 | 0 | 0 | 0 | 0 | 0
2018-12-31 01:00 | 12 | 1 | 2 | 0 | 0 | 0 | 52.0849 | 52.0849 | 0 | 16.5437 | 10.0333 | 12.9006 | 12.9006 | 861.6745 | 0 | 0 | 861.6745 | 0 | 0 | 0 | 0 | 0 | 52.0849 | 0 | 0 | 861.6745 | 0 | 0 | 0 | 0 | 0 | 0 | 0
2018-12-31 02:00 | 12 | 2 | 2 | 0 | 0 | 0 | 51.4869 | 51.4869 | 0 | 16.5437 | 10.0333 | 12.9006 | 12.9006 | 851.7817 | 0 | 0 | 851.7817 | 0 | 0 | 0 | 0 | 0 | 51.4869 | 0 | 0 | 851.7817 | 0 | 0 | 0 | 0 | 0 | 0 | 0
2018-12-31 03:00 | 12 | 3 | 2 | 0 | 0 | 0 | 51.6065 | 51.6065 | 0 | 16.5437 | 10.0333 | 12.9006 | 12.9006 | 853.7603 | 0 | 0 | 853.7603 | 0 | 0 | 0 | 0 | 0 | 51.6065 | 0 | 0 | 853.7603 | 0 | 0 | 0 | 0 | 0 | 0 | 0
2018-12-31 04:00 | 12 | 4 | 2 | 0 | 0 | 0 | 53.0775 | 53.0775 | 0 | 16.5437 | 10.0333 | 12.9006 | 12.9006 | 878.0972 | 0 | 0 | 878.0972 | 0 | 0 | 0 | 0 | 0 | 53.0775 | 0 | 0 | 878.0972 | 0 | 0 | 0 | 0 | 0 | 0 | 0
2018-12-31 05:00 | 12 | 5 | 2 | 0 | 0 | 0 | 55.3923 | 55.3923 | 0 | 16.5437 | 10.0333 | 12.9006 | 12.9006 | 916.3914 | 0 | 0 | 916.3914 | 0 | 0 | 0 | 0 | 0 | 55.3923 | 0 | 0 | 916.3914 | 0 | 0 | 0 | 0 | 0 | 0 | 0
2018-12-31 06:00 | 12 | 6 | 2 | 0 | 0 | 0 | 60.4902 | 60.4902 | 0 | 16.5437 | 10.0333 | 12.9006 | 12.9006 | 1000.7293 | 0 | 0 | 1000.7293 | 0 | 0 | 0 | 0 | 0 | 60.4902 | 0 | 0 | 1000.7293 | 0 | 0 | 0 | 0 | 0 | 0 | 0
2018-12-31 07:00 | 12 | 7 | 2 | 0 | 0 | 0 | 65.4296 | 65.4296 | 0 | 16.5437 | 10.0333 | 12.9006 | 12.9006 | 1082.4457 | 0 | 0 | 1082.4457 | 0 | 0 | 0 | 0 | 0 | 65.4296 | 0 | 0 | 1082.4457 | 0 | 0 | 0 | 0 | 0 | 0 | 0
2018-12-31 08:00 | 12 | 8 | 2 | 0 | 0 | 0.0020894 | 65.712 | 65.712 | 0.10447 | 16.5437 | 10.0333 | 12.9006 | 12.9006 | 1087.1171 | 0.10447 | 0 | 1085.3888 | 1.7283 | 0 | 1.3477 | 0 | 0 | 65.6075 | 0 | 0 | 1085.3888 | 1.7283 | 0 | 1.3477 | 0 | 0 | 0.0020894 | 0.02664
2018-12-31 09:00 | 12 | 9 | 2 | 0 | 0 | 0.017805 | 63.737 | 63.737 | 0.89024 | 16.5437 | 10.0333 | 12.9006 | 12.9006 | 1054.4441 | 0.89024 | 0 | 1039.7162 | 14.7279 | 0 | 11.4847 | 0 | 0 | 62.8468 | 0 | 0 | 1039.7162 | 14.7279 | 0 | 11.4847 | 0 | 0 | 0.017805 | 0.19124
2018-12-31 10:00 | 12 | 10 | 2 | 0 | 0 | 0.045638 | 63.3356 | 63.3356 | 2.2819 | 16.5437 | 10.0333 | 12.9006 | 12.9006 | 1047.8026 | 2.2819 | 0 | 1010.0512 | 37.7514 | 0 | 29.4382 | 0 | 0 | 61.0536 | 0 | 0 | 1010.0512 | 37.7514 | 0 | 29.4382 | 0 | 0 | 0.045638 | 0.28736
2018-12-31 11:00 | 12 | 11 | 2 | 0 | 1 | 0.078231 | 62.5256 | 62.5256 | 3.9116 | 16.5437 | 10.0333 | 12.9006 | 12.9006 | 1034.4032 | 3.9116 | 0 | 969.6917 | 64.7115 | 0 | 50.4614 | 0 | 0 | 58.6141 | 0 | 0 | 969.6917 | 64.7115 | 0 | 50.4614 | 0 | 0 | 0.078231 | 0.38135
2018-12-31 12:00 | 12 | 12 | 2 | 0 | 1 | 0.042591 | 60.6196 | 60.6196 | 2.1295 | 16.5437 | 10.0333 | 12.9006 | 12.9006 | 1002.8698 | 2.1295 | 0 | 967.6396 | 35.2301 | 0 | 27.4721 | 0 | 0 | 58.49 | 0 | 0 | 967.6396 | 35.2301 | 0 | 27.4721 | 0 | 0 | 0.042591 | 0.46791
2018-12-31 13:00 | 12 | 13 | 2 | 0 | 1 | 0.044051 | 59.1493 | 59.1493 | 2.2025 | 16.5437 | 10.0333 | 12.9006 | 12.9006 | 978.5458 | 2.2025 | 0 | 942.1079 | 36.4379 | 0 | 28.4139 | 0 | 0 | 56.9467 | 0 | 0 | 942.1079 | 36.4379 | 0 | 28.4139 | 0 | 0 | 0.044051 | 0.43838
2018-12-31 14:00 | 12 | 14 | 2 | 0 | 1 | 0.039799 | 58.5435 | 58.5435 | 1.99 | 16.5437 | 10.0333 | 12.9006 | 12.9006 | 968.5238 | 1.99 | 0 | 935.6026 | 32.9212 | 0 | 25.6716 | 0 | 0 | 56.5535 | 0 | 0 | 935.6026 | 32.9212 | 0 | 25.6716 | 0 | 0 | 0.039799 | 0.29356
2018-12-31 15:00 | 12 | 15 | 2 | 0 | 1 | 0.30788 | 58.7706 | 58.7706 | 15.3938 | 16.5437 | 10.0333 | 12.9006 | 12.9006 | 972.2814 | 15.3938 | 0 | 717.6123 | 254.6691 | 0 | 198.5884 | 0 | 0 | 43.3769 | 0 | 0 | 717.6123 | 254.6691 | 0 | 198.5884 | 0 | 0 | 0.30788 | 0.26296
2018-12-31 16:00 | 12 | 16 | 2 | 0 | 1 | 0.12082 | 63.2909 | 63.2909 | 6.0408 | 16.5437 | 10.0333 | 12.9006 | 12.9006 | 1047.0634 | 6.0408 | 0 | 947.1272 | 99.9361 | 0 | 77.9292 | 0 | 0 | 57.2501 | 0 | 0 | 947.1272 | 99.9361 | 0 | 77.9292 | 0 | 0 | 0.12082 | 0.098441
2018-12-31 17:00 | 12 | 17 | 2 | 0 | 1 | 0 | 69.5917 | 69.5917 | 0 | 16.5437 | 10.0333 | 12.9006 | 12.9006 | 1151.3021 | 0 | 0 | 1151.3021 | 0 | 0 | 0 | 0 | 0 | 69.5917 | 0 | 0 | 1151.3021 | 0 | 0 | 0 | 0 | 0 | 0 | 0
2018-12-31 18:00 | 12 | 18 | 2 | 0 | 1 | 0 | 72.5287 | 72.5287 | 0 | 16.5437 | 10.0333 | 12.9006 | 12.9006 | 1199.8912 | 0 | 0 | 1199.8912 | 0 | 0 | 0 | 0 | 0 | 72.5287 | 0 | 0 | 1199.8912 | 0 | 0 | 0 | 0 | 0 | 0 | 0
2018-12-31 19:00 | 12 | 19 | 2 | 0 | 0 | 0 | 72.2487 | 72.2487 | 0 | 16.5437 | 10.0333 | 12.9006 | 12.9006 | 1195.258 | 0 | 0 | 1195.258 | 0 | 0 | 0 | 0 | 0 | 72.2487 | 0 | 0 | 1195.258 | 0 | 0 | 0 | 0 | 0 | 0 | 0
2018-12-31 20:00 | 12 | 20 | 2 | 0 | 0 | 0 | 70.96 | 70.96 | 0 | 16.5437 | 10.0333 | 12.9006 | 12.9006 | 1173.9392 | 0 | 0 | 1173.9392 | 0 | 0 | 0 | 0 | 0 | 70.96 | 0 | 0 | 1173.9392 | 0 | 0 | 0 | 0 | 0 | 0 | 0
2018-12-31 21:00 | 12 | 21 | 2 | 0 | 0 | 0 | 67.0985 | 67.0985 | 0 | 16.5437 | 10.0333 | 12.9006 | 12.9006 | 1110.0553 | 0 | 0 | 1110.0553 | 0 | 0 | 0 | 0 | 0 | 67.0985 | 0 | 0 | 1110.0553 | 0 | 0 | 0 | 0 | 0 | 0 | 0
2018-12-31 22:00 | 12 | 22 | 2 | 0 | 0 | 0 | 63.7092 | 63.7092 | 0 | 16.5437 | 10.0333 | 12.9006 | 12.9006 | 1053.9832 | 0 | 0 | 1053.9832 | 0 | 0 | 0 | 0 | 0 | 63.7092 | 0 | 0 | 1053.9832 | 0 | 0 | 0 | 0 | 0 | 0 | 0
2018-12-31 23:00 | 12 | 23 | 2 | 0 | 0 | 0 | 57.564 | 57.564 | 0 | 16.5437 | 10.0333 | 12.9006 | 12.9006 | 952.3194 | 0 | 0 | 952.3194 | 0 | 0 | 0 | 0 | 0 | 57.564 | 0 | 0 | 952.3194 | 0 | 0 | 0 | 0 | 0 | 0 | 0
Note on C15: [Threaded comment] Your version of Excel allows you to read this threaded comment; however, any edits to it will get removed if the file is opened in a newer version of Excel. Learn more: https://go.microsoft.com/fwlink/?linkid=870924 Comment: Diesel generator - $12,000 for 12kW gen
Note on K21: [Threaded comment] Your version of Excel allows you to read this threaded comment; however, any edits to it will get removed if the file is opened in a newer version of Excel. Learn more: https://go.microsoft.com/fwlink/?linkid=870924 Comment: Cost of buying energy from DTE
Note on L21: [Threaded comment] Your version of Excel allows you to read this threaded comment; however, any edits to it will get removed if the file is opened in a newer version of Excel. Learn more: https://go.microsoft.com/fwlink/?linkid=870924 Comment: Price of selling energy to the grid (DTE)

## CBA Com School
This tab calculates the benefits for ratepayers based on a given rate (under the Secondary Educational Institution tariff)
Customer Analysis Secondary Educational Institution Rate
| 2028 | Year
[17 empty] | 2024 | 2025 | 2026 | 2027 | 2028 | 2029 | 2030 | 2031 | 2032 | 2033 | 2034 | 2035 | 2036 | 2037 | 2038 | 2039 | 2040 | 2041 | 2042 | 2043 | 2044 | 2045 | 2046 | 2047 | 2048 | 2049 | 2050
| 50 | Solar size (kW) |  |  | 1 | Load adjuster | [8 empty] | Inflow | June Sept On Peak | 14.9551 | 15.2692 | 15.5898 | 15.9172 | 16.2515 | 16.5927 | 16.9412 | 17.2969 | 17.6602 | 18.031 | 18.4097 | 18.7963 | 19.191 | 19.594 | 20.0055 | 20.4256 | 20.8546 | 21.2925 | 21.7397 | 22.1962 | 22.6623 | 23.1382 | 23.6241 | 24.1202 | 24.6268 | 25.1439 | 25.6719
| 30 | Storage power (kW) |  |  | 326.9358 | Load power (kW) | [9 empty] | June Sept Off Peak | 14.9551 | 15.2692 | 15.5898 | 15.9172 | 16.2515 | 16.5927 | 16.9412 | 17.2969 | 17.6602 | 18.031 | 18.4097 | 18.7963 | 19.191 | 19.594 | 20.0055 | 20.4256 | 20.8546 | 21.2925 | 21.7397 | 22.1962 | 22.6623 | 23.1382 | 23.6241 | 24.1202 | 24.6268 | 25.1439 | 25.6719
| 4 | Storage duration (hrs) |  |  | 945606.1672 | Load energy (kWh) | [9 empty] | Oct - May On Peak | 14.9551 | 15.2692 | 15.5898 | 15.9172 | 16.2515 | 16.5927 | 16.9412 | 17.2969 | 17.6602 | 18.031 | 18.4097 | 18.7963 | 19.191 | 19.594 | 20.0055 | 20.4256 | 20.8546 | 21.2925 | 21.7397 | 22.1962 | 22.6623 | 23.1382 | 23.6241 | 24.1202 | 24.6268 | 25.1439 | 25.6719
| 92% | Storage efficiency (one-way) | [13 empty] | Oct - May Off Peak | 14.9551 | 15.2692 | 15.5898 | 15.9172 | 16.2515 | 16.5927 | 16.9412 | 17.2969 | 17.6602 | 18.031 | 18.4097 | 18.7963 | 19.191 | 19.594 | 20.0055 | 20.4256 | 20.8546 | 21.2925 | 21.7397 | 22.1962 | 22.6623 | 23.1382 | 23.6241 | 24.1202 | 24.6268 | 25.1439 | 25.6719
[5 empty] | 153674.7749 | DTE baseline cost ($/year) | [8 empty] | Outflow | June Sept On Peak | 9.003 | 9.1921 | 9.3851 | 9.5822 | 9.7834 | 9.9889 | 10.1986 | 10.4128 | 10.6315 | 10.8547 | 11.0827 | 11.3154 | 11.553 | 11.7957 | 12.0434 | 12.2963 | 12.5545 | 12.8181 | 13.0873 | 13.3622 | 13.6428 | 13.9293 | 14.2218 | 14.5204 | 14.8254 | 15.1367 | 15.4546
| 0.12901 | PV rate ($/kWh) |  |  | 151736.0031 | SEU PV cost ($/year) | [9 empty] | June Sept Off Peak | 9.003 | 9.1921 | 9.3851 | 9.5822 | 9.7834 | 9.9889 | 10.1986 | 10.4128 | 10.6315 | 10.8547 | 11.0827 | 11.3154 | 11.553 | 11.7957 | 12.0434 | 12.2963 | 12.5545 | 12.8181 | 13.0873 | 13.3622 | 13.6428 | 13.9293 | 14.2218 | 14.5204 | 14.8254 | 15.1367 | 15.4546
| 0.12901 | PVS rate ($/kWh) - solar portion |  |  | 151733.7604 | SEU PVS cost ($/year) | [9 empty] | Oct - May On Peak | 9.003 | 9.1921 | 9.3851 | 9.5822 | 9.7834 | 9.9889 | 10.1986 | 10.4128 | 10.6315 | 10.8547 | 11.0827 | 11.3154 | 11.553 | 11.7957 | 12.0434 | 12.2963 | 12.5545 | 12.8181 | 13.0873 | 13.3622 | 13.6428 | 13.9293 | 14.2218 | 14.5204 | 14.8254 | 15.1367 | 15.4546
| 2.1% | Inflation (applied to DTE rates) | [5 empty] | 1.462% | [7 empty] | Oct - May Off Peak | 9.003 | 9.1921 | 9.3851 | 9.5822 | 9.7834 | 9.9889 | 10.1986 | 10.4128 | 10.6315 | 10.8547 | 11.0827 | 11.3154 | 11.553 | 11.7957 | 12.0434 | 12.2963 | 12.5545 | 12.8181 | 13.0873 | 13.3622 | 13.6428 | 13.9293 | 14.2218 | 14.5204 | 14.8254 | 15.1367 | 15.4546
[5 empty] | 1938.7718 | PV savings ($/year) |  | 1.262%
| 1000 | e.g. Diesel gen sample ($/kW) |  |  | 1941.0145 | PVS savings ($/year)
| 30000 | Generator cost ($) |  |  | -1899.1625 | Net of storage cost ($/year)
| 2207.4525 | Gen replacement cost ($/year) |  |  | 308.29 | Resiliency savings ($/year) |  | 0.2006%
[17 empty] | 14427187.9655 | 940289.5273 | 0 | 746412.3465 | [5 empty] | 14426963.6954 | 940513.7974 | 0 | 746412.3465 | 0 | 0
[17 empty] | Solar |  |  |  | Solar + Storage
| Month | Hour | Weekday | Peak Month | Peak Hour | Solar Profile (kW) | Load Shape (kW) | Adjusted Load (kW) | Solar Gen (kW) | Inflow (¢/kWh) | Outflow (¢/kWh) | SEU PV Rate (¢/kWh) | SEU PVS Rate (¢/kWh) | DTE Baseline Cost (¢/kWh) | Solar to Load (kW) | Additional Solar (kW) | 2024: Inflow Cost (¢); 2025: Inflow Savings (¢); 2026: Outflow Rev (¢); 2027: SEU Payment (¢); 2028: Storage Charge (kW); 2029: Stored Energy (kW); 2030: Load After Solar (kW); 2031: Storage to Load (kW); 2032: Solar After Load and Storage (kW); 2033: Inflow Cost (¢); 2034: Inflow Savings (¢); 2035: Outflow Rev (¢); 2036: SEU Payment (¢); 2039: new solar profile; 2040: Old solar
2018-01-01 | 1 | 0 | 2 | 0 | 0 | 0 | 84.3077 | 84.3077 | 0 | 16.2515 | 9.7834 | 12.9006 | 12.9006 | 1370.123 | 0 | 0 | 1370.123 | 0 | 0 | 0 | 0 | 15 | 84.3077 | 13.8 | 0 | 1145.8529 | 224.2701 | 0 | 0 | 0 | 0 | 0 | 0
2018-01-01 01:00 | 1 | 1 | 2 | 0 | 0 | 0 | 85.1207 | 85.1207 | 0 | 16.2515 | 9.7834 | 12.9006 | 12.9006 | 1383.3348 | 0 | 0 | 1383.3348 | 0 | 0 | 0 | 0 | 0 | 85.1207 | 0 | 0 | 1383.3348 | 0 | 0 | 0 | 0 | 0 | 0 | 0
2018-01-01 02:00 | 1 | 2 | 2 | 0 | 0 | 0 | 85.8605 | 85.8605 | 0 | 16.2515 | 9.7834 | 12.9006 | 12.9006 | 1395.3584 | 0 | 0 | 1395.3584 | 0 | 0 | 0 | 0 | 0 | 85.8605 | 0 | 0 | 1395.3584 | 0 | 0 | 0 | 0 | 0 | 0 | 0
2018-01-01 03:00 | 1 | 3 | 2 | 0 | 0 | 0 | 88.5821 | 88.5821 | 0 | 16.2515 | 9.7834 | 12.9006 | 12.9006 | 1439.5877 | 0 | 0 | 1439.5877 | 0 | 0 | 0 | 0 | 0 | 88.5821 | 0 | 0 | 1439.5877 | 0 | 0 | 0 | 0 | 0 | 0 | 0
2018-01-01 04:00 | 1 | 4 | 2 | 0 | 0 | 0 | 98.7341 | 98.7341 | 0 | 16.2515 | 9.7834 | 12.9006 | 12.9006 | 1604.5728 | 0 | 0 | 1604.5728 | 0 | 0 | 0 | 0 | 0 | 98.7341 | 0 | 0 | 1604.5728 | 0 | 0 | 0 | 0 | 0 | 0 | 0
2018-01-01 05:00 | 1 | 5 | 2 | 0 | 0 | 0 | 113.0021 | 113.0021 | 0 | 16.2515 | 9.7834 | 12.9006 | 12.9006 | 1836.4485 | 0 | 0 | 1836.4485 | 0 | 0 | 0 | 0 | 0 | 113.0021 | 0 | 0 | 1836.4485 | 0 | 0 | 0 | 0 | 0 | 0 | 0
2018-01-01 06:00 | 1 | 6 | 2 | 0 | 0 | 0 | 150.5099 | 150.5099 | 0 | 16.2515 | 9.7834 | 12.9006 | 12.9006 | 2446.0057 | 0 | 0 | 2446.0057 | 0 | 0 | 0 | 0 | 0 | 150.5099 | 0 | 0 | 2446.0057 | 0 | 0 | 0 | 0 | 0 | 0 | 0
2018-01-01 07:00 | 1 | 7 | 2 | 0 | 0 | 0 | 167.6587 | 167.6587 | 0 | 16.2515 | 9.7834 | 12.9006 | 12.9006 | 2724.6974 | 0 | 0 | 2724.6974 | 0 | 0 | 0 | 0 | 0 | 167.6587 | 0 | 0 | 2724.6974 | 0 | 0 | 0 | 0 | 0 | 0 | 0
2018-01-01 08:00 | 1 | 8 | 2 | 0 | 0 | 0.0042987 | 171.8186 | 171.8186 | 0.21493 | 16.2515 | 9.7834 | 12.9006 | 12.9006 | 2792.3025 | 0.21493 | 0 | 2788.8096 | 3.493 | 0 | 2.7728 | 0 | 0 | 171.6037 | 0 | 0 | 2788.8096 | 3.493 | 0 | 2.7728 | 0 | 0 | 0.0042987 | 0.021586
2018-01-01 09:00 | 1 | 9 | 2 | 0 | 0 | 0.031732 | 178.0223 | 178.0223 | 1.5866 | 16.2515 | 9.7834 | 12.9006 | 12.9006 | 2893.1214 | 1.5866 | 0 | 2867.3366 | 25.7847 | 0 | 20.4682 | 0 | 0 | 176.4357 | 0 | 0 | 2867.3366 | 25.7847 | 0 | 20.4682 | 0 | 0 | 0.031732 | 0.069415 |  | D3.2 Secondary Educational Institution Rate
2018-01-01 10:00 | 1 | 10 | 2 | 0 | 0 | 0.08482 | 185.0446 | 185.0446 | 4.241 | 16.2515 | 9.7834 | 12.9006 | 12.9006 | 3007.2435 | 4.241 | 0 | 2938.3211 | 68.9224 | 0 | 54.7114 | 0 | 0 | 180.8036 | 0 | 0 | 2938.3211 | 68.9224 | 0 | 54.7114 | 0 | 0 | 0.08482 | 0.13793 |  |  | Inflow | [5 empty] | Outflow
2018-01-01 11:00 | 1 | 11 | 2 | 0 | 1 | 0.070147 | 185.5689 | 185.5689 | 3.5074 | 16.2515 | 9.7834 | 12.9006 | 12.9006 | 3015.7654 | 3.5074 | 0 | 2958.7658 | 56.9995 | 0 | 45.2469 | 0 | 0 | 182.0616 | 0 | 0 | 2958.7658 | 56.9995 | 0 | 45.2469 | 0 | 0 | 0.070147 | 0.3762 |  |  | Capacity Energy Charge | Non-Capacity Energy Charge | Distribution Charge | Delivery Surcharges | Power Surcharges | Inflow Total | Outflow Total
2018-01-01 12:00 | 1 | 12 | 2 | 0 | 1 | 0.0484 | 178.5075 | 178.5075 | 2.42 | 16.2515 | 9.7834 | 12.9006 | 12.9006 | 2901.0063 | 2.42 | 0 | 2861.6777 | 39.3286 | 0 | 31.2195 | 0 | 0 | 176.0875 | 0 | 0 | 2861.6777 | 39.3286 | 0 | 31.2195 | 0 | 0 | 0.0484 | 0.41497 |  | June Oct On Peak | 0.939 | 6.937 | 5.288 | 0.4449 | 1.3462 | 14.9551 | 9.003
2018-01-01 13:00 | 1 | 13 | 2 | 0 | 1 | 0.033836 | 166.0262 | 166.0262 | 1.6918 | 16.2515 | 9.7834 | 12.9006 | 12.9006 | 2698.1678 | 1.6918 | 0 | 2670.6737 | 27.4941 | 0 | 21.8251 | 0 | 0 | 164.3344 | 0 | 0 | 2670.6737 | 27.4941 | 0 | 21.8251 | 0 | 0 | 0.033836 | 0.34235 |  | June Oct Off Peak | 0.939 | 6.937 | 5.288 | 0.4449 | 1.3462 | 14.9551 | 9.003
2018-01-01 14:00 | 1 | 14 | 2 | 0 | 1 | 0.024009 | 152.1823 | 152.1823 | 1.2005 | 16.2515 | 9.7834 | 12.9006 | 12.9006 | 2473.1848 | 1.2005 | 0 | 2453.6753 | 19.5095 | 0 | 15.4868 | 0 | 0 | 150.9819 | 0 | 0 | 2453.6753 | 19.5095 | 0 | 15.4868 | 0 | 0 | 0.024009 | 0.40662 |  | Nov - May On Peak | 0.939 | 6.937 | 5.288 | 0.4449 | 1.3462 | 14.9551 | 9.003
2018-01-01 15:00 | 1 | 15 | 2 | 0 | 1 | 0.034757 | 135.7202 | 135.7202 | 1.7378 | 16.2515 | 9.7834 | 12.9006 | 12.9006 | 2205.6512 | 1.7378 | 0 | 2177.4089 | 28.2423 | 0 | 22.4191 | 0 | 0 | 133.9824 | 0 | 0 | 2177.4089 | 28.2423 | 0 | 22.4191 | 0 | 0 | 0.034757 | 0.22817 |  | Nov - May Off Peak | 0.939 | 6.937 | 5.288 | 0.4449 | 1.3462 | 14.9551 | 9.003
2018-01-01 16:00 | 1 | 16 | 2 | 0 | 1 | 0.011494 | 121.2319 | 121.2319 | 0.57469 | 16.2515 | 9.7834 | 12.9006 | 12.9006 | 1970.1949 | 0.57469 | 0 | 1960.8554 | 9.3395 | 0 | 7.4138 | 0 | 0 | 120.6572 | 0 | 0 | 1960.8554 | 9.3395 | 0 | 7.4138 | 0 | 0 | 0.011494 | 0.11639
2018-01-01 17:00 | 1 | 17 | 2 | 0 | 1 | 0 | 123.682 | 123.682 | 0 | 16.2515 | 9.7834 | 12.9006 | 12.9006 | 2010.013 | 0 | 0 | 2010.013 | 0 | 0 | 0 | 0 | 0 | 123.682 | 0 | 0 | 2010.013 | 0 | 0 | 0 | 0 | 0 | 0 | 0
2018-01-01 18:00 | 1 | 18 | 2 | 0 | 1 | 0 | 118.9795 | 118.9795 | 0 | 16.2515 | 9.7834 | 12.9006 | 12.9006 | 1933.59 | 0 | 0 | 1933.59 | 0 | 0 | 0 | 0 | 0 | 118.9795 | 0 | 0 | 1933.59 | 0 | 0 | 0 | 0 | 0 | 0 | 0
2018-01-01 19:00 | 1 | 19 | 2 | 0 | 0 | 0 | 113.3221 | 113.3221 | 0 | 16.2515 | 9.7834 | 12.9006 | 12.9006 | 1841.6495 | 0 | 0 | 1841.6495 | 0 | 0 | 0 | 0 | 0 | 113.3221 | 0 | 0 | 1841.6495 | 0 | 0 | 0 | 0 | 0 | 0 | 0 |  | Power Supply Charges:
2018-01-01 20:00 | 1 | 20 | 2 | 0 | 0 | 0 | 109.1736 | 109.1736 | 0 | 16.2515 | 9.7834 | 12.9006 | 12.9006 | 1774.2304 | 0 | 0 | 1774.2304 | 0 | 0 | 0 | 0 | 0 | 109.1736 | 0 | 0 | 1774.2304 | 0 | 0 | 0 | 0 | 0 | 0 | 0 |  |  | Capacity Energy Charge | Non-Capacity Energy Charge
2018-01-01 21:00 | 1 | 21 | 2 | 0 | 0 | 0 | 93.8156 | 93.8156 | 0 | 16.2515 | 9.7834 | 12.9006 | 12.9006 | 1524.6407 | 0 | 0 | 1524.6407 | 0 | 0 | 0 | 0 | 0 | 93.8156 | 0 | 0 | 1524.6407 | 0 | 0 | 0 | 0 | 0 | 0 | 0 |  | June - Sept On Peak | 0.939 | 6.937
2018-01-01 22:00 | 1 | 22 | 2 | 0 | 0 | 0 | 87.9622 | 87.9622 | 0 | 16.2515 | 9.7834 | 12.9006 | 12.9006 | 1429.5134 | 0 | 0 | 1429.5134 | 0 | 0 | 0 | 0 | 0 | 87.9622 | 0 | 0 | 1429.5134 | 0 | 0 | 0 | 0 | 0 | 0 | 0 |  | June - Sept Off Peak | 0.939 | 6.937
2018-01-01 23:00 | 1 | 23 | 2 | 0 | 0 | 0 | 86.3539 | 86.3539 | 0 | 16.2515 | 9.7834 | 12.9006 | 12.9006 | 1403.3766 | 0 | 0 | 1403.3766 | 0 | 0 | 0 | 0 | 0 | 86.3539 | 0 | 0 | 1403.3766 | 0 | 0 | 0 | 0 | 0 | 0 | 0 |  | Oct - May On Peak | 0.939 | 6.937
2018-01-02 | 1 | 0 | 3 | 0 | 0 | 0 | 87.4734 | 87.4734 | 0 | 16.2515 | 9.7834 | 12.9006 | 12.9006 | 1421.5694 | 0 | 0 | 1421.5694 | 0 | 0 | 0 | 0 | 0 | 87.4734 | 0 | 0 | 1421.5694 | 0 | 0 | 0 | 0 | 0 | 0 | 0 |  | Oct - May Off Peak | 0.939 | 6.937
2018-01-02 01:00 | 1 | 1 | 3 | 0 | 0 | 0 | 89.0597 | 89.0597 | 0 | 16.2515 | 9.7834 | 12.9006 | 12.9006 | 1447.3497 | 0 | 0 | 1447.3497 | 0 | 0 | 0 | 0 | 0 | 89.0597 | 0 | 0 | 1447.3497 | 0 | 0 | 0 | 0 | 0 | 0 | 0
2018-01-02 02:00 | 1 | 2 | 3 | 0 | 0 | 0 | 90.3716 | 90.3716 | 0 | 16.2515 | 9.7834 | 12.9006 | 12.9006 | 1468.6693 | 0 | 0 | 1468.6693 | 0 | 0 | 0 | 0 | 0 | 90.3716 | 0 | 0 | 1468.6693 | 0 | 0 | 0 | 0 | 0 | 0 | 0 |  | Delivery Charges:
2018-01-02 03:00 | 1 | 3 | 3 | 0 | 0 | 0 | 94.4419 | 94.4419 | 0 | 16.2515 | 9.7834 | 12.9006 | 12.9006 | 1534.8181 | 0 | 0 | 1534.8181 | 0 | 0 | 0 | 0 | 0 | 94.4419 | 0 | 0 | 1534.8181 | 0 | 0 | 0 | 0 | 0 | 0 | 0 |  | Serice Charge ($/month) | 11.25 | $ per month
2018-01-02 04:00 | 1 | 4 | 3 | 0 | 0 | 0 | 104.0429 | 104.0429 | 0 | 16.2515 | 9.7834 | 12.9006 | 12.9006 | 1690.8489 | 0 | 0 | 1690.8489 | 0 | 0 | 0 | 0 | 0 | 104.0429 | 0 | 0 | 1690.8489 | 0 | 0 | 0 | 0 | 0 | 0 | 0 |  | Distribution Charge (c/kWh) | 5.288 | cents per kWh
2018-01-02 05:00 | 1 | 5 | 3 | 0 | 0 | 0 | 118.952 | 118.952 | 0 | 16.2515 | 9.7834 | 12.9006 | 12.9006 | 1933.1432 | 0 | 0 | 1933.1432 | 0 | 0 | 0 | 0 | 0 | 118.952 | 0 | 0 | 1933.1432 | 0 | 0 | 0 | 0 | 0 | 0 | 0
2018-01-02 06:00 | 1 | 6 | 3 | 0 | 0 | 0 | 155.7206 | 155.7206 | 0 | 16.2515 | 9.7834 | 12.9006 | 12.9006 | 2530.6869 | 0 | 0 | 2530.6869 | 0 | 0 | 0 | 0 | 0 | 155.7206 | 0 | 0 | 2530.6869 | 0 | 0 | 0 | 0 | 0 | 0 | 0 |  | Surcharges:
2018-01-02 07:00 | 1 | 7 | 3 | 0 | 0 | 0 | 171.8068 | 171.8068 | 0 | 16.2515 | 9.7834 | 12.9006 | 12.9006 | 2792.1104 | 0 | 0 | 2792.1104 | 0 | 0 | 0 | 0 | 0 | 171.8068 | 0 | 0 | 2792.1104 | 0 | 0 | 0 | 0 | 0 | 0 | 0 |  | Delivery Surcharges (c/kWh):
2018-01-02 08:00 | 1 | 8 | 3 | 0 | 0 | 0.002745 | 175.612 | 175.612 | 0.13725 | 16.2515 | 9.7834 | 12.9006 | 12.9006 | 2853.9509 | 0.13725 | 0 | 2851.7204 | 2.2305 | 0 | 1.7706 | 0 | 0 | 175.4748 | 0 | 0 | 2851.7204 | 2.2305 | 0 | 1.7706 | 0 | 0 | 0.002745 | 0.033676 |  | NS | 0.0882
2018-01-02 09:00 | 1 | 9 | 3 | 0 | 0 | 0.05561 | 181.3169 | 181.3169 | 2.7805 | 16.2515 | 9.7834 | 12.9006 | 12.9006 | 2946.6635 | 2.7805 | 0 | 2901.4764 | 45.1872 | 0 | 35.8701 | 0 | 0 | 178.5364 | 0 | 0 | 2901.4764 | 45.1872 | 0 | 35.8701 | 0 | 0 | 0.05561 | 0.087002 |  | EWRS | 0.2552
2018-01-02 10:00 | 1 | 10 | 3 | 0 | 0 | 0.17761 | 188.9818 | 188.9818 | 8.8803 | 16.2515 | 9.7834 | 12.9006 | 12.9006 | 3071.2293 | 8.8803 | 0 | 2926.9123 | 144.317 | 0 | 114.5604 | 0 | 0 | 180.1015 | 0 | 0 | 2926.9123 | 144.317 | 0 | 114.5604 | 0 | 0 | 0.17761 | 0.26401 |  | TRM | 0.1445
2018-01-02 11:00 | 1 | 11 | 3 | 0 | 1 | 0.21265 | 189.3611 | 189.3611 | 10.6326 | 16.2515 | 9.7834 | 12.9006 | 12.9006 | 3077.3934 | 10.6326 | 0 | 2904.5973 | 172.796 | 0 | 137.1674 | 0 | 0 | 178.7284 | 0 | 0 | 2904.5973 | 172.796 | 0 | 137.1674 | 0 | 0 | 0.21265 | 0.28272 |  | Base Secturitization | 0.0927
2018-01-02 12:00 | 1 | 12 | 3 | 0 | 1 | 0.40094 | 181.5347 | 181.5347 | 20.0471 | 16.2515 | 9.7834 | 12.9006 | 12.9006 | 2950.2027 | 20.0471 | 0 | 2624.4073 | 325.7954 | 0 | 258.62 | 0 | 0 | 161.4875 | 0 | 0 | 2624.4073 | 325.7954 | 0 | 258.62 | 0 | 0 | 0.40094 | 0.29299 |  | IRM | 0.0088
2018-01-02 13:00 | 1 | 13 | 3 | 0 | 1 | 0.55841 | 168.4342 | 168.4342 | 27.9207 | 16.2515 | 9.7834 | 12.9006 | 12.9006 | 2737.3004 | 27.9207 | 0 | 2283.5484 | 453.752 | 0 | 360.1934 | 0 | 0 | 140.5135 | 0 | 0 | 2283.5484 | 453.752 | 0 | 360.1934 | 0 | 0 | 0.55841 | 0.28796
2018-01-02 14:00 | 1 | 14 | 3 | 0 | 1 | 0.48154 | 153.6475 | 153.6475 | 24.0771 | 16.2515 | 9.7834 | 12.9006 | 12.9006 | 2496.9962 | 24.0771 | 0 | 2105.7074 | 391.2888 | 0 | 310.6094 | 0 | 0 | 129.5704 | 0 | 0 | 2105.7074 | 391.2888 | 0 | 310.6094 | 0 | 0 | 0.48154 | 0.22936 |  | Delivery Credits ($/Billing Meter):
2018-01-02 15:00 | 1 | 15 | 3 | 0 | 1 | 0.34217 | 135.8769 | 135.8769 | 17.1086 | 16.2515 | 9.7834 | 12.9006 | 12.9006 | 2208.1979 | 17.1086 | 0 | 1930.159 | 278.0389 | 0 | 220.7104 | 0 | 0 | 118.7684 | 0 | 0 | 1930.159 | 278.0389 | 0 | 220.7104 | 0 | 0 | 0.34217 | 0.15738 |  | LIEAF Factor | 0.88
2018-01-02 16:00 | 1 | 16 | 3 | 0 | 1 | 0.13844 | 121.4023 | 121.4023 | 6.9219 | 16.2515 | 9.7834 | 12.9006 | 12.9006 | 1972.9648 | 6.9219 | 0 | 1860.4738 | 112.491 | 0 | 89.2966 | 0 | 0 | 114.4804 | 0 | 0 | 1860.4738 | 112.491 | 0 | 89.2966 | 0 | 0 | 0.13844 | 0.096137
2018-01-02 17:00 | 1 | 17 | 3 | 0 | 1 | 0 | 122.6188 | 122.6188 | 0 | 16.2515 | 9.7834 | 12.9006 | 12.9006 | 1992.7348 | 0 | 0 | 1992.7348 | 0 | 0 | 0 | 0 | 0 | 122.6188 | 0 | 0 | 1992.7348 | 0 | 0 | 0 | 0 | 0 | 0 | 0 |  | Power Supply Surcharges (c/kWh):
2018-01-02 18:00 | 1 | 18 | 3 | 0 | 1 | 0 | 118.587 | 118.587 | 0 | 16.2515 | 9.7834 | 12.9006 | 12.9006 | 1927.2109 | 0 | 0 | 1927.2109 | 0 | 0 | 0 | 0 | 0 | 118.587 | 0 | 0 | 1927.2109 | 0 | 0 | 0 | 0 | 0 | 0 | 0 |  | PSCR | 1.127
2018-01-02 19:00 | 1 | 19 | 3 | 0 | 0 | 0 | 112.829 | 112.829 | 0 | 16.2515 | 9.7834 | 12.9006 | 12.9006 | 1833.6353 | 0 | 0 | 1833.6353 | 0 | 0 | 0 | 0 | 0 | 112.829 | 0 | 0 | 1833.6353 | 0 | 0 | 0 | 0 | 0 | 0 | 0 |  | Securitization Charge River Rouge | 0.0197
2018-01-02 20:00 | 1 | 20 | 3 | 0 | 0 | 0 | 108.65 | 108.65 | 0 | 16.2515 | 9.7834 | 12.9006 | 12.9006 | 1765.7209 | 0 | 0 | 1765.7209 | 0 | 0 | 0 | 0 | 0 | 108.65 | 0 | 0 | 1765.7209 | 0 | 0 | 0 | 0 | 0 | 0 | 0 |  | Securitization Charge TCSC | 0.1995
2018-01-02 21:00 | 1 | 21 | 3 | 0 | 0 | 0 | 92.9203 | 92.9203 | 0 | 16.2515 | 9.7834 | 12.9006 | 12.9006 | 1510.091 | 0 | 0 | 1510.091 | 0 | 0 | 0 | 0 | 0 | 92.9203 | 0 | 0 | 1510.091 | 0 | 0 | 0 | 0 | 0 | 0 | 0
2018-01-02 22:00 | 1 | 22 | 3 | 0 | 0 | 0 | 88.266 | 88.266 | 0 | 16.2515 | 9.7834 | 12.9006 | 12.9006 | 1434.4518 | 0 | 0 | 1434.4518 | 0 | 0 | 0 | 0 | 0 | 88.266 | 0 | 0 | 1434.4518 | 0 | 0 | 0 | 0 | 0 | 0 | 0
2018-01-02 23:00 | 1 | 23 | 3 | 0 | 0 | 0 | 87.7252 | 87.7252 | 0 | 16.2515 | 9.7834 | 12.9006 | 12.9006 | 1425.6626 | 0 | 0 | 1425.6626 | 0 | 0 | 0 | 0 | 0 | 87.7252 | 0 | 0 | 1425.6626 | 0 | 0 | 0 | 0 | 0 | 0 | 0 |  | Peak Hours
2018-01-03 | 1 | 0 | 4 | 0 | 0 | 0 | 88.4876 | 88.4876 | 0 | 16.2515 | 9.7834 | 12.9006 | 12.9006 | 1438.0529 | 0 | 0 | 1438.0529 | 0 | 0 | 0 | 0 | 0 | 88.4876 | 0 | 0 | 1438.0529 | 0 | 0 | 0 | 0 | 0 | 0 | 0 |  |  | Start | Stop
2018-01-03 01:00 | 1 | 1 | 4 | 0 | 0 | 0 | 89.2065 | 89.2065 | 0 | 16.2515 | 9.7834 | 12.9006 | 12.9006 | 1449.7351 | 0 | 0 | 1449.7351 | 0 | 0 | 0 | 0 | 0 | 89.2065 | 0 | 0 | 1449.7351 | 0 | 0 | 0 | 0 | 0 | 0 | 0 |  | Peak Months | 6 | 10
2018-01-03 02:00 | 1 | 2 | 4 | 0 | 0 | 0 | 89.8286 | 89.8286 | 0 | 16.2515 | 9.7834 | 12.9006 | 12.9006 | 1459.8462 | 0 | 0 | 1459.8462 | 0 | 0 | 0 | 0 | 0 | 89.8286 | 0 | 0 | 1459.8462 | 0 | 0 | 0 | 0 | 0 | 0 | 0 |  | Peak Hours | 11 | 19
2018-01-03 03:00 | 1 | 3 | 4 | 0 | 0 | 0 | 94.3752 | 94.3752 | 0 | 16.2515 | 9.7834 | 12.9006 | 12.9006 | 1533.7337 | 0 | 0 | 1533.7337 | 0 | 0 | 0 | 0 | 0 | 94.3752 | 0 | 0 | 1533.7337 | 0 | 0 | 0 | 0 | 0 | 0 | 0
2018-01-03 04:00 | 1 | 4 | 4 | 0 | 0 | 0 | 102.8451 | 102.8451 | 0 | 16.2515 | 9.7834 | 12.9006 | 12.9006 | 1671.3821 | 0 | 0 | 1671.3821 | 0 | 0 | 0 | 0 | 0 | 102.8451 | 0 | 0 | 1671.3821 | 0 | 0 | 0 | 0 | 0 | 0 | 0
2018-01-03 05:00 | 1 | 5 | 4 | 0 | 0 | 0 | 117.0676 | 117.0676 | 0 | 16.2515 | 9.7834 | 12.9006 | 12.9006 | 1902.519 | 0 | 0 | 1902.519 | 0 | 0 | 0 | 0 | 0 | 117.0676 | 0 | 0 | 1902.519 | 0 | 0 | 0 | 0 | 0 | 0 | 0
2018-01-03 06:00 | 1 | 6 | 4 | 0 | 0 | 0 | 155.3733 | 155.3733 | 0 | 16.2515 | 9.7834 | 12.9006 | 12.9006 | 2525.0427 | 0 | 0 | 2525.0427 | 0 | 0 | 0 | 0 | 0 | 155.3733 | 0 | 0 | 2525.0427 | 0 | 0 | 0 | 0 | 0 | 0 | 0
2018-01-03 07:00 | 1 | 7 | 4 | 0 | 0 | 0 | 171.838 | 171.838 | 0 | 16.2515 | 9.7834 | 12.9006 | 12.9006 | 2792.6171 | 0 | 0 | 2792.6171 | 0 | 0 | 0 | 0 | 0 | 171.838 | 0 | 0 | 2792.6171 | 0 | 0 | 0 | 0 | 0 | 0 | 0 |  | Outages
2018-01-03 08:00 | 1 | 8 | 4 | 0 | 0 | 0.0017438 | 175.7131 | 175.7131 | 0.08719 | 16.2515 | 9.7834 | 12.9006 | 12.9006 | 2855.5942 | 0.08719 | 0 | 2854.1772 | 1.417 | 0 | 1.1248 | 0 | 0 | 175.6259 | 0 | 0 | 2854.1772 | 1.417 | 0 | 1.1248 | 0 | 0 | 0.0017438 | 0.017125
2018-01-03 09:00 | 1 | 9 | 4 | 0 | 0 | 0.023527 | 182.1971 | 182.1971 | 1.1763 | 16.2515 | 9.7834 | 12.9006 | 12.9006 | 2960.9676 | 1.1763 | 0 | 2941.8506 | 19.1171 | 0 | 15.1753 | 0 | 0 | 181.0207 | 0 | 0 | 2941.8506 | 19.1171 | 0 | 15.1753 | 0 | 0 | 0.023527 | 0.13871
2018-01-03 10:00 | 1 | 10 | 4 | 0 | 0 | 0.027453 | 190.0156 | 190.0156 | 1.3726 | 16.2515 | 9.7834 | 12.9006 | 12.9006 | 3088.0297 | 1.3726 | 0 | 3065.7225 | 22.3072 | 0 | 17.7077 | 0 | 0 | 188.6429 | 0 | 0 | 3065.7225 | 22.3072 | 0 | 17.7077 | 0 | 0 | 0.027453 | 0.2598 |  |  | SAIDI
2018-01-03 11:00 | 1 | 11 | 4 | 0 | 1 | 0.11089 | 190.6289 | 190.6289 | 5.5445 | 16.2515 | 9.7834 | 12.9006 | 12.9006 | 3097.9979 | 5.5445 | 0 | 3007.8917 | 90.1062 | 0 | 71.5273 | 0 | 0 | 185.0844 | 0 | 0 | 3007.8917 | 90.1062 | 0 | 71.5273 | 0 | 0 | 0.11089 | 0.27459 |  |  | average # of minutes of power outage in the year for DTE customers
2018-01-03 12:00 | 1 | 12 | 4 | 0 | 1 | 0.21506 | 183.2062 | 183.2062 | 10.7528 | 16.2515 | 9.7834 | 12.9006 | 12.9006 | 2977.3683 | 10.7528 | 0 | 2802.6197 | 174.7487 | 0 | 138.7174 | 0 | 0 | 172.4534 | 0 | 0 | 2802.6197 | 174.7487 | 0 | 138.7174 | 0 | 0 | 0.21506 | 0.27019 |  | 2023 | 584 | 40.88
2018-01-03 13:00 | 1 | 13 | 4 | 0 | 1 | 0.1341 | 169.6753 | 169.6753 | 6.7051 | 16.2515 | 9.7834 | 12.9006 | 12.9006 | 2757.4714 | 6.7051 | 0 | 2648.5029 | 108.9685 | 0 | 86.5004 | 0 | 0 | 162.9702 | 0 | 0 | 2648.5029 | 108.9685 | 0 | 86.5004 | 0 | 0 | 0.1341 | 0.26888
2018-01-03 14:00 | 1 | 14 | 4 | 0 | 1 | 0.22496 | 154.7132 | 154.7132 | 11.2482 | 16.2515 | 9.7834 | 12.9006 | 12.9006 | 2514.3145 | 11.2482 | 0 | 2331.5148 | 182.7996 | 0 | 145.1084 | 0 | 0 | 143.465 | 0 | 0 | 2331.5148 | 182.7996 | 0 | 145.1084 | 0 | 0 | 0.22496 | 0.16328 |  |  | SAIFI
2018-01-03 15:00 | 1 | 15 | 4 | 0 | 1 | 0.049023 | 137.1229 | 137.1229 | 2.4512 | 16.2515 | 9.7834 | 12.9006 | 12.9006 | 2228.4476 | 2.4512 | 0 | 2188.6125 | 39.8352 | 0 | 31.6216 | 0 | 0 | 134.6718 | 0 | 0 | 2188.6125 | 39.8352 | 0 | 31.6216 | 0 | 0 | 0.049023 | 0.049027 |  |  | average number of outage incidents in the year
2018-01-03 16:00 | 1 | 16 | 4 | 0 | 1 | 0.0087516 | 122.3577 | 122.3577 | 0.43758 | 16.2515 | 9.7834 | 12.9006 | 12.9006 | 1988.4901 | 0.43758 | 0 | 1981.3788 | 7.1113 | 0 | 5.645 | 0 | 0 | 121.9201 | 0 | 0 | 1981.3788 | 7.1113 | 0 | 5.645 | 0 | 0 | 0.0087516 | 0.04621 |  | 2023 | 1.25
2018-01-03 17:00 | 1 | 17 | 4 | 0 | 1 | 0 | 123.0556 | 123.0556 | 0 | 16.2515 | 9.7834 | 12.9006 | 12.9006 | 1999.8322 | 0 | 0 | 1999.8322 | 0 | 0 | 0 | 0 | 0 | 123.0556 | 0 | 0 | 1999.8322 | 0 | 0 | 0 | 0 | 0 | 0 | 0
2018-01-03 18:00 | 1 | 18 | 4 | 0 | 1 | 0 | 117.6442 | 117.6442 | 0 | 16.2515 | 9.7834 | 12.9006 | 12.9006 | 1911.8904 | 0 | 0 | 1911.8904 | 0 | 0 | 0 | 0 | 0 | 117.6442 | 0 | 0 | 1911.8904 | 0 | 0 | 0 | 0 | 0 | 0 | 0 |  |  | CAIDI
2018-01-03 19:00 | 1 | 19 | 4 | 0 | 0 | 0 | 111.1056 | 111.1056 | 0 | 16.2515 | 9.7834 | 12.9006 | 12.9006 | 1805.6275 | 0 | 0 | 1805.6275 | 0 | 0 | 0 | 0 | 0 | 111.1056 | 0 | 0 | 1805.6275 | 0 | 0 | 0 | 0 | 0 | 0 | 0 |  |  | Average duration of individual outagaes in the year in minutes
2018-01-03 20:00 | 1 | 20 | 4 | 0 | 0 | 0 | 106.2791 | 106.2791 | 0 | 16.2515 | 9.7834 | 12.9006 | 12.9006 | 1727.1897 | 0 | 0 | 1727.1897 | 0 | 0 | 0 | 0 | 0 | 106.2791 | 0 | 0 | 1727.1897 | 0 | 0 | 0 | 0 | 0 | 0 | 0 |  | 2023 | 149
2018-01-03 21:00 | 1 | 21 | 4 | 0 | 0 | 0 | 90.4634 | 90.4634 | 0 | 16.2515 | 9.7834 | 12.9006 | 12.9006 | 1470.1618 | 0 | 0 | 1470.1618 | 0 | 0 | 0 | 0 | 0 | 90.4634 | 0 | 0 | 1470.1618 | 0 | 0 | 0 | 0 | 0 | 0 | 0
2018-01-03 22:00 | 1 | 22 | 4 | 0 | 0 | 0 | 84.7559 | 84.7559 | 0 | 16.2515 | 9.7834 | 12.9006 | 12.9006 | 1377.4066 | 0 | 0 | 1377.4066 | 0 | 0 | 0 | 0 | 0 | 84.7559 | 0 | 0 | 1377.4066 | 0 | 0 | 0 | 0 | 0 | 0 | 0
2018-01-03 23:00 | 1 | 23 | 4 | 0 | 0 | 0 | 83.1658 | 83.1658 | 0 | 16.2515 | 9.7834 | 12.9006 | 12.9006 | 1351.5653 | 0 | 0 | 1351.5653 | 0 | 0 | 0 | 0 | 0 | 83.1658 | 0 | 0 | 1351.5653 | 0 | 0 | 0 | 0 | 0 | 0 | 0
2018-01-04 | 1 | 0 | 5 | 0 | 0 | 0 | 83.4308 | 83.4308 | 0 | 16.2515 | 9.7834 | 12.9006 | 12.9006 | 1355.8727 | 0 | 0 | 1355.8727 | 0 | 0 | 0 | 0 | 0 | 83.4308 | 0 | 0 | 1355.8727 | 0 | 0 | 0 | 0 | 0 | 0 | 0
2018-01-04 01:00 | 1 | 1 | 5 | 0 | 0 | 0 | 84.4486 | 84.4486 | 0 | 16.2515 | 9.7834 | 12.9006 | 12.9006 | 1372.4126 | 0 | 0 | 1372.4126 | 0 | 0 | 0 | 0 | 0 | 84.4486 | 0 | 0 | 1372.4126 | 0 | 0 | 0 | 0 | 0 | 0 | 0
2018-01-04 02:00 | 1 | 2 | 5 | 0 | 0 | 0 | 85.2133 | 85.2133 | 0 | 16.2515 | 9.7834 | 12.9006 | 12.9006 | 1384.84 | 0 | 0 | 1384.84 | 0 | 0 | 0 | 0 | 0 | 85.2133 | 0 | 0 | 1384.84 | 0 | 0 | 0 | 0 | 0 | 0 | 0
2018-01-04 03:00 | 1 | 3 | 5 | 0 | 0 | 0 | 88.8957 | 88.8957 | 0 | 16.2515 | 9.7834 | 12.9006 | 12.9006 | 1444.6853 | 0 | 0 | 1444.6853 | 0 | 0 | 0 | 0 | 0 | 88.8957 | 0 | 0 | 1444.6853 | 0 | 0 | 0 | 0 | 0 | 0 | 0
2018-01-04 04:00 | 1 | 4 | 5 | 0 | 0 | 0 | 97.7285 | 97.7285 | 0 | 16.2515 | 9.7834 | 12.9006 | 12.9006 | 1588.2311 | 0 | 0 | 1588.2311 | 0 | 0 | 0 | 0 | 0 | 97.7285 | 0 | 0 | 1588.2311 | 0 | 0 | 0 | 0 | 0 | 0 | 0
2018-01-04 05:00 | 1 | 5 | 5 | 0 | 0 | 0 | 112.0005 | 112.0005 | 0 | 16.2515 | 9.7834 | 12.9006 | 12.9006 | 1820.1715 | 0 | 0 | 1820.1715 | 0 | 0 | 0 | 0 | 0 | 112.0005 | 0 | 0 | 1820.1715 | 0 | 0 | 0 | 0 | 0 | 0 | 0
2018-01-04 06:00 | 1 | 6 | 5 | 0 | 0 | 0 | 149.5815 | 149.5815 | 0 | 16.2515 | 9.7834 | 12.9006 | 12.9006 | 2430.9168 | 0 | 0 | 2430.9168 | 0 | 0 | 0 | 0 | 0 | 149.5815 | 0 | 0 | 2430.9168 | 0 | 0 | 0 | 0 | 0 | 0 | 0
2018-01-04 07:00 | 1 | 7 | 5 | 0 | 0 | 0 | 166.672 | 166.672 | 0 | 16.2515 | 9.7834 | 12.9006 | 12.9006 | 2708.6627 | 0 | 0 | 2708.6627 | 0 | 0 | 0 | 0 | 0 | 166.672 | 0 | 0 | 2708.6627 | 0 | 0 | 0 | 0 | 0 | 0 | 0
2018-01-04 08:00 | 1 | 8 | 5 | 0 | 0 | 0.0094944 | 170.791 | 170.791 | 0.47472 | 16.2515 | 9.7834 | 12.9006 | 12.9006 | 2775.6028 | 0.47472 | 0 | 2767.8879 | 7.7149 | 0 | 6.1241 | 0 | 0 | 170.3163 | 0 | 0 | 2767.8879 | 7.7149 | 0 | 6.1241 | 0 | 0 | 0.0094944 | 0.016841
2018-01-04 09:00 | 1 | 9 | 5 | 0 | 0 | 0.11563 | 177.7869 | 177.7869 | 5.7813 | 16.2515 | 9.7834 | 12.9006 | 12.9006 | 2889.2962 | 5.7813 | 0 | 2795.3409 | 93.9554 | 0 | 74.5828 | 0 | 0 | 172.0056 | 0 | 0 | 2795.3409 | 93.9554 | 0 | 74.5828 | 0 | 0 | 0.11563 | 0.1275
2018-01-04 10:00 | 1 | 10 | 5 | 0 | 0 | 0.24038 | 185.5259 | 185.5259 | 12.0188 | 16.2515 | 9.7834 | 12.9006 | 12.9006 | 3015.066 | 12.0188 | 0 | 2819.7438 | 195.3222 | 0 | 155.0489 | 0 | 0 | 173.5071 | 0 | 0 | 2819.7438 | 195.3222 | 0 | 155.0489 | 0 | 0 | 0.24038 | 0.19583
2018-01-04 11:00 | 1 | 11 | 5 | 0 | 1 | 0.13286 | 186.7981 | 186.7981 | 6.643 | 16.2515 | 9.7834 | 12.9006 | 12.9006 | 3035.7405 | 6.643 | 0 | 2927.7821 | 107.9584 | 0 | 85.6986 | 0 | 0 | 180.1551 | 0 | 0 | 2927.7821 | 107.9584 | 0 | 85.6986 | 0 | 0 | 0.13286 | 0.28109
2018-01-04 12:00 | 1 | 12 | 5 | 0 | 1 | 0.35587 | 179.606 | 179.606 | 17.7935 | 16.2515 | 9.7834 | 12.9006 | 12.9006 | 2918.8597 | 17.7935 | 0 | 2629.6894 | 289.1703 | 0 | 229.5466 | 0 | 0 | 161.8125 | 0 | 0 | 2629.6894 | 289.1703 | 0 | 229.5466 | 0 | 0 | 0.35587 | 0.24737
2018-01-04 13:00 | 1 | 13 | 5 | 0 | 1 | 0.21999 | 166.4874 | 166.4874 | 10.9994 | 16.2515 | 9.7834 | 12.9006 | 12.9006 | 2705.6622 | 10.9994 | 0 | 2526.9052 | 178.7571 | 0 | 141.8994 | 0 | 0 | 155.4879 | 0 | 0 | 2526.9052 | 178.7571 | 0 | 141.8994 | 0 | 0 | 0.21999 | 0.29156
2018-01-04 14:00 | 1 | 14 | 5 | 0 | 1 | 0.37195 | 152.0677 | 152.0677 | 18.5973 | 16.2515 | 9.7834 | 12.9006 | 12.9006 | 2471.3217 | 18.5973 | 0 | 2169.0885 | 302.2332 | 0 | 239.9161 | 0 | 0 | 133.4704 | 0 | 0 | 2169.0885 | 302.2332 | 0 | 239.9161 | 0 | 0 | 0.37195 | 0.25294
2018-01-04 15:00 | 1 | 15 | 5 | 0 | 1 | 0.091047 | 134.9134 | 134.9134 | 4.5524 | 16.2515 | 9.7834 | 12.9006 | 12.9006 | 2192.5385 | 4.5524 | 0 | 2118.5559 | 73.9826 | 0 | 58.7282 | 0 | 0 | 130.361 | 0 | 0 | 2118.5559 | 73.9826 | 0 | 58.7282 | 0 | 0 | 0.091047 | 0.17497
2018-01-04 16:00 | 1 | 16 | 5 | 0 | 1 | 0.058048 | 120.7354 | 120.7354 | 2.9024 | 16.2515 | 9.7834 | 12.9006 | 12.9006 | 1962.1258 | 2.9024 | 0 | 1914.958 | 47.1678 | 0 | 37.4423 | 0 | 0 | 117.833 | 0 | 0 | 1914.958 | 47.1678 | 0 | 37.4423 | 0 | 0 | 0.058048 | 0.065337
2018-01-04 17:00 | 1 | 17 | 5 | 0 | 1 | 0 | 121.8909 | 121.8909 | 0 | 16.2515 | 9.7834 | 12.9006 | 12.9006 | 1980.9039 | 0 | 0 | 1980.9039 | 0 | 0 | 0 | 0 | 0 | 121.8909 | 0 | 0 | 1980.9039 | 0 | 0 | 0 | 0 | 0 | 0 | 0
2018-01-04 18:00 | 1 | 18 | 5 | 0 | 1 | 0 | 117.911 | 117.911 | 0 | 16.2515 | 9.7834 | 12.9006 | 12.9006 | 1916.2259 | 0 | 0 | 1916.2259 | 0 | 0 | 0 | 0 | 0 | 117.911 | 0 | 0 | 1916.2259 | 0 | 0 | 0 | 0 | 0 | 0 | 0
2018-01-04 19:00 | 1 | 19 | 5 | 0 | 0 | 0 | 111.741 | 111.741 | 0 | 16.2515 | 9.7834 | 12.9006 | 12.9006 | 1815.9541 | 0 | 0 | 1815.9541 | 0 | 0 | 0 | 0 | 0 | 111.741 | 0 | 0 | 1815.9541 | 0 | 0 | 0 | 0 | 0 | 0 | 0
2018-01-04 20:00 | 1 | 20 | 5 | 0 | 0 | 0 | 107.0484 | 107.0484 | 0 | 16.2515 | 9.7834 | 12.9006 | 12.9006 | 1739.6925 | 0 | 0 | 1739.6925 | 0 | 0 | 0 | 0 | 0 | 107.0484 | 0 | 0 | 1739.6925 | 0 | 0 | 0 | 0 | 0 | 0 | 0
2018-01-04 21:00 | 1 | 21 | 5 | 0 | 0 | 0 | 91.5487 | 91.5487 | 0 | 16.2515 | 9.7834 | 12.9006 | 12.9006 | 1487.7994 | 0 | 0 | 1487.7994 | 0 | 0 | 0 | 0 | 0 | 91.5487 | 0 | 0 | 1487.7994 | 0 | 0 | 0 | 0 | 0 | 0 | 0
2018-01-04 22:00 | 1 | 22 | 5 | 0 | 0 | 0 | 86.8532 | 86.8532 | 0 | 16.2515 | 9.7834 | 12.9006 | 12.9006 | 1411.4906 | 0 | 0 | 1411.4906 | 0 | 0 | 0 | 0 | 0 | 86.8532 | 0 | 0 | 1411.4906 | 0 | 0 | 0 | 0 | 0 | 0 | 0
2018-01-04 23:00 | 1 | 23 | 5 | 0 | 0 | 0 | 86.0451 | 86.0451 | 0 | 16.2515 | 9.7834 | 12.9006 | 12.9006 | 1398.3585 | 0 | 0 | 1398.3585 | 0 | 0 | 0 | 0 | 0 | 86.0451 | 0 | 0 | 1398.3585 | 0 | 0 | 0 | 0 | 0 | 0 | 0
2018-01-05 | 1 | 0 | 6 | 0 | 0 | 0 | 86.1552 | 86.1552 | 0 | 16.2515 | 9.7834 | 12.9006 | 12.9006 | 1400.148 | 0 | 0 | 1400.148 | 0 | 0 | 0 | 0 | 0 | 86.1552 | 0 | 0 | 1400.148 | 0 | 0 | 0 | 0 | 0 | 0 | 0
2018-01-05 01:00 | 1 | 1 | 6 | 0 | 0 | 0 | 86.4926 | 86.4926 | 0 | 16.2515 | 9.7834 | 12.9006 | 12.9006 | 1405.6305 | 0 | 0 | 1405.6305 | 0 | 0 | 0 | 0 | 0 | 86.4926 | 0 | 0 | 1405.6305 | 0 | 0 | 0 | 0 | 0 | 0 | 0
2018-01-05 02:00 | 1 | 2 | 6 | 0 | 0 | 0 | 86.7522 | 86.7522 | 0 | 16.2515 | 9.7834 | 12.9006 | 12.9006 | 1409.8495 | 0 | 0 | 1409.8495 | 0 | 0 | 0 | 0 | 0 | 86.7522 | 0 | 0 | 1409.8495 | 0 | 0 | 0 | 0 | 0 | 0 | 0
2018-01-05 03:00 | 1 | 3 | 6 | 0 | 0 | 0 | 89.8498 | 89.8498 | 0 | 16.2515 | 9.7834 | 12.9006 | 12.9006 | 1460.1902 | 0 | 0 | 1460.1902 | 0 | 0 | 0 | 0 | 0 | 89.8498 | 0 | 0 | 1460.1902 | 0 | 0 | 0 | 0 | 0 | 0 | 0
2018-01-05 04:00 | 1 | 4 | 6 | 0 | 0 | 0 | 97.6351 | 97.6351 | 0 | 16.2515 | 9.7834 | 12.9006 | 12.9006 | 1586.7131 | 0 | 0 | 1586.7131 | 0 | 0 | 0 | 0 | 0 | 97.6351 | 0 | 0 | 1586.7131 | 0 | 0 | 0 | 0 | 0 | 0 | 0
2018-01-05 05:00 | 1 | 5 | 6 | 0 | 0 | 0 | 111.1366 | 111.1366 | 0 | 16.2515 | 9.7834 | 12.9006 | 12.9006 | 1806.131 | 0 | 0 | 1806.131 | 0 | 0 | 0 | 0 | 0 | 111.1366 | 0 | 0 | 1806.131 | 0 | 0 | 0 | 0 | 0 | 0 | 0
2018-01-05 06:00 | 1 | 6 | 6 | 0 | 0 | 0 | 149.1099 | 149.1099 | 0 | 16.2515 | 9.7834 | 12.9006 | 12.9006 | 2423.2536 | 0 | 0 | 2423.2536 | 0 | 0 | 0 | 0 | 0 | 149.1099 | 0 | 0 | 2423.2536 | 0 | 0 | 0 | 0 | 0 | 0 | 0
2018-01-05 07:00 | 1 | 7 | 6 | 0 | 0 | 0 | 164.6004 | 164.6004 | 0 | 16.2515 | 9.7834 | 12.9006 | 12.9006 | 2674.9958 | 0 | 0 | 2674.9958 | 0 | 0 | 0 | 0 | 0 | 164.6004 | 0 | 0 | 2674.9958 | 0 | 0 | 0 | 0 | 0 | 0 | 0
2018-01-05 08:00 | 1 | 8 | 6 | 0 | 0 | 0.063999 | 167.6772 | 167.6772 | 3.1999 | 16.2515 | 9.7834 | 12.9006 | 12.9006 | 2724.9992 | 3.1999 | 0 | 2672.9956 | 52.0036 | 0 | 41.281 | 0 | 0 | 164.4773 | 0 | 0 | 2672.9956 | 52.0036 | 0 | 41.281 | 0 | 0 | 0.063999 | 0.018251
2018-01-05 09:00 | 1 | 9 | 6 | 0 | 0 | 0.30438 | 173.9319 | 173.9319 | 15.219 | 16.2515 | 9.7834 | 12.9006 | 12.9006 | 2826.6471 | 15.219 | 0 | 2579.3161 | 247.3309 | 0 | 196.334 | 0 | 0 | 158.7129 | 0 | 0 | 2579.3161 | 247.3309 | 0 | 196.334 | 0 | 0 | 0.30438 | 0.12807
2018-01-05 10:00 | 1 | 10 | 6 | 0 | 0 | 0.46331 | 181.8384 | 181.8384 | 23.1655 | 16.2515 | 9.7834 | 12.9006 | 12.9006 | 2955.1382 | 23.1655 | 0 | 2578.6651 | 376.4731 | 0 | 298.8486 | 0 | 0 | 158.6729 | 0 | 0 | 2578.6651 | 376.4731 | 0 | 298.8486 | 0 | 0 | 0.46331 | 0.1144
2018-01-05 11:00 | 1 | 11 | 6 | 0 | 1 | 0.55721 | 183.2595 | 183.2595 | 27.8603 | 16.2515 | 9.7834 | 12.9006 | 12.9006 | 2978.2343 | 27.8603 | 0 | 2525.4638 | 452.7705 | 0 | 359.4143 | 0 | 0 | 155.3992 | 0 | 0 | 2525.4638 | 452.7705 | 0 | 359.4143 | 0 | 0 | 0.55721 | 0.25503
2018-01-05 12:00 | 1 | 12 | 6 | 0 | 1 | 0.59253 | 177.6436 | 177.6436 | 29.6264 | 16.2515 | 9.7834 | 12.9006 | 12.9006 | 2886.9667 | 29.6264 | 0 | 2405.4946 | 481.4722 | 0 | 382.198 | 0 | 0 | 148.0172 | 0 | 0 | 2405.4946 | 481.4722 | 0 | 382.198 | 0 | 0 | 0.59253 | 0.28033
2018-01-05 13:00 | 1 | 13 | 6 | 0 | 1 | 0.57279 | 165.3283 | 165.3283 | 28.6394 | 16.2515 | 9.7834 | 12.9006 | 12.9006 | 2686.8262 | 28.6394 | 0 | 2221.3942 | 465.432 | 0 | 369.4651 | 0 | 0 | 136.6889 | 0 | 0 | 2221.3942 | 465.432 | 0 | 369.4651 | 0 | 0 | 0.57279 | 0.19793
2018-01-05 14:00 | 1 | 14 | 6 | 0 | 1 | 0.48933 | 150.9965 | 150.9965 | 24.4667 | 16.2515 | 9.7834 | 12.9006 | 12.9006 | 2453.9128 | 24.4667 | 0 | 2056.2933 | 397.6195 | 0 | 315.6348 | 0 | 0 | 126.5298 | 0 | 0 | 2056.2933 | 397.6195 | 0 | 315.6348 | 0 | 0 | 0.48933 | 0.18452
2018-01-05 15:00 | 1 | 15 | 6 | 0 | 1 | 0.35624 | 133.9253 | 133.9253 | 17.8121 | 16.2515 | 9.7834 | 12.9006 | 12.9006 | 2176.4804 | 17.8121 | 0 | 1887.007 | 289.4734 | 0 | 229.7872 | 0 | 0 | 116.1131 | 0 | 0 | 1887.007 | 289.4734 | 0 | 229.7872 | 0 | 0 | 0.35624 | 0.26987
2018-01-05 16:00 | 1 | 16 | 6 | 0 | 1 | 0.15245 | 119.0604 | 119.0604 | 7.6225 | 16.2515 | 9.7834 | 12.9006 | 12.9006 | 1934.9043 | 7.6225 | 0 | 1811.0275 | 123.8767 | 0 | 98.3347 | 0 | 0 | 111.4379 | 0 | 0 | 1811.0275 | 123.8767 | 0 | 98.3347 | 0 | 0 | 0.15245 | 0.053359
2018-01-05 17:00 | 1 | 17 | 6 | 0 | 1 | 0 | 118.913 | 118.913 | 0 | 16.2515 | 9.7834 | 12.9006 | 12.9006 | 1932.5102 | 0 | 0 | 1932.5102 | 0 | 0 | 0 | 0 | 0 | 118.913 | 0 | 0 | 1932.5102 | 0 | 0 | 0 | 0 | 0 | 0 | 0
2018-01-05 18:00 | 1 | 18 | 6 | 0 | 1 | 0 | 114.4886 | 114.4886 | 0 | 16.2515 | 9.7834 | 12.9006 | 12.9006 | 1860.6065 | 0 | 0 | 1860.6065 | 0 | 0 | 0 | 0 | 0 | 114.4886 | 0 | 0 | 1860.6065 | 0 | 0 | 0 | 0 | 0 | 0 | 0
2018-01-05 19:00 | 1 | 19 | 6 | 0 | 0 | 0 | 107.994 | 107.994 | 0 | 16.2515 | 9.7834 | 12.9006 | 12.9006 | 1755.0599 | 0 | 0 | 1755.0599 | 0 | 0 | 0 | 0 | 0 | 107.994 | 0 | 0 | 1755.0599 | 0 | 0 | 0 | 0 | 0 | 0 | 0
2018-01-05 20:00 | 1 | 20 | 6 | 0 | 0 | 0 | 103.6105 | 103.6105 | 0 | 16.2515 | 9.7834 | 12.9006 | 12.9006 | 1683.8212 | 0 | 0 | 1683.8212 | 0 | 0 | 0 | 0 | 0 | 103.6105 | 0 | 0 | 1683.8212 | 0 | 0 | 0 | 0 | 0 | 0 | 0
2018-01-05 21:00 | 1 | 21 | 6 | 0 | 0 | 0 | 89.6603 | 89.6603 | 0 | 16.2515 | 9.7834 | 12.9006 | 12.9006 | 1457.1102 | 0 | 0 | 1457.1102 | 0 | 0 | 0 | 0 | 0 | 89.6603 | 0 | 0 | 1457.1102 | 0 | 0 | 0 | 0 | 0 | 0 | 0
2018-01-05 22:00 | 1 | 22 | 6 | 0 | 0 | 0 | 84.7857 | 84.7857 | 0 | 16.2515 | 9.7834 | 12.9006 | 12.9006 | 1377.8911 | 0 | 0 | 1377.8911 | 0 | 0 | 0 | 0 | 0 | 84.7857 | 0 | 0 | 1377.8911 | 0 | 0 | 0 | 0 | 0 | 0 | 0
2018-01-05 23:00 | 1 | 23 | 6 | 0 | 0 | 0 | 84.2111 | 84.2111 | 0 | 16.2515 | 9.7834 | 12.9006 | 12.9006 | 1368.5534 | 0 | 0 | 1368.5534 | 0 | 0 | 0 | 0 | 0 | 84.2111 | 0 | 0 | 1368.5534 | 0 | 0 | 0 | 0 | 0 | 0 | 0
2018-01-06 | 1 | 0 | 7 | 0 | 0 | 0 | 78.1309 | 78.1309 | 0 | 16.2515 | 9.7834 | 12.9006 | 12.9006 | 1269.7408 | 0 | 0 | 1269.7408 | 0 | 0 | 0 | 0 | 0 | 78.1309 | 0 | 0 | 1269.7408 | 0 | 0 | 0 | 0 | 0 | 0 | 0
2018-01-06 01:00 | 1 | 1 | 7 | 0 | 0 | 0 | 75.1301 | 75.1301 | 0 | 16.2515 | 9.7834 | 12.9006 | 12.9006 | 1220.9733 | 0 | 0 | 1220.9733 | 0 | 0 | 0 | 0 | 0 | 75.1301 | 0 | 0 | 1220.9733 | 0 | 0 | 0 | 0 | 0 | 0 | 0
2018-01-06 02:00 | 1 | 2 | 7 | 0 | 0 | 0 | 74.6744 | 74.6744 | 0 | 16.2515 | 9.7834 | 12.9006 | 12.9006 | 1213.5672 | 0 | 0 | 1213.5672 | 0 | 0 | 0 | 0 | 0 | 74.6744 | 0 | 0 | 1213.5672 | 0 | 0 | 0 | 0 | 0 | 0 | 0
2018-01-06 03:00 | 1 | 3 | 7 | 0 | 0 | 0 | 74.3685 | 74.3685 | 0 | 16.2515 | 9.7834 | 12.9006 | 12.9006 | 1208.5972 | 0 | 0 | 1208.5972 | 0 | 0 | 0 | 0 | 0 | 74.3685 | 0 | 0 | 1208.5972 | 0 | 0 | 0 | 0 | 0 | 0 | 0
2018-01-06 04:00 | 1 | 4 | 7 | 0 | 0 | 0 | 73.9936 | 73.9936 | 0 | 16.2515 | 9.7834 | 12.9006 | 12.9006 | 1202.5033 | 0 | 0 | 1202.5033 | 0 | 0 | 0 | 0 | 0 | 73.9936 | 0 | 0 | 1202.5033 | 0 | 0 | 0 | 0 | 0 | 0 | 0
2018-01-06 05:00 | 1 | 5 | 7 | 0 | 0 | 0 | 73.3576 | 73.3576 | 0 | 16.2515 | 9.7834 | 12.9006 | 12.9006 | 1192.168 | 0 | 0 | 1192.168 | 0 | 0 | 0 | 0 | 0 | 73.3576 | 0 | 0 | 1192.168 | 0 | 0 | 0 | 0 | 0 | 0 | 0
2018-01-06 06:00 | 1 | 6 | 7 | 0 | 0 | 0 | 95.6731 | 95.6731 | 0 | 16.2515 | 9.7834 | 12.9006 | 12.9006 | 1554.8271 | 0 | 0 | 1554.8271 | 0 | 0 | 0 | 0 | 0 | 95.6731 | 0 | 0 | 1554.8271 | 0 | 0 | 0 | 0 | 0 | 0 | 0
2018-01-06 07:00 | 1 | 7 | 7 | 0 | 0 | 0 | 92.3055 | 92.3055 | 0 | 16.2515 | 9.7834 | 12.9006 | 12.9006 | 1500.0983 | 0 | 0 | 1500.0983 | 0 | 0 | 0 | 0 | 0 | 92.3055 | 0 | 0 | 1500.0983 | 0 | 0 | 0 | 0 | 0 | 0 | 0
2018-01-06 08:00 | 1 | 8 | 7 | 0 | 0 | 0.014525 | 75.9209 | 75.9209 | 0.72623 | 16.2515 | 9.7834 | 12.9006 | 12.9006 | 1233.8248 | 0.72623 | 0 | 1222.0224 | 11.8024 | 0 | 9.3689 | 0 | 0 | 75.1946 | 0 | 0 | 1222.0224 | 11.8024 | 0 | 9.3689 | 0 | 0 | 0.014525 | 0.018069
2018-01-06 09:00 | 1 | 9 | 7 | 0 | 0 | 0.2967 | 66.8986 | 66.8986 | 14.8351 | 16.2515 | 9.7834 | 12.9006 | 12.9006 | 1087.1999 | 14.8351 | 0 | 846.1079 | 241.092 | 0 | 191.3815 | 0 | 0 | 52.0635 | 0 | 0 | 846.1079 | 241.092 | 0 | 191.3815 | 0 | 0 | 0.2967 | 0.090325
2018-01-06 10:00 | 1 | 10 | 7 | 0 | 0 | 0.45157 | 65.3512 | 65.3512 | 22.5785 | 16.2515 | 9.7834 | 12.9006 | 12.9006 | 1062.0527 | 22.5785 | 0 | 695.1184 | 366.9343 | 0 | 291.2766 | 0 | 0 | 42.7727 | 0 | 0 | 695.1184 | 366.9343 | 0 | 291.2766 | 0 | 0 | 0.45157 | 0.065959
2018-01-06 11:00 | 1 | 11 | 7 | 0 | 1 | 0.54143 | 64.586 | 64.586 | 27.0717 | 16.2515 | 9.7834 | 12.9006 | 12.9006 | 1049.6163 | 27.0717 | 0 | 609.6617 | 439.9546 | 0 | 349.2408 | 0 | 0 | 37.5143 | 0 | 0 | 609.6617 | 439.9546 | 0 | 349.2408 | 0 | 0 | 0.54143 | 0.084355
2018-01-06 12:00 | 1 | 12 | 7 | 0 | 1 | 0.42458 | 62.9966 | 62.9966 | 21.229 | 16.2515 | 9.7834 | 12.9006 | 12.9006 | 1023.7866 | 21.229 | 0 | 678.7844 | 345.0022 | 0 | 273.8666 | 0 | 0 | 41.7676 | 0 | 0 | 678.7844 | 345.0022 | 0 | 273.8666 | 0 | 0 | 0.42458 | 0.071225
2018-01-06 13:00 | 1 | 13 | 7 | 0 | 1 | 0.41362 | 61.5461 | 61.5461 | 20.6809 | 16.2515 | 9.7834 | 12.9006 | 12.9006 | 1000.2136 | 20.6809 | 0 | 664.1189 | 336.0947 | 0 | 266.7958 | 0 | 0 | 40.8652 | 0 | 0 | 664.1189 | 336.0947 | 0 | 266.7958 | 0 | 0 | 0.41362 | 0.076937
2018-01-06 14:00 | 1 | 14 | 7 | 0 | 1 | 0.40264 | 60.956 | 60.956 | 20.1321 | 16.2515 | 9.7834 | 12.9006 | 12.9006 | 990.6246 | 20.1321 | 0 | 663.4486 | 327.1759 | 0 | 259.7159 | 0 | 0 | 40.8239 | 0 | 0 | 663.4486 | 327.1759 | 0 | 259.7159 | 0 | 0 | 0.40264 | 0.068639
2018-01-06 15:00 | 1 | 15 | 7 | 0 | 1 | 0.2074 | 60.6703 | 60.6703 | 10.3699 | 16.2515 | 9.7834 | 12.9006 | 12.9006 | 985.9814 | 10.3699 | 0 | 817.4554 | 168.526 | 0 | 133.7778 | 0 | 0 | 50.3004 | 0 | 0 | 817.4554 | 168.526 | 0 | 133.7778 | 0 | 0 | 0.2074 | 0.039244
2018-01-06 16:00 | 1 | 16 | 7 | 0 | 1 | 0.084567 | 60.7726 | 60.7726 | 4.2283 | 16.2515 | 9.7834 | 12.9006 | 12.9006 | 987.6431 | 4.2283 | 0 | 918.9263 | 68.7168 | 0 | 54.5481 | 0 | 0 | 56.5442 | 0 | 0 | 918.9263 | 68.7168 | 0 | 54.5481 | 0 | 0 | 0.084567 | 0.039649
2018-01-06 17:00 | 1 | 17 | 7 | 0 | 1 | 0 | 76.2173 | 76.2173 | 0 | 16.2515 | 9.7834 | 12.9006 | 12.9006 | 1238.6418 | 0 | 0 | 1238.6418 | 0 | 0 | 0 | 0 | 0 | 76.2173 | 0 | 0 | 1238.6418 | 0 | 0 | 0 | 0 | 0 | 0 | 0
2018-01-06 18:00 | 1 | 18 | 7 | 0 | 1 | 0 | 85.5614 | 85.5614 | 0 | 16.2515 | 9.7834 | 12.9006 | 12.9006 | 1390.4975 | 0 | 0 | 1390.4975 | 0 | 0 | 0 | 0 | 0 | 85.5614 | 0 | 0 | 1390.4975 | 0 | 0 | 0 | 0 | 0 | 0 | 0
2018-01-06 19:00 | 1 | 19 | 7 | 0 | 0 | 0 | 88.3238 | 88.3238 | 0 | 16.2515 | 9.7834 | 12.9006 | 12.9006 | 1435.3906 | 0 | 0 | 1435.3906 | 0 | 0 | 0 | 0 | 0 | 88.3238 | 0 | 0 | 1435.3906 | 0 | 0 | 0 | 0 | 0 | 0 | 0
2018-01-06 20:00 | 1 | 20 | 7 | 0 | 0 | 0 | 91.7366 | 91.7366 | 0 | 16.2515 | 9.7834 | 12.9006 | 12.9006 | 1490.8531 | 0 | 0 | 1490.8531 | 0 | 0 | 0 | 0 | 0 | 91.7366 | 0 | 0 | 1490.8531 | 0 | 0 | 0 | 0 | 0 | 0 | 0
2018-01-06 21:00 | 1 | 21 | 7 | 0 | 0 | 0 | 80.8924 | 80.8924 | 0 | 16.2515 | 9.7834 | 12.9006 | 12.9006 | 1314.6186 | 0 | 0 | 1314.6186 | 0 | 0 | 0 | 0 | 0 | 80.8924 | 0 | 0 | 1314.6186 | 0 | 0 | 0 | 0 | 0 | 0 | 0
2018-01-06 22:00 | 1 | 22 | 7 | 0 | 0 | 0 | 78.4043 | 78.4043 | 0 | 16.2515 | 9.7834 | 12.9006 | 12.9006 | 1274.1841 | 0 | 0 | 1274.1841 | 0 | 0 | 0 | 0 | 0 | 78.4043 | 0 | 0 | 1274.1841 | 0 | 0 | 0 | 0 | 0 | 0 | 0
2018-01-06 23:00 | 1 | 23 | 7 | 0 | 0 | 0 | 78.8693 | 78.8693 | 0 | 16.2515 | 9.7834 | 12.9006 | 12.9006 | 1281.7417 | 0 | 0 | 1281.7417 | 0 | 0 | 0 | 0 | 0 | 78.8693 | 0 | 0 | 1281.7417 | 0 | 0 | 0 | 0 | 0 | 0 | 0
2018-01-07 | 1 | 0 | 1 | 0 | 0 | 0 | 72.5657 | 72.5657 | 0 | 16.2515 | 9.7834 | 12.9006 | 12.9006 | 1179.2976 | 0 | 0 | 1179.2976 | 0 | 0 | 0 | 0 | 0 | 72.5657 | 0 | 0 | 1179.2976 | 0 | 0 | 0 | 0 | 0 | 0 | 0
2018-01-07 01:00 | 1 | 1 | 1 | 0 | 0 | 0 | 70.211 | 70.211 | 0 | 16.2515 | 9.7834 | 12.9006 | 12.9006 | 1141.0307 | 0 | 0 | 1141.0307 | 0 | 0 | 0 | 0 | 0 | 70.211 | 0 | 0 | 1141.0307 | 0 | 0 | 0 | 0 | 0 | 0 | 0
2018-01-07 02:00 | 1 | 2 | 1 | 0 | 0 | 0 | 70.998 | 70.998 | 0 | 16.2515 | 9.7834 | 12.9006 | 12.9006 | 1153.8211 | 0 | 0 | 1153.8211 | 0 | 0 | 0 | 0 | 0 | 70.998 | 0 | 0 | 1153.8211 | 0 | 0 | 0 | 0 | 0 | 0 | 0
2018-01-07 03:00 | 1 | 3 | 1 | 0 | 0 | 0 | 69.8774 | 69.8774 | 0 | 16.2515 | 9.7834 | 12.9006 | 12.9006 | 1135.6101 | 0 | 0 | 1135.6101 | 0 | 0 | 0 | 0 | 0 | 69.8774 | 0 | 0 | 1135.6101 | 0 | 0 | 0 | 0 | 0 | 0 | 0
2018-01-07 04:00 | 1 | 4 | 1 | 0 | 0 | 0 | 69.8126 | 69.8126 | 0 | 16.2515 | 9.7834 | 12.9006 | 12.9006 | 1134.5562 | 0 | 0 | 1134.5562 | 0 | 0 | 0 | 0 | 0 | 69.8126 | 0 | 0 | 1134.5562 | 0 | 0 | 0 | 0 | 0 | 0 | 0
2018-01-07 05:00 | 1 | 5 | 1 | 0 | 0 | 0 | 70.967 | 70.967 | 0 | 16.2515 | 9.7834 | 12.9006 | 12.9006 | 1153.3165 | 0 | 0 | 1153.3165 | 0 | 0 | 0 | 0 | 0 | 70.967 | 0 | 0 | 1153.3165 | 0 | 0 | 0 | 0 | 0 | 0 | 0
2018-01-07 06:00 | 1 | 6 | 1 | 0 | 0 | 0 | 93.3661 | 93.3661 | 0 | 16.2515 | 9.7834 | 12.9006 | 12.9006 | 1517.3348 | 0 | 0 | 1517.3348 | 0 | 0 | 0 | 0 | 0 | 93.3661 | 0 | 0 | 1517.3348 | 0 | 0 | 0 | 0 | 0 | 0 | 0
2018-01-07 07:00 | 1 | 7 | 1 | 0 | 0 | 0 | 89.3287 | 89.3287 | 0 | 16.2515 | 9.7834 | 12.9006 | 12.9006 | 1451.7222 | 0 | 0 | 1451.7222 | 0 | 0 | 0 | 0 | 0 | 89.3287 | 0 | 0 | 1451.7222 | 0 | 0 | 0 | 0 | 0 | 0 | 0
2018-01-07 08:00 | 1 | 8 | 1 | 0 | 0 | 0.0053082 | 72.2925 | 72.2925 | 0.26541 | 16.2515 | 9.7834 | 12.9006 | 12.9006 | 1174.8584 | 0.26541 | 0 | 1170.5451 | 4.3133 | 0 | 3.4239 | 0 | 0 | 72.0271 | 0 | 0 | 1170.5451 | 4.3133 | 0 | 3.4239 | 0 | 0 | 0.0053082 | 0.033981
2018-01-07 09:00 | 1 | 9 | 1 | 0 | 0 | 0.089178 | 62.2574 | 62.2574 | 4.4589 | 16.2515 | 9.7834 | 12.9006 | 12.9006 | 1011.774 | 4.4589 | 0 | 939.3105 | 72.4635 | 0 | 57.5224 | 0 | 0 | 57.7985 | 0 | 0 | 939.3105 | 72.4635 | 0 | 57.5224 | 0 | 0 | 0.089178 | 0.13419
2018-01-07 10:00 | 1 | 10 | 1 | 0 | 0 | 0.08255 | 59.2391 | 59.2391 | 4.1275 | 16.2515 | 9.7834 | 12.9006 | 12.9006 | 962.7221 | 4.1275 | 0 | 895.644 | 67.0781 | 0 | 53.2474 | 0 | 0 | 55.1116 | 0 | 0 | 895.644 | 67.0781 | 0 | 53.2474 | 0 | 0 | 0.08255 | 0.16032
2018-01-07 11:00 | 1 | 11 | 1 | 0 | 1 | 0.22677 | 57.5723 | 57.5723 | 11.3387 | 16.2515 | 9.7834 | 12.9006 | 12.9006 | 935.6336 | 11.3387 | 0 | 751.3632 | 184.2704 | 0 | 146.2759 | 0 | 0 | 46.2336 | 0 | 0 | 751.3632 | 184.2704 | 0 | 146.2759 | 0 | 0 | 0.22677 | 0.29319
2018-01-07 12:00 | 1 | 12 | 1 | 0 | 1 | 0.54382 | 56.6331 | 56.6331 | 27.1908 | 16.2515 | 9.7834 | 12.9006 | 12.9006 | 920.3707 | 27.1908 | 0 | 478.4814 | 441.8893 | 0 | 350.7767 | 0 | 0 | 29.4424 | 0 | 0 | 478.4814 | 441.8893 | 0 | 350.7767 | 0 | 0 | 0.54382 | 0.33335
2018-01-07 13:00 | 1 | 13 | 1 | 0 | 1 | 0.37374 | 55.5068 | 55.5068 | 18.687 | 16.2515 | 9.7834 | 12.9006 | 12.9006 | 902.0671 | 18.687 | 0 | 598.3753 | 303.6918 | 0 | 241.0739 | 0 | 0 | 36.8198 | 0 | 0 | 598.3753 | 303.6918 | 0 | 241.0739 | 0 | 0 | 0.37374 | 0.32369
2018-01-07 14:00 | 1 | 14 | 1 | 0 | 1 | 0.34891 | 55.5132 | 55.5132 | 17.4454 | 16.2515 | 9.7834 | 12.9006 | 12.9006 | 902.171 | 17.4454 | 0 | 618.6587 | 283.5123 | 0 | 225.0553 | 0 | 0 | 38.0679 | 0 | 0 | 618.6587 | 283.5123 | 0 | 225.0553 | 0 | 0 | 0.34891 | 0.22289
2018-01-07 15:00 | 1 | 15 | 1 | 0 | 1 | 0.22495 | 55.3408 | 55.3408 | 11.2477 | 16.2515 | 9.7834 | 12.9006 | 12.9006 | 899.3693 | 11.2477 | 0 | 716.5786 | 182.7907 | 0 | 145.1013 | 0 | 0 | 44.0932 | 0 | 0 | 716.5786 | 182.7907 | 0 | 145.1013 | 0 | 0 | 0.22495 | 0.16309
2018-01-07 16:00 | 1 | 16 | 1 | 0 | 1 | 0.05077 | 55.9126 | 55.9126 | 2.5385 | 16.2515 | 9.7834 | 12.9006 | 12.9006 | 908.6619 | 2.5385 | 0 | 867.408 | 41.2539 | 0 | 32.7478 | 0 | 0 | 53.3742 | 0 | 0 | 867.408 | 41.2539 | 0 | 32.7478 | 0 | 0 | 0.05077 | 0.063675
2018-01-07 17:00 | 1 | 17 | 1 | 0 | 1 | 0 | 72.0267 | 72.0267 | 0 | 16.2515 | 9.7834 | 12.9006 | 12.9006 | 1170.5385 | 0 | 0 | 1170.5385 | 0 | 0 | 0 | 0 | 0 | 72.0267 | 0 | 0 | 1170.5385 | 0 | 0 | 0 | 0 | 0 | 0 | 0
2018-01-07 18:00 | 1 | 18 | 1 | 0 | 1 | 0 | 79.9184 | 79.9184 | 0 | 16.2515 | 9.7834 | 12.9006 | 12.9006 | 1298.791 | 0 | 0 | 1298.791 | 0 | 0 | 0 | 0 | 0 | 79.9184 | 0 | 0 | 1298.791 | 0 | 0 | 0 | 0 | 0 | 0 | 0
2018-01-07 19:00 | 1 | 19 | 1 | 0 | 0 | 0 | 80.8283 | 80.8283 | 0 | 16.2515 | 9.7834 | 12.9006 | 12.9006 | 1313.5768 | 0 | 0 | 1313.5768 | 0 | 0 | 0 | 0 | 0 | 80.8283 | 0 | 0 | 1313.5768 | 0 | 0 | 0 | 0 | 0 | 0 | 0
2018-01-07 20:00 | 1 | 20 | 1 | 0 | 0 | 0 | 82.4666 | 82.4666 | 0 | 16.2515 | 9.7834 | 12.9006 | 12.9006 | 1340.2026 | 0 | 0 | 1340.2026 | 0 | 0 | 0 | 0 | 0 | 82.4666 | 0 | 0 | 1340.2026 | 0 | 0 | 0 | 0 | 0 | 0 | 0
2018-01-07 21:00 | 1 | 21 | 1 | 0 | 0 | 0 | 71.0394 | 71.0394 | 0 | 16.2515 | 9.7834 | 12.9006 | 12.9006 | 1154.4935 | 0 | 0 | 1154.4935 | 0 | 0 | 0 | 0 | 0 | 71.0394 | 0 | 0 | 1154.4935 | 0 | 0 | 0 | 0 | 0 | 0 | 0
2018-01-07 22:00 | 1 | 22 | 1 | 0 | 0 | 0 | 69.1713 | 69.1713 | 0 | 16.2515 | 9.7834 | 12.9006 | 12.9006 | 1124.1351 | 0 | 0 | 1124.1351 | 0 | 0 | 0 | 0 | 0 | 69.1713 | 0 | 0 | 1124.1351 | 0 | 0 | 0 | 0 | 0 | 0 | 0
2018-01-07 23:00 | 1 | 23 | 1 | 0 | 0 | 0 | 71.2295 | 71.2295 | 0 | 16.2515 | 9.7834 | 12.9006 | 12.9006 | 1157.5834 | 0 | 0 | 1157.5834 | 0 | 0 | 0 | 0 | 0 | 71.2295 | 0 | 0 | 1157.5834 | 0 | 0 | 0 | 0 | 0 | 0 | 0
2018-01-08 | 1 | 0 | 2 | 0 | 0 | 0 | 82.3371 | 82.3371 | 0 | 16.2515 | 9.7834 | 12.9006 | 12.9006 | 1338.097 | 0 | 0 | 1338.097 | 0 | 0 | 0 | 0 | 0 | 82.3371 | 0 | 0 | 1338.097 | 0 | 0 | 0 | 0 | 0 | 0 | 0
2018-01-08 01:00 | 1 | 1 | 2 | 0 | 0 | 0 | 86.665 | 86.665 | 0 | 16.2515 | 9.7834 | 12.9006 | 12.9006 | 1408.4321 | 0 | 0 | 1408.4321 | 0 | 0 | 0 | 0 | 0 | 86.665 | 0 | 0 | 1408.4321 | 0 | 0 | 0 | 0 | 0 | 0 | 0
2018-01-08 02:00 | 1 | 2 | 2 | 0 | 0 | 0 | 88.1833 | 88.1833 | 0 | 16.2515 | 9.7834 | 12.9006 | 12.9006 | 1433.1072 | 0 | 0 | 1433.1072 | 0 | 0 | 0 | 0 | 0 | 88.1833 | 0 | 0 | 1433.1072 | 0 | 0 | 0 | 0 | 0 | 0 | 0
2018-01-08 03:00 | 1 | 3 | 2 | 0 | 0 | 0 | 92.6056 | 92.6056 | 0 | 16.2515 | 9.7834 | 12.9006 | 12.9006 | 1504.9764 | 0 | 0 | 1504.9764 | 0 | 0 | 0 | 0 | 0 | 92.6056 | 0 | 0 | 1504.9764 | 0 | 0 | 0 | 0 | 0 | 0 | 0
2018-01-08 04:00 | 1 | 4 | 2 | 0 | 0 | 0 | 102.1542 | 102.1542 | 0 | 16.2515 | 9.7834 | 12.9006 | 12.9006 | 1660.1548 | 0 | 0 | 1660.1548 | 0 | 0 | 0 | 0 | 0 | 102.1542 | 0 | 0 | 1660.1548 | 0 | 0 | 0 | 0 | 0 | 0 | 0
2018-01-08 05:00 | 1 | 5 | 2 | 0 | 0 | 0 | 116.3411 | 116.3411 | 0 | 16.2515 | 9.7834 | 12.9006 | 12.9006 | 1890.7122 | 0 | 0 | 1890.7122 | 0 | 0 | 0 | 0 | 0 | 116.3411 | 0 | 0 | 1890.7122 | 0 | 0 | 0 | 0 | 0 | 0 | 0
2018-01-08 06:00 | 1 | 6 | 2 | 0 | 0 | 0 | 155.5042 | 155.5042 | 0 | 16.2515 | 9.7834 | 12.9006 | 12.9006 | 2527.1705 | 0 | 0 | 2527.1705 | 0 | 0 | 0 | 0 | 0 | 155.5042 | 0 | 0 | 2527.1705 | 0 | 0 | 0 | 0 | 0 | 0 | 0
2018-01-08 07:00 | 1 | 7 | 2 | 0 | 0 | 0 | 170.7609 | 170.7609 | 0 | 16.2515 | 9.7834 | 12.9006 | 12.9006 | 2775.1129 | 0 | 0 | 2775.1129 | 0 | 0 | 0 | 0 | 0 | 170.7609 | 0 | 0 | 2775.1129 | 0 | 0 | 0 | 0 | 0 | 0 | 0
2018-01-08 08:00 | 1 | 8 | 2 | 0 | 0 | 0.0021017 | 174.2078 | 174.2078 | 0.10508 | 16.2515 | 9.7834 | 12.9006 | 12.9006 | 2831.1304 | 0.10508 | 0 | 2829.4226 | 1.7078 | 0 | 1.3557 | 0 | 0 | 174.1027 | 0 | 0 | 2829.4226 | 1.7078 | 0 | 1.3557 | 0 | 0 | 0.0021017 | 0.005419
2018-01-08 09:00 | 1 | 9 | 2 | 0 | 0 | 0.023708 | 181.0177 | 181.0177 | 1.1854 | 16.2515 | 9.7834 | 12.9006 | 12.9006 | 2941.8016 | 1.1854 | 0 | 2922.5372 | 19.2644 | 0 | 15.2923 | 0 | 0 | 179.8323 | 0 | 0 | 2922.5372 | 19.2644 | 0 | 15.2923 | 0 | 0 | 0.023708 | 0.1651
2018-01-08 10:00 | 1 | 10 | 2 | 0 | 0 | 0.064892 | 187.2158 | 187.2158 | 3.2446 | 16.2515 | 9.7834 | 12.9006 | 12.9006 | 3042.529 | 3.2446 | 0 | 2989.7993 | 52.7297 | 0 | 41.8574 | 0 | 0 | 183.9712 | 0 | 0 | 2989.7993 | 52.7297 | 0 | 41.8574 | 0 | 0 | 0.064892 | 0.21079
2018-01-08 11:00 | 1 | 11 | 2 | 0 | 1 | 0.053671 | 187.1097 | 187.1097 | 2.6836 | 16.2515 | 9.7834 | 12.9006 | 12.9006 | 3040.8052 | 2.6836 | 0 | 2997.1934 | 43.6118 | 0 | 34.6196 | 0 | 0 | 184.4261 | 0 | 0 | 2997.1934 | 43.6118 | 0 | 34.6196 | 0 | 0 | 0.053671 | 0.35648
2018-01-08 12:00 | 1 | 12 | 2 | 0 | 1 | 0.11617 | 179.3614 | 179.3614 | 5.8083 | 16.2515 | 9.7834 | 12.9006 | 12.9006 | 2914.8832 | 5.8083 | 0 | 2820.4907 | 94.3925 | 0 | 74.9298 | 0 | 0 | 173.5531 | 0 | 0 | 2820.4907 | 94.3925 | 0 | 74.9298 | 0 | 0 | 0.11617 | 0.18186
2018-01-08 13:00 | 1 | 13 | 2 | 0 | 1 | 0.19126 | 165.5074 | 165.5074 | 9.563 | 16.2515 | 9.7834 | 12.9006 | 12.9006 | 2689.7358 | 9.563 | 0 | 2534.3239 | 155.4119 | 0 | 123.3677 | 0 | 0 | 155.9444 | 0 | 0 | 2534.3239 | 155.4119 | 0 | 123.3677 | 0 | 0 | 0.19126 | 0.24493
2018-01-08 14:00 | 1 | 14 | 2 | 0 | 1 | 0.046169 | 151.0133 | 151.0133 | 2.3085 | 16.2515 | 9.7834 | 12.9006 | 12.9006 | 2454.1862 | 2.3085 | 0 | 2416.6703 | 37.5159 | 0 | 29.7806 | 0 | 0 | 148.7048 | 0 | 0 | 2416.6703 | 37.5159 | 0 | 29.7806 | 0 | 0 | 0.046169 | 0.14794
2018-01-08 15:00 | 1 | 15 | 2 | 0 | 1 | 0.042423 | 134.0244 | 134.0244 | 2.1212 | 16.2515 | 9.7834 | 12.9006 | 12.9006 | 2178.0921 | 2.1212 | 0 | 2143.6202 | 34.4719 | 0 | 27.3641 | 0 | 0 | 131.9033 | 0 | 0 | 2143.6202 | 34.4719 | 0 | 27.3641 | 0 | 0 | 0.042423 | 0.21395
2018-01-08 16:00 | 1 | 16 | 2 | 0 | 1 | 0.0052448 | 119.9452 | 119.9452 | 0.26224 | 16.2515 | 9.7834 | 12.9006 | 12.9006 | 1949.2845 | 0.26224 | 0 | 1945.0227 | 4.2618 | 0 | 3.3831 | 0 | 0 | 119.683 | 0 | 0 | 1945.0227 | 4.2618 | 0 | 3.3831 | 0 | 0 | 0.0052448 | 0.10426
2018-01-08 17:00 | 1 | 17 | 2 | 0 | 1 | 0 | 120.843 | 120.843 | 0 | 16.2515 | 9.7834 | 12.9006 | 12.9006 | 1963.8746 | 0 | 0 | 1963.8746 | 0 | 0 | 0 | 0 | 0 | 120.843 | 0 | 0 | 1963.8746 | 0 | 0 | 0 | 0 | 0 | 0 | 0
2018-01-08 18:00 | 1 | 18 | 2 | 0 | 1 | 0 | 117.6356 | 117.6356 | 0 | 16.2515 | 9.7834 | 12.9006 | 12.9006 | 1911.7491 | 0 | 0 | 1911.7491 | 0 | 0 | 0 | 0 | 0 | 117.6356 | 0 | 0 | 1911.7491 | 0 | 0 | 0 | 0 | 0 | 0 | 0
2018-01-08 19:00 | 1 | 19 | 2 | 0 | 0 | 0 | 111.8243 | 111.8243 | 0 | 16.2515 | 9.7834 | 12.9006 | 12.9006 | 1817.3078 | 0 | 0 | 1817.3078 | 0 | 0 | 0 | 0 | 0 | 111.8243 | 0 | 0 | 1817.3078 | 0 | 0 | 0 | 0 | 0 | 0 | 0
2018-01-08 20:00 | 1 | 20 | 2 | 0 | 0 | 0 | 107.0486 | 107.0486 | 0 | 16.2515 | 9.7834 | 12.9006 | 12.9006 | 1739.6961 | 0 | 0 | 1739.6961 | 0 | 0 | 0 | 0 | 0 | 107.0486 | 0 | 0 | 1739.6961 | 0 | 0 | 0 | 0 | 0 | 0 | 0
2018-01-08 21:00 | 1 | 21 | 2 | 0 | 0 | 0 | 91.9563 | 91.9563 | 0 | 16.2515 | 9.7834 | 12.9006 | 12.9006 | 1494.4245 | 0 | 0 | 1494.4245 | 0 | 0 | 0 | 0 | 0 | 91.9563 | 0 | 0 | 1494.4245 | 0 | 0 | 0 | 0 | 0 | 0 | 0
2018-01-08 22:00 | 1 | 22 | 2 | 0 | 0 | 0 | 86.9549 | 86.9549 | 0 | 16.2515 | 9.7834 | 12.9006 | 12.9006 | 1413.144 | 0 | 0 | 1413.144 | 0 | 0 | 0 | 0 | 0 | 86.9549 | 0 | 0 | 1413.144 | 0 | 0 | 0 | 0 | 0 | 0 | 0
2018-01-08 23:00 | 1 | 23 | 2 | 0 | 0 | 0 | 85.7041 | 85.7041 | 0 | 16.2515 | 9.7834 | 12.9006 | 12.9006 | 1392.8158 | 0 | 0 | 1392.8158 | 0 | 0 | 0 | 0 | 0 | 85.7041 | 0 | 0 | 1392.8158 | 0 | 0 | 0 | 0 | 0 | 0 | 0
2018-01-09 | 1 | 0 | 3 | 0 | 0 | 0 | 86.4989 | 86.4989 | 0 | 16.2515 | 9.7834 | 12.9006 | 12.9006 | 1405.7329 | 0 | 0 | 1405.7329 | 0 | 0 | 0 | 0 | 0 | 86.4989 | 0 | 0 | 1405.7329 | 0 | 0 | 0 | 0 | 0 | 0 | 0
2018-01-09 01:00 | 1 | 1 | 3 | 0 | 0 | 0 | 87.7905 | 87.7905 | 0 | 16.2515 | 9.7834 | 12.9006 | 12.9006 | 1426.723 | 0 | 0 | 1426.723 | 0 | 0 | 0 | 0 | 0 | 87.7905 | 0 | 0 | 1426.723 | 0 | 0 | 0 | 0 | 0 | 0 | 0
2018-01-09 02:00 | 1 | 2 | 3 | 0 | 0 | 0 | 89.5032 | 89.5032 | 0 | 16.2515 | 9.7834 | 12.9006 | 12.9006 | 1454.5573 | 0 | 0 | 1454.5573 | 0 | 0 | 0 | 0 | 0 | 89.5032 | 0 | 0 | 1454.5573 | 0 | 0 | 0 | 0 | 0 | 0 | 0
2018-01-09 03:00 | 1 | 3 | 3 | 0 | 0 | 0 | 94.7021 | 94.7021 | 0 | 16.2515 | 9.7834 | 12.9006 | 12.9006 | 1539.0473 | 0 | 0 | 1539.0473 | 0 | 0 | 0 | 0 | 0 | 94.7021 | 0 | 0 | 1539.0473 | 0 | 0 | 0 | 0 | 0 | 0 | 0
2018-01-09 04:00 | 1 | 4 | 3 | 0 | 0 | 0 | 104.3997 | 104.3997 | 0 | 16.2515 | 9.7834 | 12.9006 | 12.9006 | 1696.6474 | 0 | 0 | 1696.6474 | 0 | 0 | 0 | 0 | 0 | 104.3997 | 0 | 0 | 1696.6474 | 0 | 0 | 0 | 0 | 0 | 0 | 0
2018-01-09 05:00 | 1 | 5 | 3 | 0 | 0 | 0 | 118.6689 | 118.6689 | 0 | 16.2515 | 9.7834 | 12.9006 | 12.9006 | 1928.5431 | 0 | 0 | 1928.5431 | 0 | 0 | 0 | 0 | 0 | 118.6689 | 0 | 0 | 1928.5431 | 0 | 0 | 0 | 0 | 0 | 0 | 0
2018-01-09 06:00 | 1 | 6 | 3 | 0 | 0 | 0 | 156.6019 | 156.6019 | 0 | 16.2515 | 9.7834 | 12.9006 | 12.9006 | 2545.0084 | 0 | 0 | 2545.0084 | 0 | 0 | 0 | 0 | 0 | 156.6019 | 0 | 0 | 2545.0084 | 0 | 0 | 0 | 0 | 0 | 0 | 0
2018-01-09 07:00 | 1 | 7 | 3 | 0 | 0 | 0 | 172.0122 | 172.0122 | 0 | 16.2515 | 9.7834 | 12.9006 | 12.9006 | 2795.4496 | 0 | 0 | 2795.4496 | 0 | 0 | 0 | 0 | 0 | 172.0122 | 0 | 0 | 2795.4496 | 0 | 0 | 0 | 0 | 0 | 0 | 0
2018-01-09 08:00 | 1 | 8 | 3 | 0 | 0 | 0.0006194 | 174.8912 | 174.8912 | 0.03097 | 16.2515 | 9.7834 | 12.9006 | 12.9006 | 2842.2364 | 0.03097 | 0 | 2841.7331 | 0.50331 | 0 | 0.39953 | 0 | 0 | 174.8602 | 0 | 0 | 2841.7331 | 0.50331 | 0 | 0.39953 | 0 | 0 | 0.0006194 | 0.048257
2018-01-09 09:00 | 1 | 9 | 3 | 0 | 0 | 0.01694 | 181.0729 | 181.0729 | 0.84698 | 16.2515 | 9.7834 | 12.9006 | 12.9006 | 2942.6991 | 0.84698 | 0 | 2928.9344 | 13.7647 | 0 | 10.9266 | 0 | 0 | 180.226 | 0 | 0 | 2928.9344 | 13.7647 | 0 | 10.9266 | 0 | 0 | 0.01694 | 0.2212
2018-01-09 10:00 | 1 | 10 | 3 | 0 | 0 | 0.15948 | 188.0259 | 188.0259 | 7.974 | 16.2515 | 9.7834 | 12.9006 | 12.9006 | 3055.695 | 7.974 | 0 | 2926.1059 | 129.5891 | 0 | 102.8693 | 0 | 0 | 180.0519 | 0 | 0 | 2926.1059 | 129.5891 | 0 | 102.8693 | 0 | 0 | 0.15948 | 0.36137
2018-01-09 11:00 | 1 | 11 | 3 | 0 | 1 | 0.27942 | 187.4622 | 187.4622 | 13.9709 | 16.2515 | 9.7834 | 12.9006 | 12.9006 | 3046.5344 | 13.9709 | 0 | 2819.4877 | 227.0467 | 0 | 180.2322 | 0 | 0 | 173.4914 | 0 | 0 | 2819.4877 | 227.0467 | 0 | 180.2322 | 0 | 0 | 0.27942 | 0.45406
2018-01-09 12:00 | 1 | 12 | 3 | 0 | 1 | 0.20728 | 179.1614 | 179.1614 | 10.364 | 16.2515 | 9.7834 | 12.9006 | 12.9006 | 2911.6342 | 10.364 | 0 | 2743.2041 | 168.4301 | 0 | 133.7017 | 0 | 0 | 168.7974 | 0 | 0 | 2743.2041 | 168.4301 | 0 | 133.7017 | 0 | 0 | 0.20728 | 0.49023
2018-01-09 13:00 | 1 | 13 | 3 | 0 | 1 | 0.24199 | 166.2848 | 166.2848 | 12.0995 | 16.2515 | 9.7834 | 12.9006 | 12.9006 | 2702.371 | 12.0995 | 0 | 2505.7373 | 196.6337 | 0 | 156.09 | 0 | 0 | 154.1854 | 0 | 0 | 2505.7373 | 196.6337 | 0 | 156.09 | 0 | 0 | 0.24199 | 0.46528
2018-01-09 14:00 | 1 | 14 | 3 | 0 | 1 | 0.10054 | 152.2551 | 152.2551 | 5.0271 | 16.2515 | 9.7834 | 12.9006 | 12.9006 | 2474.3666 | 5.0271 | 0 | 2392.6681 | 81.6985 | 0 | 64.8532 | 0 | 0 | 147.2279 | 0 | 0 | 2392.6681 | 81.6985 | 0 | 64.8532 | 0 | 0 | 0.10054 | 0.40061
2018-01-09 15:00 | 1 | 15 | 3 | 0 | 1 | 0.050183 | 133.9903 | 133.9903 | 2.5092 | 16.2515 | 9.7834 | 12.9006 | 12.9006 | 2177.5382 | 2.5092 | 0 | 2136.7604 | 40.7777 | 0 | 32.3698 | 0 | 0 | 131.4812 | 0 | 0 | 2136.7604 | 40.7777 | 0 | 32.3698 | 0 | 0 | 0.050183 | 0.29753
2018-01-09 16:00 | 1 | 16 | 3 | 0 | 1 | 0.0099711 | 119.479 | 119.479 | 0.49856 | 16.2515 | 9.7834 | 12.9006 | 12.9006 | 1941.7082 | 0.49856 | 0 | 1933.606 | 8.1023 | 0 | 6.4317 | 0 | 0 | 118.9805 | 0 | 0 | 1933.606 | 8.1023 | 0 | 6.4317 | 0 | 0 | 0.0099711 | 0.13397
2018-01-09 17:00 | 1 | 17 | 3 | 0 | 1 | 0 | 119.9751 | 119.9751 | 0 | 16.2515 | 9.7834 | 12.9006 | 12.9006 | 1949.7701 | 0 | 0 | 1949.7701 | 0 | 0 | 0 | 0 | 0 | 119.9751 | 0 | 0 | 1949.7701 | 0 | 0 | 0 | 0 | 0 | 0 | 0
2018-01-09 18:00 | 1 | 18 | 3 | 0 | 1 | 0 | 116.6931 | 116.6931 | 0 | 16.2515 | 9.7834 | 12.9006 | 12.9006 | 1896.4323 | 0 | 0 | 1896.4323 | 0 | 0 | 0 | 0 | 0 | 116.6931 | 0 | 0 | 1896.4323 | 0 | 0 | 0 | 0 | 0 | 0 | 0
2018-01-09 19:00 | 1 | 19 | 3 | 0 | 0 | 0 | 111.2319 | 111.2319 | 0 | 16.2515 | 9.7834 | 12.9006 | 12.9006 | 1807.6806 | 0 | 0 | 1807.6806 | 0 | 0 | 0 | 0 | 0 | 111.2319 | 0 | 0 | 1807.6806 | 0 | 0 | 0 | 0 | 0 | 0 | 0
2018-01-09 20:00 | 1 | 20 | 3 | 0 | 0 | 0 | 106.68 | 106.68 | 0 | 16.2515 | 9.7834 | 12.9006 | 12.9006 | 1733.7059 | 0 | 0 | 1733.7059 | 0 | 0 | 0 | 0 | 0 | 106.68 | 0 | 0 | 1733.7059 | 0 | 0 | 0 | 0 | 0 | 0 | 0
2018-01-09 21:00 | 1 | 21 | 3 | 0 | 0 | 0 | 90.9303 | 90.9303 | 0 | 16.2515 | 9.7834 | 12.9006 | 12.9006 | 1477.7494 | 0 | 0 | 1477.7494 | 0 | 0 | 0 | 0 | 0 | 90.9303 | 0 | 0 | 1477.7494 | 0 | 0 | 0 | 0 | 0 | 0 | 0
2018-01-09 22:00 | 1 | 22 | 3 | 0 | 0 | 0 | 86.1456 | 86.1456 | 0 | 16.2515 | 9.7834 | 12.9006 | 12.9006 | 1399.9911 | 0 | 0 | 1399.9911 | 0 | 0 | 0 | 0 | 0 | 86.1456 | 0 | 0 | 1399.9911 | 0 | 0 | 0 | 0 | 0 | 0 | 0
2018-01-09 23:00 | 1 | 23 | 3 | 0 | 0 | 0 | 85.0114 | 85.0114 | 0 | 16.2515 | 9.7834 | 12.9006 | 12.9006 | 1381.5597 | 0 | 0 | 1381.5597 | 0 | 0 | 0 | 0 | 0 | 85.0114 | 0 | 0 | 1381.5597 | 0 | 0 | 0 | 0 | 0 | 0 | 0
2018-01-10 | 1 | 0 | 4 | 0 | 0 | 0 | 85.6683 | 85.6683 | 0 | 16.2515 | 9.7834 | 12.9006 | 12.9006 | 1392.235 | 0 | 0 | 1392.235 | 0 | 0 | 0 | 0 | 0 | 85.6683 | 0 | 0 | 1392.235 | 0 | 0 | 0 | 0 | 0 | 0 | 0
2018-01-10 01:00 | 1 | 1 | 4 | 0 | 0 | 0 | 86.3945 | 86.3945 | 0 | 16.2515 | 9.7834 | 12.9006 | 12.9006 | 1404.0361 | 0 | 0 | 1404.0361 | 0 | 0 | 0 | 0 | 0 | 86.3945 | 0 | 0 | 1404.0361 | 0 | 0 | 0 | 0 | 0 | 0 | 0
2018-01-10 02:00 | 1 | 2 | 4 | 0 | 0 | 0 | 87.1331 | 87.1331 | 0 | 16.2515 | 9.7834 | 12.9006 | 12.9006 | 1416.0396 | 0 | 0 | 1416.0396 | 0 | 0 | 0 | 0 | 0 | 87.1331 | 0 | 0 | 1416.0396 | 0 | 0 | 0 | 0 | 0 | 0 | 0
2018-01-10 03:00 | 1 | 3 | 4 | 0 | 0 | 0 | 92.0555 | 92.0555 | 0 | 16.2515 | 9.7834 | 12.9006 | 12.9006 | 1496.0358 | 0 | 0 | 1496.0358 | 0 | 0 | 0 | 0 | 0 | 92.0555 | 0 | 0 | 1496.0358 | 0 | 0 | 0 | 0 | 0 | 0 | 0
2018-01-10 04:00 | 1 | 4 | 4 | 0 | 0 | 0 | 101.867 | 101.867 | 0 | 16.2515 | 9.7834 | 12.9006 | 12.9006 | 1655.4866 | 0 | 0 | 1655.4866 | 0 | 0 | 0 | 0 | 0 | 101.867 | 0 | 0 | 1655.4866 | 0 | 0 | 0 | 0 | 0 | 0 | 0
2018-01-10 05:00 | 1 | 5 | 4 | 0 | 0 | 0 | 116.3869 | 116.3869 | 0 | 16.2515 | 9.7834 | 12.9006 | 12.9006 | 1891.4559 | 0 | 0 | 1891.4559 | 0 | 0 | 0 | 0 | 0 | 116.3869 | 0 | 0 | 1891.4559 | 0 | 0 | 0 | 0 | 0 | 0 | 0
2018-01-10 06:00 | 1 | 6 | 4 | 0 | 0 | 0 | 155.4247 | 155.4247 | 0 | 16.2515 | 9.7834 | 12.9006 | 12.9006 | 2525.8769 | 0 | 0 | 2525.8769 | 0 | 0 | 0 | 0 | 0 | 155.4247 | 0 | 0 | 2525.8769 | 0 | 0 | 0 | 0 | 0 | 0 | 0
2018-01-10 07:00 | 1 | 7 | 4 | 0 | 0 | 0 | 171.4236 | 171.4236 | 0 | 16.2515 | 9.7834 | 12.9006 | 12.9006 | 2785.8829 | 0 | 0 | 2785.8829 | 0 | 0 | 0 | 0 | 0 | 171.4236 | 0 | 0 | 2785.8829 | 0 | 0 | 0 | 0 | 0 | 0 | 0
2018-01-10 08:00 | 1 | 8 | 4 | 0 | 0 | 0.0027624 | 173.9797 | 173.9797 | 0.13812 | 16.2515 | 9.7834 | 12.9006 | 12.9006 | 2827.4241 | 0.13812 | 0 | 2825.1795 | 2.2447 | 0 | 1.7818 | 0 | 0 | 173.8416 | 0 | 0 | 2825.1795 | 2.2447 | 0 | 1.7818 | 0 | 0 | 0.0027624 | 0.042832
2018-01-10 09:00 | 1 | 9 | 4 | 0 | 0 | 0.029177 | 179.8441 | 179.8441 | 1.4588 | 16.2515 | 9.7834 | 12.9006 | 12.9006 | 2922.7278 | 1.4588 | 0 | 2899.0193 | 23.7084 | 0 | 18.82 | 0 | 0 | 178.3852 | 0 | 0 | 2899.0193 | 23.7084 | 0 | 18.82 | 0 | 0 | 0.029177 | 0.27785
2018-01-10 10:00 | 1 | 10 | 4 | 0 | 0 | 0.059352 | 185.9247 | 185.9247 | 2.9676 | 16.2515 | 9.7834 | 12.9006 | 12.9006 | 3021.5471 | 2.9676 | 0 | 2973.3194 | 48.2277 | 0 | 38.2837 | 0 | 0 | 182.9571 | 0 | 0 | 2973.3194 | 48.2277 | 0 | 38.2837 | 0 | 0 | 0.059352 | 0.33492
2018-01-10 11:00 | 1 | 11 | 4 | 0 | 1 | 0.14902 | 185.6146 | 185.6146 | 7.451 | 16.2515 | 9.7834 | 12.9006 | 12.9006 | 3016.5075 | 7.451 | 0 | 2895.4187 | 121.0888 | 0 | 96.1216 | 0 | 0 | 178.1636 | 0 | 0 | 2895.4187 | 121.0888 | 0 | 96.1216 | 0 | 0 | 0.14902 | 0.45304
2018-01-10 12:00 | 1 | 12 | 4 | 0 | 1 | 0.14113 | 177.2058 | 177.2058 | 7.0566 | 16.2515 | 9.7834 | 12.9006 | 12.9006 | 2879.8516 | 7.0566 | 0 | 2765.1724 | 114.6792 | 0 | 91.0336 | 0 | 0 | 170.1492 | 0 | 0 | 2765.1724 | 114.6792 | 0 | 91.0336 | 0 | 0 | 0.14113 | 0.60973
2018-01-10 13:00 | 1 | 13 | 4 | 0 | 1 | 0.090423 | 163.2843 | 163.2843 | 4.5211 | 16.2515 | 9.7834 | 12.9006 | 12.9006 | 2653.6083 | 4.5211 | 0 | 2580.1333 | 73.4749 | 0 | 58.3252 | 0 | 0 | 158.7632 | 0 | 0 | 2580.1333 | 73.4749 | 0 | 58.3252 | 0 | 0 | 0.090423 | 0.56696
2018-01-10 14:00 | 1 | 14 | 4 | 0 | 1 | 0.11344 | 147.8938 | 147.8938 | 5.672 | 16.2515 | 9.7834 | 12.9006 | 12.9006 | 2403.4902 | 5.672 | 0 | 2311.3119 | 92.1783 | 0 | 73.1721 | 0 | 0 | 142.2218 | 0 | 0 | 2311.3119 | 92.1783 | 0 | 73.1721 | 0 | 0 | 0.11344 | 0.31558
2018-01-10 15:00 | 1 | 15 | 4 | 0 | 1 | 0.10328 | 130.0976 | 130.0976 | 5.164 | 16.2515 | 9.7834 | 12.9006 | 12.9006 | 2114.2753 | 5.164 | 0 | 2030.3528 | 83.9225 | 0 | 66.6186 | 0 | 0 | 124.9336 | 0 | 0 | 2030.3528 | 83.9225 | 0 | 66.6186 | 0 | 0 | 0.10328 | 0.10723
2018-01-10 16:00 | 1 | 16 | 4 | 0 | 1 | 0.01985 | 115.6543 | 115.6543 | 0.9925 | 16.2515 | 9.7834 | 12.9006 | 12.9006 | 1879.5514 | 0.9925 | 0 | 1863.4217 | 16.1297 | 0 | 12.8039 | 0 | 0 | 114.6618 | 0 | 0 | 1863.4217 | 16.1297 | 0 | 12.8039 | 0 | 0 | 0.01985 | 0.10071
2018-01-10 17:00 | 1 | 17 | 4 | 0 | 1 | 0 | 116.4285 | 116.4285 | 0 | 16.2515 | 9.7834 | 12.9006 | 12.9006 | 1892.1331 | 0 | 0 | 1892.1331 | 0 | 0 | 0 | 0 | 0 | 116.4285 | 0 | 0 | 1892.1331 | 0 | 0 | 0 | 0 | 0 | 0 | 0
2018-01-10 18:00 | 1 | 18 | 4 | 0 | 1 | 0 | 114.2033 | 114.2033 | 0 | 16.2515 | 9.7834 | 12.9006 | 12.9006 | 1855.9706 | 0 | 0 | 1855.9706 | 0 | 0 | 0 | 0 | 0 | 114.2033 | 0 | 0 | 1855.9706 | 0 | 0 | 0 | 0 | 0 | 0 | 0
2018-01-10 19:00 | 1 | 19 | 4 | 0 | 0 | 0 | 108.5728 | 108.5728 | 0 | 16.2515 | 9.7834 | 12.9006 | 12.9006 | 1764.4662 | 0 | 0 | 1764.4662 | 0 | 0 | 0 | 0 | 0 | 108.5728 | 0 | 0 | 1764.4662 | 0 | 0 | 0 | 0 | 0 | 0 | 0
2018-01-10 20:00 | 1 | 20 | 4 | 0 | 0 | 0 | 104.6547 | 104.6547 | 0 | 16.2515 | 9.7834 | 12.9006 | 12.9006 | 1700.7917 | 0 | 0 | 1700.7917 | 0 | 0 | 0 | 0 | 0 | 104.6547 | 0 | 0 | 1700.7917 | 0 | 0 | 0 | 0 | 0 | 0 | 0
2018-01-10 21:00 | 1 | 21 | 4 | 0 | 0 | 0 | 90.7161 | 90.7161 | 0 | 16.2515 | 9.7834 | 12.9006 | 12.9006 | 1474.2684 | 0 | 0 | 1474.2684 | 0 | 0 | 0 | 0 | 0 | 90.7161 | 0 | 0 | 1474.2684 | 0 | 0 | 0 | 0 | 0 | 0 | 0
2018-01-10 22:00 | 1 | 22 | 4 | 0 | 0 | 0 | 85.6553 | 85.6553 | 0 | 16.2515 | 9.7834 | 12.9006 | 12.9006 | 1392.0231 | 0 | 0 | 1392.0231 | 0 | 0 | 0 | 0 | 0 | 85.6553 | 0 | 0 | 1392.0231 | 0 | 0 | 0 | 0 | 0 | 0 | 0
2018-01-10 23:00 | 1 | 23 | 4 | 0 | 0 | 0 | 84.3657 | 84.3657 | 0 | 16.2515 | 9.7834 | 12.9006 | 12.9006 | 1371.0648 | 0 | 0 | 1371.0648 | 0 | 0 | 0 | 0 | 0 | 84.3657 | 0 | 0 | 1371.0648 | 0 | 0 | 0 | 0 | 0 | 0 | 0
2018-01-11 | 1 | 0 | 5 | 0 | 0 | 0 | 84.8248 | 84.8248 | 0 | 16.2515 | 9.7834 | 12.9006 | 12.9006 | 1378.5264 | 0 | 0 | 1378.5264 | 0 | 0 | 0 | 0 | 0 | 84.8248 | 0 | 0 | 1378.5264 | 0 | 0 | 0 | 0 | 0 | 0 | 0
2018-01-11 01:00 | 1 | 1 | 5 | 0 | 0 | 0 | 85.5036 | 85.5036 | 0 | 16.2515 | 9.7834 | 12.9006 | 12.9006 | 1389.5588 | 0 | 0 | 1389.5588 | 0 | 0 | 0 | 0 | 0 | 85.5036 | 0 | 0 | 1389.5588 | 0 | 0 | 0 | 0 | 0 | 0 | 0
2018-01-11 02:00 | 1 | 2 | 5 | 0 | 0 | 0 | 86.015 | 86.015 | 0 | 16.2515 | 9.7834 | 12.9006 | 12.9006 | 1397.8692 | 0 | 0 | 1397.8692 | 0 | 0 | 0 | 0 | 0 | 86.015 | 0 | 0 | 1397.8692 | 0 | 0 | 0 | 0 | 0 | 0 | 0
2018-01-11 03:00 | 1 | 3 | 5 | 0 | 0 | 0 | 89.9131 | 89.9131 | 0 | 16.2515 | 9.7834 | 12.9006 | 12.9006 | 1461.2187 | 0 | 0 | 1461.2187 | 0 | 0 | 0 | 0 | 0 | 89.9131 | 0 | 0 | 1461.2187 | 0 | 0 | 0 | 0 | 0 | 0 | 0
2018-01-11 04:00 | 1 | 4 | 5 | 0 | 0 | 0 | 98.4491 | 98.4491 | 0 | 16.2515 | 9.7834 | 12.9006 | 12.9006 | 1599.9406 | 0 | 0 | 1599.9406 | 0 | 0 | 0 | 0 | 0 | 98.4491 | 0 | 0 | 1599.9406 | 0 | 0 | 0 | 0 | 0 | 0 | 0
2018-01-11 05:00 | 1 | 5 | 5 | 0 | 0 | 0 | 112.4244 | 112.4244 | 0 | 16.2515 | 9.7834 | 12.9006 | 12.9006 | 1827.0606 | 0 | 0 | 1827.0606 | 0 | 0 | 0 | 0 | 0 | 112.4244 | 0 | 0 | 1827.0606 | 0 | 0 | 0 | 0 | 0 | 0 | 0
2018-01-11 06:00 | 1 | 6 | 5 | 0 | 0 | 0 | 149.2177 | 149.2177 | 0 | 16.2515 | 9.7834 | 12.9006 | 12.9006 | 2425.0042 | 0 | 0 | 2425.0042 | 0 | 0 | 0 | 0 | 0 | 149.2177 | 0 | 0 | 2425.0042 | 0 | 0 | 0 | 0 | 0 | 0 | 0
2018-01-11 07:00 | 1 | 7 | 5 | 0 | 0 | 0 | 165.3989 | 165.3989 | 0 | 16.2515 | 9.7834 | 12.9006 | 12.9006 | 2687.9723 | 0 | 0 | 2687.9723 | 0 | 0 | 0 | 0 | 0 | 165.3989 | 0 | 0 | 2687.9723 | 0 | 0 | 0 | 0 | 0 | 0 | 0
2018-01-11 08:00 | 1 | 8 | 5 | 0 | 0 | 0.0076584 | 168.8561 | 168.8561 | 0.38292 | 16.2515 | 9.7834 | 12.9006 | 12.9006 | 2744.1571 | 0.38292 | 0 | 2737.9341 | 6.223 | 0 | 4.9399 | 0 | 0 | 168.4732 | 0 | 0 | 2737.9341 | 6.223 | 0 | 4.9399 | 0 | 0 | 0.0076584 | 0.002956
2018-01-11 09:00 | 1 | 9 | 5 | 0 | 0 | 0.078367 | 175.1792 | 175.1792 | 3.9183 | 16.2515 | 9.7834 | 12.9006 | 12.9006 | 2846.9176 | 3.9183 | 0 | 2783.239 | 63.6786 | 0 | 50.5488 | 0 | 0 | 171.2609 | 0 | 0 | 2783.239 | 63.6786 | 0 | 50.5488 | 0 | 0 | 0.078367 | 0.064208
2018-01-11 10:00 | 1 | 10 | 5 | 0 | 0 | 0.20791 | 182.0392 | 182.0392 | 10.3957 | 16.2515 | 9.7834 | 12.9006 | 12.9006 | 2958.4018 | 10.3957 | 0 | 2789.4558 | 168.9461 | 0 | 134.1113 | 0 | 0 | 171.6434 | 0 | 0 | 2789.4558 | 168.9461 | 0 | 134.1113 | 0 | 0 | 0.20791 | 0.054825
2018-01-11 11:00 | 1 | 11 | 5 | 0 | 1 | 0.40377 | 181.8597 | 181.8597 | 20.1887 | 16.2515 | 9.7834 | 12.9006 | 12.9006 | 2955.4849 | 20.1887 | 0 | 2627.3883 | 328.0966 | 0 | 260.4467 | 0 | 0 | 161.6709 | 0 | 0 | 2627.3883 | 328.0966 | 0 | 260.4467 | 0 | 0 | 0.40377 | 0.043992
2018-01-11 12:00 | 1 | 12 | 5 | 0 | 1 | 0.63747 | 174.3221 | 174.3221 | 31.8736 | 16.2515 | 9.7834 | 12.9006 | 12.9006 | 2832.9873 | 31.8736 | 0 | 2314.994 | 517.9932 | 0 | 411.1888 | 0 | 0 | 142.4484 | 0 | 0 | 2314.994 | 517.9932 | 0 | 411.1888 | 0 | 0 | 0.63747 | 0.070284
2018-01-11 13:00 | 1 | 13 | 5 | 0 | 1 | 0.61829 | 160.5148 | 160.5148 | 30.9146 | 16.2515 | 9.7834 | 12.9006 | 12.9006 | 2608.599 | 30.9146 | 0 | 2106.1909 | 502.4081 | 0 | 398.8172 | 0 | 0 | 129.6001 | 0 | 0 | 2106.1909 | 502.4081 | 0 | 398.8172 | 0 | 0 | 0.61829 | 0.23003
2018-01-11 14:00 | 1 | 14 | 5 | 0 | 1 | 0.32391 | 145.6321 | 145.6321 | 16.1954 | 16.2515 | 9.7834 | 12.9006 | 12.9006 | 2366.7335 | 16.1954 | 0 | 2103.5355 | 263.198 | 0 | 208.9295 | 0 | 0 | 129.4367 | 0 | 0 | 2103.5355 | 263.198 | 0 | 208.9295 | 0 | 0 | 0.32391 | 0.16841
2018-01-11 15:00 | 1 | 15 | 5 | 0 | 1 | 0.11597 | 127.501 | 127.501 | 5.7987 | 16.2515 | 9.7834 | 12.9006 | 12.9006 | 2072.0774 | 5.7987 | 0 | 1977.8401 | 94.2373 | 0 | 74.8066 | 0 | 0 | 121.7023 | 0 | 0 | 1977.8401 | 94.2373 | 0 | 74.8066 | 0 | 0 | 0.11597 | 0.13129
2018-01-11 16:00 | 1 | 16 | 5 | 0 | 1 | 0.070992 | 112.4991 | 112.4991 | 3.5496 | 16.2515 | 9.7834 | 12.9006 | 12.9006 | 1828.2745 | 3.5496 | 0 | 1770.5886 | 57.6859 | 0 | 45.7917 | 0 | 0 | 108.9495 | 0 | 0 | 1770.5886 | 57.6859 | 0 | 45.7917 | 0 | 0 | 0.070992 | 0.084126
2018-01-11 17:00 | 1 | 17 | 5 | 0 | 1 | 0 | 111.4878 | 111.4878 | 0 | 16.2515 | 9.7834 | 12.9006 | 12.9006 | 1811.839 | 0 | 0 | 1811.839 | 0 | 0 | 0 | 0 | 0 | 111.4878 | 0 | 0 | 1811.839 | 0 | 0 | 0 | 0 | 0 | 0 | 0
2018-01-11 18:00 | 1 | 18 | 5 | 0 | 1 | 0 | 110.0035 | 110.0035 | 0 | 16.2515 | 9.7834 | 12.9006 | 12.9006 | 1787.717 | 0 | 0 | 1787.717 | 0 | 0 | 0 | 0 | 0 | 110.0035 | 0 | 0 | 1787.717 | 0 | 0 | 0 | 0 | 0 | 0 | 0
2018-01-11 19:00 | 1 | 19 | 5 | 0 | 0 | 0 | 104.2424 | 104.2424 | 0 | 16.2515 | 9.7834 | 12.9006 | 12.9006 | 1694.0916 | 0 | 0 | 1694.0916 | 0 | 0 | 0 | 0 | 0 | 104.2424 | 0 | 0 | 1694.0916 | 0 | 0 | 0 | 0 | 0 | 0 | 0
2018-01-11 20:00 | 1 | 20 | 5 | 0 | 0 | 0 | 100.2906 | 100.2906 | 0 | 16.2515 | 9.7834 | 12.9006 | 12.9006 | 1629.8676 | 0 | 0 | 1629.8676 | 0 | 0 | 0 | 0 | 0 | 100.2906 | 0 | 0 | 1629.8676 | 0 | 0 | 0 | 0 | 0 | 0 | 0
2018-01-11 21:00 | 1 | 21 | 5 | 0 | 0 | 0 | 87.3247 | 87.3247 | 0 | 16.2515 | 9.7834 | 12.9006 | 12.9006 | 1419.1529 | 0 | 0 | 1419.1529 | 0 | 0 | 0 | 0 | 0 | 87.3247 | 0 | 0 | 1419.1529 | 0 | 0 | 0 | 0 | 0 | 0 | 0
2018-01-11 22:00 | 1 | 22 | 5 | 0 | 0 | 0 | 82.307 | 82.307 | 0 | 16.2515 | 9.7834 | 12.9006 | 12.9006 | 1337.6079 | 0 | 0 | 1337.6079 | 0 | 0 | 0 | 0 | 0 | 82.307 | 0 | 0 | 1337.6079 | 0 | 0 | 0 | 0 | 0 | 0 | 0
2018-01-11 23:00 | 1 | 23 | 5 | 0 | 0 | 0 | 80.6014 | 80.6014 | 0 | 16.2515 | 9.7834 | 12.9006 | 12.9006 | 1309.8899 | 0 | 0 | 1309.8899 | 0 | 0 | 0 | 0 | 0 | 80.6014 | 0 | 0 | 1309.8899 | 0 | 0 | 0 | 0 | 0 | 0 | 0
2018-01-12 | 1 | 0 | 6 | 0 | 0 | 0 | 81.0715 | 81.0715 | 0 | 16.2515 | 9.7834 | 12.9006 | 12.9006 | 1317.5295 | 0 | 0 | 1317.5295 | 0 | 0 | 0 | 0 | 0 | 81.0715 | 0 | 0 | 1317.5295 | 0 | 0 | 0 | 0 | 0 | 0 | 0
2018-01-12 01:00 | 1 | 1 | 6 | 0 | 0 | 0 | 81.4531 | 81.4531 | 0 | 16.2515 | 9.7834 | 12.9006 | 12.9006 | 1323.7319 | 0 | 0 | 1323.7319 | 0 | 0 | 0 | 0 | 0 | 81.4531 | 0 | 0 | 1323.7319 | 0 | 0 | 0 | 0 | 0 | 0 | 0
2018-01-12 02:00 | 1 | 2 | 6 | 0 | 0 | 0 | 82.0057 | 82.0057 | 0 | 16.2515 | 9.7834 | 12.9006 | 12.9006 | 1332.7113 | 0 | 0 | 1332.7113 | 0 | 0 | 0 | 0 | 0 | 82.0057 | 0 | 0 | 1332.7113 | 0 | 0 | 0 | 0 | 0 | 0 | 0
2018-01-12 03:00 | 1 | 3 | 6 | 0 | 0 | 0 | 85.604 | 85.604 | 0 | 16.2515 | 9.7834 | 12.9006 | 12.9006 | 1391.1891 | 0 | 0 | 1391.1891 | 0 | 0 | 0 | 0 | 0 | 85.604 | 0 | 0 | 1391.1891 | 0 | 0 | 0 | 0 | 0 | 0 | 0
2018-01-12 04:00 | 1 | 4 | 6 | 0 | 0 | 0 | 94.1473 | 94.1473 | 0 | 16.2515 | 9.7834 | 12.9006 | 12.9006 | 1530.0305 | 0 | 0 | 1530.0305 | 0 | 0 | 0 | 0 | 0 | 94.1473 | 0 | 0 | 1530.0305 | 0 | 0 | 0 | 0 | 0 | 0 | 0
2018-01-12 05:00 | 1 | 5 | 6 | 0 | 0 | 0 | 107.7798 | 107.7798 | 0 | 16.2515 | 9.7834 | 12.9006 | 12.9006 | 1751.5784 | 0 | 0 | 1751.5784 | 0 | 0 | 0 | 0 | 0 | 107.7798 | 0 | 0 | 1751.5784 | 0 | 0 | 0 | 0 | 0 | 0 | 0
2018-01-12 06:00 | 1 | 6 | 6 | 0 | 0 | 0 | 144.5011 | 144.5011 | 0 | 16.2515 | 9.7834 | 12.9006 | 12.9006 | 2348.3541 | 0 | 0 | 2348.3541 | 0 | 0 | 0 | 0 | 0 | 144.5011 | 0 | 0 | 2348.3541 | 0 | 0 | 0 | 0 | 0 | 0 | 0
2018-01-12 07:00 | 1 | 7 | 6 | 0 | 0 | 0 | 160.6332 | 160.6332 | 0 | 16.2515 | 9.7834 | 12.9006 | 12.9006 | 2610.5238 | 0 | 0 | 2610.5238 | 0 | 0 | 0 | 0 | 0 | 160.6332 | 0 | 0 | 2610.5238 | 0 | 0 | 0 | 0 | 0 | 0 | 0
2018-01-12 08:00 | 1 | 8 | 6 | 0 | 0 | 0.0068142 | 164.0618 | 164.0618 | 0.34071 | 16.2515 | 9.7834 | 12.9006 | 12.9006 | 2666.2436 | 0.34071 | 0 | 2660.7065 | 5.537 | 0 | 4.3954 | 0 | 0 | 163.7211 | 0 | 0 | 2660.7065 | 5.537 | 0 | 4.3954 | 0 | 0 | 0.0068142 | 0.01941
2018-01-12 09:00 | 1 | 9 | 6 | 0 | 0 | 0.116 | 171.3419 | 171.3419 | 5.8003 | 16.2515 | 9.7834 | 12.9006 | 12.9006 | 2784.5556 | 5.8003 | 0 | 2690.2931 | 94.2625 | 0 | 74.8266 | 0 | 0 | 165.5417 | 0 | 0 | 2690.2931 | 94.2625 | 0 | 74.8266 | 0 | 0 | 0.116 | 0.18564
2018-01-12 10:00 | 1 | 10 | 6 | 0 | 0 | 0.040265 | 179.3266 | 179.3266 | 2.0133 | 16.2515 | 9.7834 | 12.9006 | 12.9006 | 2914.3182 | 2.0133 | 0 | 2881.5996 | 32.7186 | 0 | 25.9724 | 0 | 0 | 177.3133 | 0 | 0 | 2881.5996 | 32.7186 | 0 | 25.9724 | 0 | 0 | 0.040265 | 0.31552
2018-01-12 11:00 | 1 | 11 | 6 | 0 | 1 | 0.21248 | 180.0015 | 180.0015 | 10.6241 | 16.2515 | 9.7834 | 12.9006 | 12.9006 | 2925.2859 | 10.6241 | 0 | 2752.6297 | 172.6563 | 0 | 137.0565 | 0 | 0 | 169.3774 | 0 | 0 | 2752.6297 | 172.6563 | 0 | 137.0565 | 0 | 0 | 0.21248 | 0.3645
2018-01-12 12:00 | 1 | 12 | 6 | 0 | 1 | 0.30255 | 173.0073 | 173.0073 | 15.1273 | 16.2515 | 9.7834 | 12.9006 | 12.9006 | 2811.6203 | 15.1273 | 0 | 2565.7797 | 245.8407 | 0 | 195.1511 | 0 | 0 | 157.88 | 0 | 0 | 2565.7797 | 245.8407 | 0 | 195.1511 | 0 | 0 | 0.30255 | 0.2561
2018-01-12 13:00 | 1 | 13 | 6 | 0 | 1 | 0.14139 | 159.9833 | 159.9833 | 7.0696 | 16.2515 | 9.7834 | 12.9006 | 12.9006 | 2599.9623 | 7.0696 | 0 | 2485.0702 | 114.8921 | 0 | 91.2026 | 0 | 0 | 152.9137 | 0 | 0 | 2485.0702 | 114.8921 | 0 | 91.2026 | 0 | 0 | 0.14139 | 0.30146
2018-01-12 14:00 | 1 | 14 | 6 | 0 | 1 | 0.18012 | 145.2941 | 145.2941 | 9.0059 | 16.2515 | 9.7834 | 12.9006 | 12.9006 | 2361.2415 | 9.0059 | 0 | 2214.8825 | 146.359 | 0 | 116.1814 | 0 | 0 | 136.2882 | 0 | 0 | 2214.8825 | 146.359 | 0 | 116.1814 | 0 | 0 | 0.18012 | 0.35917
2018-01-12 15:00 | 1 | 15 | 6 | 0 | 1 | 0.085253 | 128.2231 | 128.2231 | 4.2627 | 16.2515 | 9.7834 | 12.9006 | 12.9006 | 2083.8114 | 4.2627 | 0 | 2014.5371 | 69.2744 | 0 | 54.9908 | 0 | 0 | 123.9604 | 0 | 0 | 2014.5371 | 69.2744 | 0 | 54.9908 | 0 | 0 | 0.085253 | 0.23596
2018-01-12 16:00 | 1 | 16 | 6 | 0 | 1 | 0.023504 | 113.5727 | 113.5727 | 1.1752 | 16.2515 | 9.7834 | 12.9006 | 12.9006 | 1845.7219 | 1.1752 | 0 | 1826.6232 | 19.0987 | 0 | 15.1608 | 0 | 0 | 112.3975 | 0 | 0 | 1826.6232 | 19.0987 | 0 | 15.1608 | 0 | 0 | 0.023504 | 0.064558
2018-01-12 17:00 | 1 | 17 | 6 | 0 | 1 | 0 | 110.5626 | 110.5626 | 0 | 16.2515 | 9.7834 | 12.9006 | 12.9006 | 1796.8036 | 0 | 0 | 1796.8036 | 0 | 0 | 0 | 0 | 0 | 110.5626 | 0 | 0 | 1796.8036 | 0 | 0 | 0 | 0 | 0 | 0 | 0
2018-01-12 18:00 | 1 | 18 | 6 | 0 | 1 | 0 | 109.1804 | 109.1804 | 0 | 16.2515 | 9.7834 | 12.9006 | 12.9006 | 1774.3404 | 0 | 0 | 1774.3404 | 0 | 0 | 0 | 0 | 0 | 109.1804 | 0 | 0 | 1774.3404 | 0 | 0 | 0 | 0 | 0 | 0 | 0
2018-01-12 19:00 | 1 | 19 | 6 | 0 | 0 | 0 | 102.6731 | 102.6731 | 0 | 16.2515 | 9.7834 | 12.9006 | 12.9006 | 1668.5869 | 0 | 0 | 1668.5869 | 0 | 0 | 0 | 0 | 0 | 102.6731 | 0 | 0 | 1668.5869 | 0 | 0 | 0 | 0 | 0 | 0 | 0
2018-01-12 20:00 | 1 | 20 | 6 | 0 | 0 | 0 | 97.9766 | 97.9766 | 0 | 16.2515 | 9.7834 | 12.9006 | 12.9006 | 1592.2624 | 0 | 0 | 1592.2624 | 0 | 0 | 0 | 0 | 0 | 97.9766 | 0 | 0 | 1592.2624 | 0 | 0 | 0 | 0 | 0 | 0 | 0
2018-01-12 21:00 | 1 | 21 | 6 | 0 | 0 | 0 | 84.3212 | 84.3212 | 0 | 16.2515 | 9.7834 | 12.9006 | 12.9006 | 1370.3425 | 0 | 0 | 1370.3425 | 0 | 0 | 0 | 0 | 0 | 84.3212 | 0 | 0 | 1370.3425 | 0 | 0 | 0 | 0 | 0 | 0 | 0
2018-01-12 22:00 | 1 | 22 | 6 | 0 | 0 | 0 | 79.7161 | 79.7161 | 0 | 16.2515 | 9.7834 | 12.9006 | 12.9006 | 1295.5028 | 0 | 0 | 1295.5028 | 0 | 0 | 0 | 0 | 0 | 79.7161 | 0 | 0 | 1295.5028 | 0 | 0 | 0 | 0 | 0 | 0 | 0
2018-01-12 23:00 | 1 | 23 | 6 | 0 | 0 | 0 | 78.5894 | 78.5894 | 0 | 16.2515 | 9.7834 | 12.9006 | 12.9006 | 1277.192 | 0 | 0 | 1277.192 | 0 | 0 | 0 | 0 | 0 | 78.5894 | 0 | 0 | 1277.192 | 0 | 0 | 0 | 0 | 0 | 0 | 0
2018-01-13 | 1 | 0 | 7 | 0 | 0 | 0 | 72.457 | 72.457 | 0 | 16.2515 | 9.7834 | 12.9006 | 12.9006 | 1177.5319 | 0 | 0 | 1177.5319 | 0 | 0 | 0 | 0 | 0 | 72.457 | 0 | 0 | 1177.5319 | 0 | 0 | 0 | 0 | 0 | 0 | 0
2018-01-13 01:00 | 1 | 1 | 7 | 0 | 0 | 0 | 69.5365 | 69.5365 | 0 | 16.2515 | 9.7834 | 12.9006 | 12.9006 | 1130.0697 | 0 | 0 | 1130.0697 | 0 | 0 | 0 | 0 | 0 | 69.5365 | 0 | 0 | 1130.0697 | 0 | 0 | 0 | 0 | 0 | 0 | 0
2018-01-13 02:00 | 1 | 2 | 7 | 0 | 0 | 0 | 68.7932 | 68.7932 | 0 | 16.2515 | 9.7834 | 12.9006 | 12.9006 | 1117.9904 | 0 | 0 | 1117.9904 | 0 | 0 | 0 | 0 | 0 | 68.7932 | 0 | 0 | 1117.9904 | 0 | 0 | 0 | 0 | 0 | 0 | 0
2018-01-13 03:00 | 1 | 3 | 7 | 0 | 0 | 0 | 67.8678 | 67.8678 | 0 | 16.2515 | 9.7834 | 12.9006 | 12.9006 | 1102.9502 | 0 | 0 | 1102.9502 | 0 | 0 | 0 | 0 | 0 | 67.8678 | 0 | 0 | 1102.9502 | 0 | 0 | 0 | 0 | 0 | 0 | 0
2018-01-13 04:00 | 1 | 4 | 7 | 0 | 0 | 0 | 67.6014 | 67.6014 | 0 | 16.2515 | 9.7834 | 12.9006 | 12.9006 | 1098.6217 | 0 | 0 | 1098.6217 | 0 | 0 | 0 | 0 | 0 | 67.6014 | 0 | 0 | 1098.6217 | 0 | 0 | 0 | 0 | 0 | 0 | 0
2018-01-13 05:00 | 1 | 5 | 7 | 0 | 0 | 0 | 66.798 | 66.798 | 0 | 16.2515 | 9.7834 | 12.9006 | 12.9006 | 1085.5648 | 0 | 0 | 1085.5648 | 0 | 0 | 0 | 0 | 0 | 66.798 | 0 | 0 | 1085.5648 | 0 | 0 | 0 | 0 | 0 | 0 | 0
2018-01-13 06:00 | 1 | 6 | 7 | 0 | 0 | 0 | 87.6277 | 87.6277 | 0 | 16.2515 | 9.7834 | 12.9006 | 12.9006 | 1424.0782 | 0 | 0 | 1424.0782 | 0 | 0 | 0 | 0 | 0 | 87.6277 | 0 | 0 | 1424.0782 | 0 | 0 | 0 | 0 | 0 | 0 | 0
2018-01-13 07:00 | 1 | 7 | 7 | 0 | 0 | 0 | 84.6124 | 84.6124 | 0 | 16.2515 | 9.7834 | 12.9006 | 12.9006 | 1375.0753 | 0 | 0 | 1375.0753 | 0 | 0 | 0 | 0 | 0 | 84.6124 | 0 | 0 | 1375.0753 | 0 | 0 | 0 | 0 | 0 | 0 | 0
2018-01-13 08:00 | 1 | 8 | 7 | 0 | 0 | 0.016156 | 67.4988 | 67.4988 | 0.80779 | 16.2515 | 9.7834 | 12.9006 | 12.9006 | 1096.9531 | 0.80779 | 0 | 1083.8253 | 13.1278 | 0 | 10.421 | 0 | 0 | 66.691 | 0 | 0 | 1083.8253 | 13.1278 | 0 | 10.421 | 0 | 0 | 0.016156 | 0.017128
2018-01-13 09:00 | 1 | 9 | 7 | 0 | 0 | 0.1349 | 59.7705 | 59.7705 | 6.7451 | 16.2515 | 9.7834 | 12.9006 | 12.9006 | 971.3579 | 6.7451 | 0 | 861.7394 | 109.6185 | 0 | 87.0164 | 0 | 0 | 53.0254 | 0 | 0 | 861.7394 | 109.6185 | 0 | 87.0164 | 0 | 0 | 0.1349 | 0.11372
2018-01-13 10:00 | 1 | 10 | 7 | 0 | 0 | 0.14339 | 59.0972 | 59.0972 | 7.1695 | 16.2515 | 9.7834 | 12.9006 | 12.9006 | 960.4162 | 7.1695 | 0 | 843.9006 | 116.5156 | 0 | 92.4914 | 0 | 0 | 51.9277 | 0 | 0 | 843.9006 | 116.5156 | 0 | 92.4914 | 0 | 0 | 0.14339 | 0.1945
2018-01-13 11:00 | 1 | 11 | 7 | 0 | 1 | 0.29372 | 58.9256 | 58.9256 | 14.6861 | 16.2515 | 9.7834 | 12.9006 | 12.9006 | 957.6263 | 14.6861 | 0 | 718.9558 | 238.6705 | 0 | 189.4593 | 0 | 0 | 44.2395 | 0 | 0 | 718.9558 | 238.6705 | 0 | 189.4593 | 0 | 0 | 0.29372 | 0.30251
2018-01-13 12:00 | 1 | 12 | 7 | 0 | 1 | 0.29446 | 58.3041 | 58.3041 | 14.7228 | 16.2515 | 9.7834 | 12.9006 | 12.9006 | 947.5257 | 14.7228 | 0 | 708.2596 | 239.2661 | 0 | 189.9321 | 0 | 0 | 43.5813 | 0 | 0 | 708.2596 | 239.2661 | 0 | 189.9321 | 0 | 0 | 0.29446 | 0.24714
2018-01-13 13:00 | 1 | 13 | 7 | 0 | 1 | 0.21952 | 57.6595 | 57.6595 | 10.9763 | 16.2515 | 9.7834 | 12.9006 | 12.9006 | 937.0515 | 10.9763 | 0 | 758.6715 | 178.38 | 0 | 141.6001 | 0 | 0 | 46.6833 | 0 | 0 | 758.6715 | 178.38 | 0 | 141.6001 | 0 | 0 | 0.21952 | 0.32216
2018-01-13 14:00 | 1 | 14 | 7 | 0 | 1 | 0.10577 | 56.7634 | 56.7634 | 5.2887 | 16.2515 | 9.7834 | 12.9006 | 12.9006 | 922.4873 | 5.2887 | 0 | 836.5382 | 85.9491 | 0 | 68.2273 | 0 | 0 | 51.4747 | 0 | 0 | 836.5382 | 85.9491 | 0 | 68.2273 | 0 | 0 | 0.10577 | 0.22411
2018-01-13 15:00 | 1 | 15 | 7 | 0 | 1 | 0.16515 | 57.33 | 57.33 | 8.2577 | 16.2515 | 9.7834 | 12.9006 | 12.9006 | 931.6955 | 8.2577 | 0 | 797.495 | 134.2005 | 0 | 106.5298 | 0 | 0 | 49.0722 | 0 | 0 | 797.495 | 134.2005 | 0 | 106.5298 | 0 | 0 | 0.16515 | 0.17599
2018-01-13 16:00 | 1 | 16 | 7 | 0 | 1 | 0.056567 | 58.0041 | 58.0041 | 2.8284 | 16.2515 | 9.7834 | 12.9006 | 12.9006 | 942.6517 | 2.8284 | 0 | 896.6867 | 45.965 | 0 | 36.4875 | 0 | 0 | 55.1758 | 0 | 0 | 896.6867 | 45.965 | 0 | 36.4875 | 0 | 0 | 0.056567 | 0.073506
2018-01-13 17:00 | 1 | 17 | 7 | 0 | 1 | 0 | 69.7028 | 69.7028 | 0 | 16.2515 | 9.7834 | 12.9006 | 12.9006 | 1132.7723 | 0 | 0 | 1132.7723 | 0 | 0 | 0 | 0 | 0 | 69.7028 | 0 | 0 | 1132.7723 | 0 | 0 | 0 | 0 | 0 | 0 | 0
2018-01-13 18:00 | 1 | 18 | 7 | 0 | 1 | 0 | 82.3881 | 82.3881 | 0 | 16.2515 | 9.7834 | 12.9006 | 12.9006 | 1338.9265 | 0 | 0 | 1338.9265 | 0 | 0 | 0 | 0 | 0 | 82.3881 | 0 | 0 | 1338.9265 | 0 | 0 | 0 | 0 | 0 | 0 | 0
2018-01-13 19:00 | 1 | 19 | 7 | 0 | 0 | 0 | 85.541 | 85.541 | 0 | 16.2515 | 9.7834 | 12.9006 | 12.9006 | 1390.1652 | 0 | 0 | 1390.1652 | 0 | 0 | 0 | 0 | 0 | 85.541 | 0 | 0 | 1390.1652 | 0 | 0 | 0 | 0 | 0 | 0 | 0
2018-01-13 20:00 | 1 | 20 | 7 | 0 | 0 | 0 | 88.448 | 88.448 | 0 | 16.2515 | 9.7834 | 12.9006 | 12.9006 | 1437.4087 | 0 | 0 | 1437.4087 | 0 | 0 | 0 | 0 | 0 | 88.448 | 0 | 0 | 1437.4087 | 0 | 0 | 0 | 0 | 0 | 0 | 0
2018-01-13 21:00 | 1 | 21 | 7 | 0 | 0 | 0 | 79.0463 | 79.0463 | 0 | 16.2515 | 9.7834 | 12.9006 | 12.9006 | 1284.6177 | 0 | 0 | 1284.6177 | 0 | 0 | 0 | 0 | 0 | 79.0463 | 0 | 0 | 1284.6177 | 0 | 0 | 0 | 0 | 0 | 0 | 0
2018-01-13 22:00 | 1 | 22 | 7 | 0 | 0 | 0 | 76.9499 | 76.9499 | 0 | 16.2515 | 9.7834 | 12.9006 | 12.9006 | 1250.5476 | 0 | 0 | 1250.5476 | 0 | 0 | 0 | 0 | 0 | 76.9499 | 0 | 0 | 1250.5476 | 0 | 0 | 0 | 0 | 0 | 0 | 0
2018-01-13 23:00 | 1 | 23 | 7 | 0 | 0 | 0 | 76.179 | 76.179 | 0 | 16.2515 | 9.7834 | 12.9006 | 12.9006 | 1238.0198 | 0 | 0 | 1238.0198 | 0 | 0 | 0 | 0 | 0 | 76.179 | 0 | 0 | 1238.0198 | 0 | 0 | 0 | 0 | 0 | 0 | 0
2018-01-14 | 1 | 0 | 1 | 0 | 0 | 0 | 69.5571 | 69.5571 | 0 | 16.2515 | 9.7834 | 12.9006 | 12.9006 | 1130.4036 | 0 | 0 | 1130.4036 | 0 | 0 | 0 | 0 | 0 | 69.5571 | 0 | 0 | 1130.4036 | 0 | 0 | 0 | 0 | 0 | 0 | 0
2018-01-14 01:00 | 1 | 1 | 1 | 0 | 0 | 0 | 67.3599 | 67.3599 | 0 | 16.2515 | 9.7834 | 12.9006 | 12.9006 | 1094.6962 | 0 | 0 | 1094.6962 | 0 | 0 | 0 | 0 | 0 | 67.3599 | 0 | 0 | 1094.6962 | 0 | 0 | 0 | 0 | 0 | 0 | 0
2018-01-14 02:00 | 1 | 2 | 1 | 0 | 0 | 0 | 67.5754 | 67.5754 | 0 | 16.2515 | 9.7834 | 12.9006 | 12.9006 | 1098.1984 | 0 | 0 | 1098.1984 | 0 | 0 | 0 | 0 | 0 | 67.5754 | 0 | 0 | 1098.1984 | 0 | 0 | 0 | 0 | 0 | 0 | 0
2018-01-14 03:00 | 1 | 3 | 1 | 0 | 0 | 0 | 66.5797 | 66.5797 | 0 | 16.2515 | 9.7834 | 12.9006 | 12.9006 | 1082.0179 | 0 | 0 | 1082.0179 | 0 | 0 | 0 | 0 | 0 | 66.5797 | 0 | 0 | 1082.0179 | 0 | 0 | 0 | 0 | 0 | 0 | 0
2018-01-14 04:00 | 1 | 4 | 1 | 0 | 0 | 0 | 66.7873 | 66.7873 | 0 | 16.2515 | 9.7834 | 12.9006 | 12.9006 | 1085.3906 | 0 | 0 | 1085.3906 | 0 | 0 | 0 | 0 | 0 | 66.7873 | 0 | 0 | 1085.3906 | 0 | 0 | 0 | 0 | 0 | 0 | 0
2018-01-14 05:00 | 1 | 5 | 1 | 0 | 0 | 0 | 67.1389 | 67.1389 | 0 | 16.2515 | 9.7834 | 12.9006 | 12.9006 | 1091.1056 | 0 | 0 | 1091.1056 | 0 | 0 | 0 | 0 | 0 | 67.1389 | 0 | 0 | 1091.1056 | 0 | 0 | 0 | 0 | 0 | 0 | 0
2018-01-14 06:00 | 1 | 6 | 1 | 0 | 0 | 0 | 88.9825 | 88.9825 | 0 | 16.2515 | 9.7834 | 12.9006 | 12.9006 | 1446.0956 | 0 | 0 | 1446.0956 | 0 | 0 | 0 | 0 | 0 | 88.9825 | 0 | 0 | 1446.0956 | 0 | 0 | 0 | 0 | 0 | 0 | 0
2018-01-14 07:00 | 1 | 7 | 1 | 0 | 0 | 0 | 85.0851 | 85.0851 | 0 | 16.2515 | 9.7834 | 12.9006 | 12.9006 | 1382.7571 | 0 | 0 | 1382.7571 | 0 | 0 | 0 | 0 | 0 | 85.0851 | 0 | 0 | 1382.7571 | 0 | 0 | 0 | 0 | 0 | 0 | 0
2018-01-14 08:00 | 1 | 8 | 1 | 0 | 0 | 0.0072864 | 67.3507 | 67.3507 | 0.36432 | 16.2515 | 9.7834 | 12.9006 | 12.9006 | 1094.5475 | 0.36432 | 0 | 1088.6268 | 5.9207 | 0 | 4.6999 | 0 | 0 | 66.9864 | 0 | 0 | 1088.6268 | 5.9207 | 0 | 4.6999 | 0 | 0 | 0.0072864 | 0.04036
2018-01-14 09:00 | 1 | 9 | 1 | 0 | 0 | 0.064437 | 58.2084 | 58.2084 | 3.2219 | 16.2515 | 9.7834 | 12.9006 | 12.9006 | 945.9716 | 3.2219 | 0 | 893.6116 | 52.36 | 0 | 41.564 | 0 | 0 | 54.9866 | 0 | 0 | 893.6116 | 52.36 | 0 | 41.564 | 0 | 0 | 0.064437 | 0.19035
2018-01-14 10:00 | 1 | 10 | 1 | 0 | 0 | 0.092454 | 57.0989 | 57.0989 | 4.6227 | 16.2515 | 9.7834 | 12.9006 | 12.9006 | 927.9408 | 4.6227 | 0 | 852.8153 | 75.1255 | 0 | 59.6355 | 0 | 0 | 52.4762 | 0 | 0 | 852.8153 | 75.1255 | 0 | 59.6355 | 0 | 0 | 0.092454 | 0.25776
2018-01-14 11:00 | 1 | 11 | 1 | 0 | 1 | 0.16457 | 56.1147 | 56.1147 | 8.2286 | 16.2515 | 9.7834 | 12.9006 | 12.9006 | 911.9457 | 8.2286 | 0 | 778.2198 | 133.7259 | 0 | 106.1531 | 0 | 0 | 47.8862 | 0 | 0 | 778.2198 | 133.7259 | 0 | 106.1531 | 0 | 0 | 0.16457 | 0.35523
2018-01-14 12:00 | 1 | 12 | 1 | 0 | 1 | 0.10922 | 54.7522 | 54.7522 | 5.4608 | 16.2515 | 9.7834 | 12.9006 | 12.9006 | 889.8024 | 5.4608 | 0 | 801.0564 | 88.746 | 0 | 70.4475 | 0 | 0 | 49.2914 | 0 | 0 | 801.0564 | 88.746 | 0 | 70.4475 | 0 | 0 | 0.10922 | 0.51016
2018-01-14 13:00 | 1 | 13 | 1 | 0 | 1 | 0.24014 | 53.856 | 53.856 | 12.0071 | 16.2515 | 9.7834 | 12.9006 | 12.9006 | 875.2387 | 12.0071 | 0 | 680.1058 | 195.1329 | 0 | 154.8987 | 0 | 0 | 41.8489 | 0 | 0 | 680.1058 | 195.1329 | 0 | 154.8987 | 0 | 0 | 0.24014 | 0.42746
2018-01-14 14:00 | 1 | 14 | 1 | 0 | 1 | 0.37394 | 53.2673 | 53.2673 | 18.6971 | 16.2515 | 9.7834 | 12.9006 | 12.9006 | 865.6706 | 18.6971 | 0 | 561.8154 | 303.8551 | 0 | 241.2036 | 0 | 0 | 34.5702 | 0 | 0 | 561.8154 | 303.8551 | 0 | 241.2036 | 0 | 0 | 0.37394 | 0.36376
2018-01-14 15:00 | 1 | 15 | 1 | 0 | 1 | 0.19475 | 53.6249 | 53.6249 | 9.7376 | 16.2515 | 9.7834 | 12.9006 | 12.9006 | 871.4829 | 9.7376 | 0 | 713.2336 | 158.2494 | 0 | 125.6201 | 0 | 0 | 43.8874 | 0 | 0 | 713.2336 | 158.2494 | 0 | 125.6201 | 0 | 0 | 0.19475 | 0.32937
2018-01-14 16:00 | 1 | 16 | 1 | 0 | 1 | 0.11895 | 54.6109 | 54.6109 | 5.9474 | 16.2515 | 9.7834 | 12.9006 | 12.9006 | 887.5062 | 5.9474 | 0 | 790.8523 | 96.6539 | 0 | 76.725 | 0 | 0 | 48.6635 | 0 | 0 | 790.8523 | 96.6539 | 0 | 76.725 | 0 | 0 | 0.11895 | 0.12915
2018-01-14 17:00 | 1 | 17 | 1 | 0 | 1 | 0 | 66.014 | 66.014 | 0 | 16.2515 | 9.7834 | 12.9006 | 12.9006 | 1072.8241 | 0 | 0 | 1072.8241 | 0 | 0 | 0 | 0 | 0 | 66.014 | 0 | 0 | 1072.8241 | 0 | 0 | 0 | 0 | 0 | 0 | 0
2018-01-14 18:00 | 1 | 18 | 1 | 0 | 1 | 0 | 77.5436 | 77.5436 | 0 | 16.2515 | 9.7834 | 12.9006 | 12.9006 | 1260.1972 | 0 | 0 | 1260.1972 | 0 | 0 | 0 | 0 | 0 | 77.5436 | 0 | 0 | 1260.1972 | 0 | 0 | 0 | 0 | 0 | 0 | 0
2018-01-14 19:00 | 1 | 19 | 1 | 0 | 0 | 0 | 78.5199 | 78.5199 | 0 | 16.2515 | 9.7834 | 12.9006 | 12.9006 | 1276.0635 | 0 | 0 | 1276.0635 | 0 | 0 | 0 | 0 | 0 | 78.5199 | 0 | 0 | 1276.0635 | 0 | 0 | 0 | 0 | 0 | 0 | 0
2018-01-14 20:00 | 1 | 20 | 1 | 0 | 0 | 0 | 79.3734 | 79.3734 | 0 | 16.2515 | 9.7834 | 12.9006 | 12.9006 | 1289.9333 | 0 | 0 | 1289.9333 | 0 | 0 | 0 | 0 | 0 | 79.3734 | 0 | 0 | 1289.9333 | 0 | 0 | 0 | 0 | 0 | 0 | 0
2018-01-14 21:00 | 1 | 21 | 1 | 0 | 0 | 0 | 68.9036 | 68.9036 | 0 | 16.2515 | 9.7834 | 12.9006 | 12.9006 | 1119.7834 | 0 | 0 | 1119.7834 | 0 | 0 | 0 | 0 | 0 | 68.9036 | 0 | 0 | 1119.7834 | 0 | 0 | 0 | 0 | 0 | 0 | 0
2018-01-14 22:00 | 1 | 22 | 1 | 0 | 0 | 0 | 67.0701 | 67.0701 | 0 | 16.2515 | 9.7834 | 12.9006 | 12.9006 | 1089.9873 | 0 | 0 | 1089.9873 | 0 | 0 | 0 | 0 | 0 | 67.0701 | 0 | 0 | 1089.9873 | 0 | 0 | 0 | 0 | 0 | 0 | 0
2018-01-14 23:00 | 1 | 23 | 1 | 0 | 0 | 0 | 68.266 | 68.266 | 0 | 16.2515 | 9.7834 | 12.9006 | 12.9006 | 1109.4227 | 0 | 0 | 1109.4227 | 0 | 0 | 0 | 0 | 0 | 68.266 | 0 | 0 | 1109.4227 | 0 | 0 | 0 | 0 | 0 | 0 | 0
2018-01-15 | 1 | 0 | 2 | 0 | 0 | 0 | 79.1681 | 79.1681 | 0 | 16.2515 | 9.7834 | 12.9006 | 12.9006 | 1286.5971 | 0 | 0 | 1286.5971 | 0 | 0 | 0 | 0 | 0 | 79.1681 | 0 | 0 | 1286.5971 | 0 | 0 | 0 | 0 | 0 | 0 | 0
2018-01-15 01:00 | 1 | 1 | 2 | 0 | 0 | 0 | 83.2218 | 83.2218 | 0 | 16.2515 | 9.7834 | 12.9006 | 12.9006 | 1352.4755 | 0 | 0 | 1352.4755 | 0 | 0 | 0 | 0 | 0 | 83.2218 | 0 | 0 | 1352.4755 | 0 | 0 | 0 | 0 | 0 | 0 | 0
2018-01-15 02:00 | 1 | 2 | 2 | 0 | 0 | 0 | 83.3891 | 83.3891 | 0 | 16.2515 | 9.7834 | 12.9006 | 12.9006 | 1355.1948 | 0 | 0 | 1355.1948 | 0 | 0 | 0 | 0 | 0 | 83.3891 | 0 | 0 | 1355.1948 | 0 | 0 | 0 | 0 | 0 | 0 | 0
2018-01-15 03:00 | 1 | 3 | 2 | 0 | 0 | 0 | 86.4266 | 86.4266 | 0 | 16.2515 | 9.7834 | 12.9006 | 12.9006 | 1404.5573 | 0 | 0 | 1404.5573 | 0 | 0 | 0 | 0 | 0 | 86.4266 | 0 | 0 | 1404.5573 | 0 | 0 | 0 | 0 | 0 | 0 | 0
2018-01-15 04:00 | 1 | 4 | 2 | 0 | 0 | 0 | 94.8881 | 94.8881 | 0 | 16.2515 | 9.7834 | 12.9006 | 12.9006 | 1542.0693 | 0 | 0 | 1542.0693 | 0 | 0 | 0 | 0 | 0 | 94.8881 | 0 | 0 | 1542.0693 | 0 | 0 | 0 | 0 | 0 | 0 | 0
2018-01-15 05:00 | 1 | 5 | 2 | 0 | 0 | 0 | 108.4986 | 108.4986 | 0 | 16.2515 | 9.7834 | 12.9006 | 12.9006 | 1763.2596 | 0 | 0 | 1763.2596 | 0 | 0 | 0 | 0 | 0 | 108.4986 | 0 | 0 | 1763.2596 | 0 | 0 | 0 | 0 | 0 | 0 | 0
2018-01-15 06:00 | 1 | 6 | 2 | 0 | 0 | 0 | 144.5935 | 144.5935 | 0 | 16.2515 | 9.7834 | 12.9006 | 12.9006 | 2349.855 | 0 | 0 | 2349.855 | 0 | 0 | 0 | 0 | 0 | 144.5935 | 0 | 0 | 2349.855 | 0 | 0 | 0 | 0 | 0 | 0 | 0
2018-01-15 07:00 | 1 | 7 | 2 | 0 | 0 | 0 | 161.9731 | 161.9731 | 0 | 16.2515 | 9.7834 | 12.9006 | 12.9006 | 2632.299 | 0 | 0 | 2632.299 | 0 | 0 | 0 | 0 | 0 | 161.9731 | 0 | 0 | 2632.299 | 0 | 0 | 0 | 0 | 0 | 0 | 0
2018-01-15 08:00 | 1 | 8 | 2 | 0 | 0 | 0.01093 | 164.8255 | 164.8255 | 0.54651 | 16.2515 | 9.7834 | 12.9006 | 12.9006 | 2678.6539 | 0.54651 | 0 | 2669.7724 | 8.8815 | 0 | 7.0502 | 0 | 0 | 164.279 | 0 | 0 | 2669.7724 | 8.8815 | 0 | 7.0502 | 0 | 0 | 0.01093 | 0.057288
2018-01-15 09:00 | 1 | 9 | 2 | 0 | 0 | 0.054479 | 171.9671 | 171.9671 | 2.724 | 16.2515 | 9.7834 | 12.9006 | 12.9006 | 2794.7165 | 2.724 | 0 | 2750.4481 | 44.2684 | 0 | 35.1408 | 0 | 0 | 169.2432 | 0 | 0 | 2750.4481 | 44.2684 | 0 | 35.1408 | 0 | 0 | 0.054479 | 0.22201
2018-01-15 10:00 | 1 | 10 | 2 | 0 | 0 | 0.11747 | 179.3997 | 179.3997 | 5.8737 | 16.2515 | 9.7834 | 12.9006 | 12.9006 | 2915.507 | 5.8737 | 0 | 2820.0509 | 95.4562 | 0 | 75.7742 | 0 | 0 | 173.526 | 0 | 0 | 2820.0509 | 95.4562 | 0 | 75.7742 | 0 | 0 | 0.11747 | 0.34643
2018-01-15 11:00 | 1 | 11 | 2 | 0 | 1 | 0.16601 | 180.293 | 180.293 | 8.3004 | 16.2515 | 9.7834 | 12.9006 | 12.9006 | 2930.0235 | 8.3004 | 0 | 2795.1291 | 134.8944 | 0 | 107.0807 | 0 | 0 | 171.9925 | 0 | 0 | 2795.1291 | 134.8944 | 0 | 107.0807 | 0 | 0 | 0.16601 | 0.37027
2018-01-15 12:00 | 1 | 12 | 2 | 0 | 1 | 0.24847 | 173.7778 | 173.7778 | 12.4233 | 16.2515 | 9.7834 | 12.9006 | 12.9006 | 2824.1416 | 12.4233 | 0 | 2622.244 | 201.8975 | 0 | 160.2685 | 0 | 0 | 161.3544 | 0 | 0 | 2622.244 | 201.8975 | 0 | 160.2685 | 0 | 0 | 0.24847 | 0.46564
2018-01-15 13:00 | 1 | 13 | 2 | 0 | 1 | 0.075553 | 161.071 | 161.071 | 3.7776 | 16.2515 | 9.7834 | 12.9006 | 12.9006 | 2617.6386 | 3.7776 | 0 | 2556.2464 | 61.3922 | 0 | 48.7338 | 0 | 0 | 157.2934 | 0 | 0 | 2556.2464 | 61.3922 | 0 | 48.7338 | 0 | 0 | 0.075553 | 0.39209
2018-01-15 14:00 | 1 | 14 | 2 | 0 | 1 | 0.033534 | 146.2428 | 146.2428 | 1.6767 | 16.2515 | 9.7834 | 12.9006 | 12.9006 | 2376.6593 | 1.6767 | 0 | 2349.4106 | 27.2487 | 0 | 21.6304 | 0 | 0 | 144.5662 | 0 | 0 | 2349.4106 | 27.2487 | 0 | 21.6304 | 0 | 0 | 0.033534 | 0.30346
2018-01-15 15:00 | 1 | 15 | 2 | 0 | 1 | 0.040601 | 128.4829 | 128.4829 | 2.0301 | 16.2515 | 9.7834 | 12.9006 | 12.9006 | 2088.0343 | 2.0301 | 0 | 2055.0429 | 32.9914 | 0 | 26.189 | 0 | 0 | 126.4528 | 0 | 0 | 2055.0429 | 32.9914 | 0 | 26.189 | 0 | 0 | 0.040601 | 0.23214
2018-01-15 16:00 | 1 | 16 | 2 | 0 | 1 | 0.021336 | 113.8243 | 113.8243 | 1.0668 | 16.2515 | 9.7834 | 12.9006 | 12.9006 | 1849.811 | 1.0668 | 0 | 1832.4737 | 17.3374 | 0 | 13.7626 | 0 | 0 | 112.7575 | 0 | 0 | 1832.4737 | 17.3374 | 0 | 13.7626 | 0 | 0 | 0.021336 | 0.1436
2018-01-15 17:00 | 1 | 17 | 2 | 0 | 1 | 0 | 110.7623 | 110.7623 | 0 | 16.2515 | 9.7834 | 12.9006 | 12.9006 | 1800.0489 | 0 | 0 | 1800.0489 | 0 | 0 | 0 | 0 | 0 | 110.7623 | 0 | 0 | 1800.0489 | 0 | 0 | 0 | 0 | 0 | 0 | 0
2018-01-15 18:00 | 1 | 18 | 2 | 0 | 1 | 0 | 110.5762 | 110.5762 | 0 | 16.2515 | 9.7834 | 12.9006 | 12.9006 | 1797.0247 | 0 | 0 | 1797.0247 | 0 | 0 | 0 | 0 | 0 | 110.5762 | 0 | 0 | 1797.0247 | 0 | 0 | 0 | 0 | 0 | 0 | 0
2018-01-15 19:00 | 1 | 19 | 2 | 0 | 0 | 0 | 104.0737 | 104.0737 | 0 | 16.2515 | 9.7834 | 12.9006 | 12.9006 | 1691.3487 | 0 | 0 | 1691.3487 | 0 | 0 | 0 | 0 | 0 | 104.0737 | 0 | 0 | 1691.3487 | 0 | 0 | 0 | 0 | 0 | 0 | 0
2018-01-15 20:00 | 1 | 20 | 2 | 0 | 0 | 0 | 99.7612 | 99.7612 | 0 | 16.2515 | 9.7834 | 12.9006 | 12.9006 | 1621.2652 | 0 | 0 | 1621.2652 | 0 | 0 | 0 | 0 | 0 | 99.7612 | 0 | 0 | 1621.2652 | 0 | 0 | 0 | 0 | 0 | 0 | 0
2018-01-15 21:00 | 1 | 21 | 2 | 0 | 0 | 0 | 86.2292 | 86.2292 | 0 | 16.2515 | 9.7834 | 12.9006 | 12.9006 | 1401.3505 | 0 | 0 | 1401.3505 | 0 | 0 | 0 | 0 | 0 | 86.2292 | 0 | 0 | 1401.3505 | 0 | 0 | 0 | 0 | 0 | 0 | 0
2018-01-15 22:00 | 1 | 22 | 2 | 0 | 0 | 0 | 80.9191 | 80.9191 | 0 | 16.2515 | 9.7834 | 12.9006 | 12.9006 | 1315.0533 | 0 | 0 | 1315.0533 | 0 | 0 | 0 | 0 | 0 | 80.9191 | 0 | 0 | 1315.0533 | 0 | 0 | 0 | 0 | 0 | 0 | 0
2018-01-15 23:00 | 1 | 23 | 2 | 0 | 0 | 0 | 79.4299 | 79.4299 | 0 | 16.2515 | 9.7834 | 12.9006 | 12.9006 | 1290.8509 | 0 | 0 | 1290.8509 | 0 | 0 | 0 | 0 | 0 | 79.4299 | 0 | 0 | 1290.8509 | 0 | 0 | 0 | 0 | 0 | 0 | 0
2018-01-16 | 1 | 0 | 3 | 0 | 0 | 0 | 79.8465 | 79.8465 | 0 | 16.2515 | 9.7834 | 12.9006 | 12.9006 | 1297.622 | 0 | 0 | 1297.622 | 0 | 0 | 0 | 0 | 0 | 79.8465 | 0 | 0 | 1297.622 | 0 | 0 | 0 | 0 | 0 | 0 | 0
2018-01-16 01:00 | 1 | 1 | 3 | 0 | 0 | 0 | 80.4517 | 80.4517 | 0 | 16.2515 | 9.7834 | 12.9006 | 12.9006 | 1307.4579 | 0 | 0 | 1307.4579 | 0 | 0 | 0 | 0 | 0 | 80.4517 | 0 | 0 | 1307.4579 | 0 | 0 | 0 | 0 | 0 | 0 | 0
2018-01-16 02:00 | 1 | 2 | 3 | 0 | 0 | 0 | 81.114 | 81.114 | 0 | 16.2515 | 9.7834 | 12.9006 | 12.9006 | 1318.2209 | 0 | 0 | 1318.2209 | 0 | 0 | 0 | 0 | 0 | 81.114 | 0 | 0 | 1318.2209 | 0 | 0 | 0 | 0 | 0 | 0 | 0
2018-01-16 03:00 | 1 | 3 | 3 | 0 | 0 | 0 | 84.2124 | 84.2124 | 0 | 16.2515 | 9.7834 | 12.9006 | 12.9006 | 1368.5738 | 0 | 0 | 1368.5738 | 0 | 0 | 0 | 0 | 0 | 84.2124 | 0 | 0 | 1368.5738 | 0 | 0 | 0 | 0 | 0 | 0 | 0
2018-01-16 04:00 | 1 | 4 | 3 | 0 | 0 | 0 | 92.267 | 92.267 | 0 | 16.2515 | 9.7834 | 12.9006 | 12.9006 | 1499.4731 | 0 | 0 | 1499.4731 | 0 | 0 | 0 | 0 | 0 | 92.267 | 0 | 0 | 1499.4731 | 0 | 0 | 0 | 0 | 0 | 0 | 0
2018-01-16 05:00 | 1 | 5 | 3 | 0 | 0 | 0 | 105.8925 | 105.8925 | 0 | 16.2515 | 9.7834 | 12.9006 | 12.9006 | 1720.9077 | 0 | 0 | 1720.9077 | 0 | 0 | 0 | 0 | 0 | 105.8925 | 0 | 0 | 1720.9077 | 0 | 0 | 0 | 0 | 0 | 0 | 0
2018-01-16 06:00 | 1 | 6 | 3 | 0 | 0 | 0 | 141.7843 | 141.7843 | 0 | 16.2515 | 9.7834 | 12.9006 | 12.9006 | 2304.2011 | 0 | 0 | 2304.2011 | 0 | 0 | 0 | 0 | 0 | 141.7843 | 0 | 0 | 2304.2011 | 0 | 0 | 0 | 0 | 0 | 0 | 0
2018-01-16 07:00 | 1 | 7 | 3 | 0 | 0 | 0 | 158.3143 | 158.3143 | 0 | 16.2515 | 9.7834 | 12.9006 | 12.9006 | 2572.8387 | 0 | 0 | 2572.8387 | 0 | 0 | 0 | 0 | 0 | 158.3143 | 0 | 0 | 2572.8387 | 0 | 0 | 0 | 0 | 0 | 0 | 0
2018-01-16 08:00 | 1 | 8 | 3 | 0 | 0 | 0.0052327 | 161.3233 | 161.3233 | 0.26163 | 16.2515 | 9.7834 | 12.9006 | 12.9006 | 2621.7391 | 0.26163 | 0 | 2617.4872 | 4.2519 | 0 | 3.3752 | 0 | 0 | 161.0617 | 0 | 0 | 2617.4872 | 4.2519 | 0 | 3.3752 | 0 | 0 | 0.0052327 | 0.022209
2018-01-16 09:00 | 1 | 9 | 3 | 0 | 0 | 0.033826 | 168.6983 | 168.6983 | 1.6913 | 16.2515 | 9.7834 | 12.9006 | 12.9006 | 2741.5925 | 1.6913 | 0 | 2714.1068 | 27.4857 | 0 | 21.8184 | 0 | 0 | 167.007 | 0 | 0 | 2714.1068 | 27.4857 | 0 | 21.8184 | 0 | 0 | 0.033826 | 0.13922
2018-01-16 10:00 | 1 | 10 | 3 | 0 | 0 | 0.050065 | 176.7446 | 176.7446 | 2.5033 | 16.2515 | 9.7834 | 12.9006 | 12.9006 | 2872.3573 | 2.5033 | 0 | 2831.6757 | 40.6816 | 0 | 32.2935 | 0 | 0 | 174.2413 | 0 | 0 | 2831.6757 | 40.6816 | 0 | 32.2935 | 0 | 0 | 0.050065 | 0.2808
2018-01-16 11:00 | 1 | 11 | 3 | 0 | 1 | 0.098218 | 177.8325 | 177.8325 | 4.9109 | 16.2515 | 9.7834 | 12.9006 | 12.9006 | 2890.0366 | 4.9109 | 0 | 2810.2276 | 79.809 | 0 | 63.3533 | 0 | 0 | 172.9216 | 0 | 0 | 2810.2276 | 79.809 | 0 | 63.3533 | 0 | 0 | 0.098218 | 0.35812
2018-01-16 12:00 | 1 | 12 | 3 | 0 | 1 | 0.42082 | 171.1594 | 171.1594 | 21.0412 | 16.2515 | 9.7834 | 12.9006 | 12.9006 | 2781.589 | 21.0412 | 0 | 2439.6397 | 341.9493 | 0 | 271.4432 | 0 | 0 | 150.1182 | 0 | 0 | 2439.6397 | 341.9493 | 0 | 271.4432 | 0 | 0 | 0.42082 | 0.47754
2018-01-16 13:00 | 1 | 13 | 3 | 0 | 1 | 0.4383 | 159.2066 | 159.2066 | 21.915 | 16.2515 | 9.7834 | 12.9006 | 12.9006 | 2587.3392 | 21.915 | 0 | 2231.1894 | 356.1499 | 0 | 282.7157 | 0 | 0 | 137.2917 | 0 | 0 | 2231.1894 | 356.1499 | 0 | 282.7157 | 0 | 0 | 0.4383 | 0.49532
2018-01-16 14:00 | 1 | 14 | 3 | 0 | 1 | 0.27557 | 144.8026 | 144.8026 | 13.7787 | 16.2515 | 9.7834 | 12.9006 | 12.9006 | 2353.2528 | 13.7787 | 0 | 2129.3296 | 223.9231 | 0 | 177.7527 | 0 | 0 | 131.0239 | 0 | 0 | 2129.3296 | 223.9231 | 0 | 177.7527 | 0 | 0 | 0.27557 | 0.50489
2018-01-16 15:00 | 1 | 15 | 3 | 0 | 1 | 0.16664 | 128.0217 | 128.0217 | 8.3323 | 16.2515 | 9.7834 | 12.9006 | 12.9006 | 2080.5397 | 8.3323 | 0 | 1945.1285 | 135.4112 | 0 | 107.4909 | 0 | 0 | 119.6895 | 0 | 0 | 1945.1285 | 135.4112 | 0 | 107.4909 | 0 | 0 | 0.16664 | 0.36107
2018-01-16 16:00 | 1 | 16 | 3 | 0 | 1 | 0.033576 | 113.0324 | 113.0324 | 1.6788 | 16.2515 | 9.7834 | 12.9006 | 12.9006 | 1836.941 | 1.6788 | 0 | 1809.658 | 27.283 | 0 | 21.6576 | 0 | 0 | 111.3536 | 0 | 0 | 1809.658 | 27.283 | 0 | 21.6576 | 0 | 0 | 0.033576 | 0.16491
2018-01-16 17:00 | 1 | 17 | 3 | 0 | 1 | 0 | 109.2096 | 109.2096 | 0 | 16.2515 | 9.7834 | 12.9006 | 12.9006 | 1774.8148 | 0 | 0 | 1774.8148 | 0 | 0 | 0 | 0 | 0 | 109.2096 | 0 | 0 | 1774.8148 | 0 | 0 | 0 | 0 | 0 | 0 | 0
2018-01-16 18:00 | 1 | 18 | 3 | 0 | 1 | 0 | 108.9771 | 108.9771 | 0 | 16.2515 | 9.7834 | 12.9006 | 12.9006 | 1771.036 | 0 | 0 | 1771.036 | 0 | 0 | 0 | 0 | 0 | 108.9771 | 0 | 0 | 1771.036 | 0 | 0 | 0 | 0 | 0 | 0 | 0
2018-01-16 19:00 | 1 | 19 | 3 | 0 | 0 | 0 | 102.2106 | 102.2106 | 0 | 16.2515 | 9.7834 | 12.9006 | 12.9006 | 1661.0713 | 0 | 0 | 1661.0713 | 0 | 0 | 0 | 0 | 0 | 102.2106 | 0 | 0 | 1661.0713 | 0 | 0 | 0 | 0 | 0 | 0 | 0
2018-01-16 20:00 | 1 | 20 | 3 | 0 | 0 | 0 | 97.5806 | 97.5806 | 0 | 16.2515 | 9.7834 | 12.9006 | 12.9006 | 1585.8271 | 0 | 0 | 1585.8271 | 0 | 0 | 0 | 0 | 0 | 97.5806 | 0 | 0 | 1585.8271 | 0 | 0 | 0 | 0 | 0 | 0 | 0
2018-01-16 21:00 | 1 | 21 | 3 | 0 | 0 | 0 | 84.1865 | 84.1865 | 0 | 16.2515 | 9.7834 | 12.9006 | 12.9006 | 1368.1537 | 0 | 0 | 1368.1537 | 0 | 0 | 0 | 0 | 0 | 84.1865 | 0 | 0 | 1368.1537 | 0 | 0 | 0 | 0 | 0 | 0 | 0
2018-01-16 22:00 | 1 | 22 | 3 | 0 | 0 | 0 | 78.4049 | 78.4049 | 0 | 16.2515 | 9.7834 | 12.9006 | 12.9006 | 1274.1931 | 0 | 0 | 1274.1931 | 0 | 0 | 0 | 0 | 0 | 78.4049 | 0 | 0 | 1274.1931 | 0 | 0 | 0 | 0 | 0 | 0 | 0
2018-01-16 23:00 | 1 | 23 | 3 | 0 | 0 | 0 | 76.7965 | 76.7965 | 0 | 16.2515 | 9.7834 | 12.9006 | 12.9006 | 1248.0547 | 0 | 0 | 1248.0547 | 0 | 0 | 0 | 0 | 0 | 76.7965 | 0 | 0 | 1248.0547 | 0 | 0 | 0 | 0 | 0 | 0 | 0
2018-01-17 | 1 | 0 | 4 | 0 | 0 | 0 | 77.0631 | 77.0631 | 0 | 16.2515 | 9.7834 | 12.9006 | 12.9006 | 1252.3869 | 0 | 0 | 1252.3869 | 0 | 0 | 0 | 0 | 0 | 77.0631 | 0 | 0 | 1252.3869 | 0 | 0 | 0 | 0 | 0 | 0 | 0
2018-01-17 01:00 | 1 | 1 | 4 | 0 | 0 | 0 | 77.8773 | 77.8773 | 0 | 16.2515 | 9.7834 | 12.9006 | 12.9006 | 1265.6189 | 0 | 0 | 1265.6189 | 0 | 0 | 0 | 0 | 0 | 77.8773 | 0 | 0 | 1265.6189 | 0 | 0 | 0 | 0 | 0 | 0 | 0
2018-01-17 02:00 | 1 | 2 | 4 | 0 | 0 | 0 | 78.2461 | 78.2461 | 0 | 16.2515 | 9.7834 | 12.9006 | 12.9006 | 1271.613 | 0 | 0 | 1271.613 | 0 | 0 | 0 | 0 | 0 | 78.2461 | 0 | 0 | 1271.613 | 0 | 0 | 0 | 0 | 0 | 0 | 0
2018-01-17 03:00 | 1 | 3 | 4 | 0 | 0 | 0 | 81.7903 | 81.7903 | 0 | 16.2515 | 9.7834 | 12.9006 | 12.9006 | 1329.2121 | 0 | 0 | 1329.2121 | 0 | 0 | 0 | 0 | 0 | 81.7903 | 0 | 0 | 1329.2121 | 0 | 0 | 0 | 0 | 0 | 0 | 0
2018-01-17 04:00 | 1 | 4 | 4 | 0 | 0 | 0 | 90.3024 | 90.3024 | 0 | 16.2515 | 9.7834 | 12.9006 | 12.9006 | 1467.5463 | 0 | 0 | 1467.5463 | 0 | 0 | 0 | 0 | 0 | 90.3024 | 0 | 0 | 1467.5463 | 0 | 0 | 0 | 0 | 0 | 0 | 0
2018-01-17 05:00 | 1 | 5 | 4 | 0 | 0 | 0 | 104.2908 | 104.2908 | 0 | 16.2515 | 9.7834 | 12.9006 | 12.9006 | 1694.8772 | 0 | 0 | 1694.8772 | 0 | 0 | 0 | 0 | 0 | 104.2908 | 0 | 0 | 1694.8772 | 0 | 0 | 0 | 0 | 0 | 0 | 0
2018-01-17 06:00 | 1 | 6 | 4 | 0 | 0 | 0 | 141.1478 | 141.1478 | 0 | 16.2515 | 9.7834 | 12.9006 | 12.9006 | 2293.858 | 0 | 0 | 2293.858 | 0 | 0 | 0 | 0 | 0 | 141.1478 | 0 | 0 | 2293.858 | 0 | 0 | 0 | 0 | 0 | 0 | 0
2018-01-17 07:00 | 1 | 7 | 4 | 0 | 0 | 0 | 158.5805 | 158.5805 | 0 | 16.2515 | 9.7834 | 12.9006 | 12.9006 | 2577.1641 | 0 | 0 | 2577.1641 | 0 | 0 | 0 | 0 | 0 | 158.5805 | 0 | 0 | 2577.1641 | 0 | 0 | 0 | 0 | 0 | 0 | 0
2018-01-17 08:00 | 1 | 8 | 4 | 0 | 0 | 0.007029 | 161.7821 | 161.7821 | 0.35145 | 16.2515 | 9.7834 | 12.9006 | 12.9006 | 2629.1942 | 0.35145 | 0 | 2623.4826 | 5.7116 | 0 | 4.5339 | 0 | 0 | 161.4306 | 0 | 0 | 2623.4826 | 5.7116 | 0 | 4.5339 | 0 | 0 | 0.007029 | 0.033475
2018-01-17 09:00 | 1 | 9 | 4 | 0 | 0 | 0.042923 | 169.6977 | 169.6977 | 2.1461 | 16.2515 | 9.7834 | 12.9006 | 12.9006 | 2757.8347 | 2.1461 | 0 | 2722.9568 | 34.8779 | 0 | 27.6865 | 0 | 0 | 167.5516 | 0 | 0 | 2722.9568 | 34.8779 | 0 | 27.6865 | 0 | 0 | 0.042923 | 0.15301
2018-01-17 10:00 | 1 | 10 | 4 | 0 | 0 | 0.14782 | 178.2945 | 178.2945 | 7.3911 | 16.2515 | 9.7834 | 12.9006 | 12.9006 | 2897.5458 | 7.3911 | 0 | 2777.4305 | 120.1153 | 0 | 95.3489 | 0 | 0 | 170.9035 | 0 | 0 | 2777.4305 | 120.1153 | 0 | 95.3489 | 0 | 0 | 0.14782 | 0.29183
2018-01-17 11:00 | 1 | 11 | 4 | 0 | 1 | 0.27242 | 179.4397 | 179.4397 | 13.6211 | 16.2515 | 9.7834 | 12.9006 | 12.9006 | 2916.1566 | 13.6211 | 0 | 2694.7947 | 221.3619 | 0 | 175.7196 | 0 | 0 | 165.8187 | 0 | 0 | 2694.7947 | 221.3619 | 0 | 175.7196 | 0 | 0 | 0.27242 | 0.35428
2018-01-17 12:00 | 1 | 12 | 4 | 0 | 1 | 0.19463 | 172.849 | 172.849 | 9.7317 | 16.2515 | 9.7834 | 12.9006 | 12.9006 | 2809.0481 | 9.7317 | 0 | 2650.8946 | 158.1535 | 0 | 125.544 | 0 | 0 | 163.1174 | 0 | 0 | 2650.8946 | 158.1535 | 0 | 125.544 | 0 | 0 | 0.19463 | 0.41149
2018-01-17 13:00 | 1 | 13 | 4 | 0 | 1 | 0.19128 | 160.1179 | 160.1179 | 9.5639 | 16.2515 | 9.7834 | 12.9006 | 12.9006 | 2602.1495 | 9.5639 | 0 | 2446.7222 | 155.4273 | 0 | 123.3799 | 0 | 0 | 150.554 | 0 | 0 | 2446.7222 | 155.4273 | 0 | 123.3799 | 0 | 0 | 0.19128 | 0.49772
2018-01-17 14:00 | 1 | 14 | 4 | 0 | 1 | 0.1759 | 145.3959 | 145.3959 | 8.7951 | 16.2515 | 9.7834 | 12.9006 | 12.9006 | 2362.8958 | 8.7951 | 0 | 2219.9626 | 142.9332 | 0 | 113.462 | 0 | 0 | 136.6008 | 0 | 0 | 2219.9626 | 142.9332 | 0 | 113.462 | 0 | 0 | 0.1759 | 0.43652
2018-01-17 15:00 | 1 | 15 | 4 | 0 | 1 | 0.093312 | 127.7072 | 127.7072 | 4.6656 | 16.2515 | 9.7834 | 12.9006 | 12.9006 | 2075.4284 | 4.6656 | 0 | 1999.6053 | 75.8231 | 0 | 60.1892 | 0 | 0 | 123.0416 | 0 | 0 | 1999.6053 | 75.8231 | 0 | 60.1892 | 0 | 0 | 0.093312 | 0.27707
2018-01-17 16:00 | 1 | 16 | 4 | 0 | 1 | 0.0374 | 112.7473 | 112.7473 | 1.87 | 16.2515 | 9.7834 | 12.9006 | 12.9006 | 1832.3074 | 1.87 | 0 | 1801.9168 | 30.3905 | 0 | 24.1244 | 0 | 0 | 110.8773 | 0 | 0 | 1801.9168 | 30.3905 | 0 | 24.1244 | 0 | 0 | 0.0374 | 0.10093
2018-01-17 17:00 | 1 | 17 | 4 | 0 | 1 | 0 | 108.7653 | 108.7653 | 0 | 16.2515 | 9.7834 | 12.9006 | 12.9006 | 1767.5941 | 0 | 0 | 1767.5941 | 0 | 0 | 0 | 0 | 0 | 108.7653 | 0 | 0 | 1767.5941 | 0 | 0 | 0 | 0 | 0 | 0 | 0
2018-01-17 18:00 | 1 | 18 | 4 | 0 | 1 | 0 | 109.2642 | 109.2642 | 0 | 16.2515 | 9.7834 | 12.9006 | 12.9006 | 1775.7019 | 0 | 0 | 1775.7019 | 0 | 0 | 0 | 0 | 0 | 109.2642 | 0 | 0 | 1775.7019 | 0 | 0 | 0 | 0 | 0 | 0 | 0
2018-01-17 19:00 | 1 | 19 | 4 | 0 | 0 | 0 | 102.8 | 102.8 | 0 | 16.2515 | 9.7834 | 12.9006 | 12.9006 | 1670.6499 | 0 | 0 | 1670.6499 | 0 | 0 | 0 | 0 | 0 | 102.8 | 0 | 0 | 1670.6499 | 0 | 0 | 0 | 0 | 0 | 0 | 0
2018-01-17 20:00 | 1 | 20 | 4 | 0 | 0 | 0 | 97.7086 | 97.7086 | 0 | 16.2515 | 9.7834 | 12.9006 | 12.9006 | 1587.9076 | 0 | 0 | 1587.9076 | 0 | 0 | 0 | 0 | 0 | 97.7086 | 0 | 0 | 1587.9076 | 0 | 0 | 0 | 0 | 0 | 0 | 0
2018-01-17 21:00 | 1 | 21 | 4 | 0 | 0 | 0 | 83.9911 | 83.9911 | 0 | 16.2515 | 9.7834 | 12.9006 | 12.9006 | 1364.9779 | 0 | 0 | 1364.9779 | 0 | 0 | 0 | 0 | 0 | 83.9911 | 0 | 0 | 1364.9779 | 0 | 0 | 0 | 0 | 0 | 0 | 0
2018-01-17 22:00 | 1 | 22 | 4 | 0 | 0 | 0 | 78.4307 | 78.4307 | 0 | 16.2515 | 9.7834 | 12.9006 | 12.9006 | 1274.6126 | 0 | 0 | 1274.6126 | 0 | 0 | 0 | 0 | 0 | 78.4307 | 0 | 0 | 1274.6126 | 0 | 0 | 0 | 0 | 0 | 0 | 0
2018-01-17 23:00 | 1 | 23 | 4 | 0 | 0 | 0 | 76.994 | 76.994 | 0 | 16.2515 | 9.7834 | 12.9006 | 12.9006 | 1251.2653 | 0 | 0 | 1251.2653 | 0 | 0 | 0 | 0 | 0 | 76.994 | 0 | 0 | 1251.2653 | 0 | 0 | 0 | 0 | 0 | 0 | 0
2018-01-18 | 1 | 0 | 5 | 0 | 0 | 0 | 77.818 | 77.818 | 0 | 16.2515 | 9.7834 | 12.9006 | 12.9006 | 1264.6557 | 0 | 0 | 1264.6557 | 0 | 0 | 0 | 0 | 0 | 77.818 | 0 | 0 | 1264.6557 | 0 | 0 | 0 | 0 | 0 | 0 | 0
2018-01-18 01:00 | 1 | 1 | 5 | 0 | 0 | 0 | 78.9212 | 78.9212 | 0 | 16.2515 | 9.7834 | 12.9006 | 12.9006 | 1282.585 | 0 | 0 | 1282.585 | 0 | 0 | 0 | 0 | 0 | 78.9212 | 0 | 0 | 1282.585 | 0 | 0 | 0 | 0 | 0 | 0 | 0
2018-01-18 02:00 | 1 | 2 | 5 | 0 | 0 | 0 | 79.2068 | 79.2068 | 0 | 16.2515 | 9.7834 | 12.9006 | 12.9006 | 1287.2257 | 0 | 0 | 1287.2257 | 0 | 0 | 0 | 0 | 0 | 79.2068 | 0 | 0 | 1287.2257 | 0 | 0 | 0 | 0 | 0 | 0 | 0
2018-01-18 03:00 | 1 | 3 | 5 | 0 | 0 | 0 | 82.8943 | 82.8943 | 0 | 16.2515 | 9.7834 | 12.9006 | 12.9006 | 1347.1524 | 0 | 0 | 1347.1524 | 0 | 0 | 0 | 0 | 0 | 82.8943 | 0 | 0 | 1347.1524 | 0 | 0 | 0 | 0 | 0 | 0 | 0
2018-01-18 04:00 | 1 | 4 | 5 | 0 | 0 | 0 | 91.508 | 91.508 | 0 | 16.2515 | 9.7834 | 12.9006 | 12.9006 | 1487.1381 | 0 | 0 | 1487.1381 | 0 | 0 | 0 | 0 | 0 | 91.508 | 0 | 0 | 1487.1381 | 0 | 0 | 0 | 0 | 0 | 0 | 0
2018-01-18 05:00 | 1 | 5 | 5 | 0 | 0 | 0 | 105.2107 | 105.2107 | 0 | 16.2515 | 9.7834 | 12.9006 | 12.9006 | 1709.8264 | 0 | 0 | 1709.8264 | 0 | 0 | 0 | 0 | 0 | 105.2107 | 0 | 0 | 1709.8264 | 0 | 0 | 0 | 0 | 0 | 0 | 0
2018-01-18 06:00 | 1 | 6 | 5 | 0 | 0 | 0 | 142.0327 | 142.0327 | 0 | 16.2515 | 9.7834 | 12.9006 | 12.9006 | 2308.2389 | 0 | 0 | 2308.2389 | 0 | 0 | 0 | 0 | 0 | 142.0327 | 0 | 0 | 2308.2389 | 0 | 0 | 0 | 0 | 0 | 0 | 0
2018-01-18 07:00 | 1 | 7 | 5 | 0 | 0 | 0 | 159.8576 | 159.8576 | 0 | 16.2515 | 9.7834 | 12.9006 | 12.9006 | 2597.919 | 0 | 0 | 2597.919 | 0 | 0 | 0 | 0 | 0 | 159.8576 | 0 | 0 | 2597.919 | 0 | 0 | 0 | 0 | 0 | 0 | 0
2018-01-18 08:00 | 1 | 8 | 5 | 0 | 0 | 0.073959 | 162.6703 | 162.6703 | 3.698 | 16.2515 | 9.7834 | 12.9006 | 12.9006 | 2643.6299 | 3.698 | 0 | 2583.5324 | 60.0975 | 0 | 47.7061 | 0 | 0 | 158.9724 | 0 | 0 | 2583.5324 | 60.0975 | 0 | 47.7061 | 0 | 0 | 0.073959 | 0.045268
2018-01-18 09:00 | 1 | 9 | 5 | 0 | 0 | 0.32927 | 170.7789 | 170.7789 | 16.4636 | 16.2515 | 9.7834 | 12.9006 | 12.9006 | 2775.4051 | 16.4636 | 0 | 2507.8476 | 267.5575 | 0 | 212.3901 | 0 | 0 | 154.3153 | 0 | 0 | 2507.8476 | 267.5575 | 0 | 212.3901 | 0 | 0 | 0.32927 | 0.22831
2018-01-18 10:00 | 1 | 10 | 5 | 0 | 0 | 0.50802 | 177.8865 | 177.8865 | 25.4011 | 16.2515 | 9.7834 | 12.9006 | 12.9006 | 2890.9154 | 25.4011 | 0 | 2478.1105 | 412.8049 | 0 | 327.6891 | 0 | 0 | 152.4854 | 0 | 0 | 2478.1105 | 412.8049 | 0 | 327.6891 | 0 | 0 | 0.50802 | 0.29651
2018-01-18 11:00 | 1 | 11 | 5 | 0 | 1 | 0.44371 | 178.4941 | 178.4941 | 22.1854 | 16.2515 | 9.7834 | 12.9006 | 12.9006 | 2900.7886 | 22.1854 | 0 | 2540.2428 | 360.5459 | 0 | 286.2053 | 0 | 0 | 156.3086 | 0 | 0 | 2540.2428 | 360.5459 | 0 | 286.2053 | 0 | 0 | 0.44371 | 0.28377
2018-01-18 12:00 | 1 | 12 | 5 | 0 | 1 | 0.51867 | 171.8511 | 171.8511 | 25.9333 | 16.2515 | 9.7834 | 12.9006 | 12.9006 | 2792.8309 | 25.9333 | 0 | 2371.377 | 421.4539 | 0 | 334.5548 | 0 | 0 | 145.9178 | 0 | 0 | 2371.377 | 421.4539 | 0 | 334.5548 | 0 | 0 | 0.51867 | 0.39471
2018-01-18 13:00 | 1 | 13 | 5 | 0 | 1 | 0.46522 | 159.2169 | 159.2169 | 23.2613 | 16.2515 | 9.7834 | 12.9006 | 12.9006 | 2587.507 | 23.2613 | 0 | 2209.4779 | 378.0292 | 0 | 300.0838 | 0 | 0 | 135.9557 | 0 | 0 | 2209.4779 | 378.0292 | 0 | 300.0838 | 0 | 0 | 0.46522 | 0.40097
2018-01-18 14:00 | 1 | 14 | 5 | 0 | 1 | 0.19085 | 144.8233 | 144.8233 | 9.5424 | 16.2515 | 9.7834 | 12.9006 | 12.9006 | 2353.5897 | 9.5424 | 0 | 2198.511 | 155.0787 | 0 | 123.1032 | 0 | 0 | 135.2809 | 0 | 0 | 2198.511 | 155.0787 | 0 | 123.1032 | 0 | 0 | 0.19085 | 0.34721
2018-01-18 15:00 | 1 | 15 | 5 | 0 | 1 | 0.17643 | 127.4614 | 127.4614 | 8.8217 | 16.2515 | 9.7834 | 12.9006 | 12.9006 | 2071.4335 | 8.8217 | 0 | 1928.0681 | 143.3655 | 0 | 113.8051 | 0 | 0 | 118.6397 | 0 | 0 | 1928.0681 | 143.3655 | 0 | 113.8051 | 0 | 0 | 0.17643 | 0.3103
2018-01-18 16:00 | 1 | 16 | 5 | 0 | 1 | 0.046086 | 112.818 | 112.818 | 2.3043 | 16.2515 | 9.7834 | 12.9006 | 12.9006 | 1833.4563 | 2.3043 | 0 | 1796.0083 | 37.4481 | 0 | 29.7267 | 0 | 0 | 110.5137 | 0 | 0 | 1796.0083 | 37.4481 | 0 | 29.7267 | 0 | 0 | 0.046086 | 0.15071
2018-01-18 17:00 | 1 | 17 | 5 | 0 | 1 | 0 | 108.538 | 108.538 | 0 | 16.2515 | 9.7834 | 12.9006 | 12.9006 | 1763.9012 | 0 | 0 | 1763.9012 | 0 | 0 | 0 | 0 | 0 | 108.538 | 0 | 0 | 1763.9012 | 0 | 0 | 0 | 0 | 0 | 0 | 0
2018-01-18 18:00 | 1 | 18 | 5 | 0 | 1 | 0 | 109.5223 | 109.5223 | 0 | 16.2515 | 9.7834 | 12.9006 | 12.9006 | 1779.8975 | 0 | 0 | 1779.8975 | 0 | 0 | 0 | 0 | 0 | 109.5223 | 0 | 0 | 1779.8975 | 0 | 0 | 0 | 0 | 0 | 0 | 0
2018-01-18 19:00 | 1 | 19 | 5 | 0 | 0 | 0 | 103.5408 | 103.5408 | 0 | 16.2515 | 9.7834 | 12.9006 | 12.9006 | 1682.6891 | 0 | 0 | 1682.6891 | 0 | 0 | 0 | 0 | 0 | 103.5408 | 0 | 0 | 1682.6891 | 0 | 0 | 0 | 0 | 0 | 0 | 0
2018-01-18 20:00 | 1 | 20 | 5 | 0 | 0 | 0 | 98.5392 | 98.5392 | 0 | 16.2515 | 9.7834 | 12.9006 | 12.9006 | 1601.4056 | 0 | 0 | 1601.4056 | 0 | 0 | 0 | 0 | 0 | 98.5392 | 0 | 0 | 1601.4056 | 0 | 0 | 0 | 0 | 0 | 0 | 0
2018-01-18 21:00 | 1 | 21 | 5 | 0 | 0 | 0 | 84.6032 | 84.6032 | 0 | 16.2515 | 9.7834 | 12.9006 | 12.9006 | 1374.9256 | 0 | 0 | 1374.9256 | 0 | 0 | 0 | 0 | 0 | 84.6032 | 0 | 0 | 1374.9256 | 0 | 0 | 0 | 0 | 0 | 0 | 0
2018-01-18 22:00 | 1 | 22 | 5 | 0 | 0 | 0 | 78.4647 | 78.4647 | 0 | 16.2515 | 9.7834 | 12.9006 | 12.9006 | 1275.1657 | 0 | 0 | 1275.1657 | 0 | 0 | 0 | 0 | 0 | 78.4647 | 0 | 0 | 1275.1657 | 0 | 0 | 0 | 0 | 0 | 0 | 0
2018-01-18 23:00 | 1 | 23 | 5 | 0 | 0 | 0 | 77.1271 | 77.1271 | 0 | 16.2515 | 9.7834 | 12.9006 | 12.9006 | 1253.4273 | 0 | 0 | 1253.4273 | 0 | 0 | 0 | 0 | 0 | 77.1271 | 0 | 0 | 1253.4273 | 0 | 0 | 0 | 0 | 0 | 0 | 0
2018-01-19 | 1 | 0 | 6 | 0 | 0 | 0 | 77.9561 | 77.9561 | 0 | 16.2515 | 9.7834 | 12.9006 | 12.9006 | 1266.8995 | 0 | 0 | 1266.8995 | 0 | 0 | 0 | 0 | 0 | 77.9561 | 0 | 0 | 1266.8995 | 0 | 0 | 0 | 0 | 0 | 0 | 0
2018-01-19 01:00 | 1 | 1 | 6 | 0 | 0 | 0 | 79.2416 | 79.2416 | 0 | 16.2515 | 9.7834 | 12.9006 | 12.9006 | 1287.7922 | 0 | 0 | 1287.7922 | 0 | 0 | 0 | 0 | 0 | 79.2416 | 0 | 0 | 1287.7922 | 0 | 0 | 0 | 0 | 0 | 0 | 0
2018-01-19 02:00 | 1 | 2 | 6 | 0 | 0 | 0 | 80.3182 | 80.3182 | 0 | 16.2515 | 9.7834 | 12.9006 | 12.9006 | 1305.2872 | 0 | 0 | 1305.2872 | 0 | 0 | 0 | 0 | 0 | 80.3182 | 0 | 0 | 1305.2872 | 0 | 0 | 0 | 0 | 0 | 0 | 0
2018-01-19 03:00 | 1 | 3 | 6 | 0 | 0 | 0 | 83.6294 | 83.6294 | 0 | 16.2515 | 9.7834 | 12.9006 | 12.9006 | 1359.1001 | 0 | 0 | 1359.1001 | 0 | 0 | 0 | 0 | 0 | 83.6294 | 0 | 0 | 1359.1001 | 0 | 0 | 0 | 0 | 0 | 0 | 0
2018-01-19 04:00 | 1 | 4 | 6 | 0 | 0 | 0 | 92.3526 | 92.3526 | 0 | 16.2515 | 9.7834 | 12.9006 | 12.9006 | 1500.8648 | 0 | 0 | 1500.8648 | 0 | 0 | 0 | 0 | 0 | 92.3526 | 0 | 0 | 1500.8648 | 0 | 0 | 0 | 0 | 0 | 0 | 0
2018-01-19 05:00 | 1 | 5 | 6 | 0 | 0 | 0 | 106.7861 | 106.7861 | 0 | 16.2515 | 9.7834 | 12.9006 | 12.9006 | 1735.4299 | 0 | 0 | 1735.4299 | 0 | 0 | 0 | 0 | 0 | 106.7861 | 0 | 0 | 1735.4299 | 0 | 0 | 0 | 0 | 0 | 0 | 0
2018-01-19 06:00 | 1 | 6 | 6 | 0 | 0 | 0 | 143.9193 | 143.9193 | 0 | 16.2515 | 9.7834 | 12.9006 | 12.9006 | 2338.8984 | 0 | 0 | 2338.8984 | 0 | 0 | 0 | 0 | 0 | 143.9193 | 0 | 0 | 2338.8984 | 0 | 0 | 0 | 0 | 0 | 0 | 0
2018-01-19 07:00 | 1 | 7 | 6 | 0 | 0 | 0 | 160.9446 | 160.9446 | 0 | 16.2515 | 9.7834 | 12.9006 | 12.9006 | 2615.5836 | 0 | 0 | 2615.5836 | 0 | 0 | 0 | 0 | 0 | 160.9446 | 0 | 0 | 2615.5836 | 0 | 0 | 0 | 0 | 0 | 0 | 0
2018-01-19 08:00 | 1 | 8 | 6 | 0 | 0 | 0.080161 | 164.0802 | 164.0802 | 4.0081 | 16.2515 | 9.7834 | 12.9006 | 12.9006 | 2666.5424 | 4.0081 | 0 | 2601.4055 | 65.1368 | 0 | 51.7063 | 0 | 0 | 160.0721 | 0 | 0 | 2601.4055 | 65.1368 | 0 | 51.7063 | 0 | 0 | 0.080161 | 0.025128
2018-01-19 09:00 | 1 | 9 | 6 | 0 | 0 | 0.33198 | 172.0072 | 172.0072 | 16.599 | 16.2515 | 9.7834 | 12.9006 | 12.9006 | 2795.3669 | 16.599 | 0 | 2525.6098 | 269.7571 | 0 | 214.1362 | 0 | 0 | 155.4082 | 0 | 0 | 2525.6098 | 269.7571 | 0 | 214.1362 | 0 | 0 | 0.33198 | 0.1254
2018-01-19 10:00 | 1 | 10 | 6 | 0 | 0 | 0.50773 | 179.7934 | 179.7934 | 25.3864 | 16.2515 | 9.7834 | 12.9006 | 12.9006 | 2921.9045 | 25.3864 | 0 | 2509.3386 | 412.566 | 0 | 327.4995 | 0 | 0 | 154.407 | 0 | 0 | 2509.3386 | 412.566 | 0 | 327.4995 | 0 | 0 | 0.50773 | 0.20563
2018-01-19 11:00 | 1 | 11 | 6 | 0 | 1 | 0.61286 | 180.9201 | 180.9201 | 30.6432 | 16.2515 | 9.7834 | 12.9006 | 12.9006 | 2940.2155 | 30.6432 | 0 | 2442.2188 | 497.9966 | 0 | 395.3153 | 0 | 0 | 150.2769 | 0 | 0 | 2442.2188 | 497.9966 | 0 | 395.3153 | 0 | 0 | 0.61286 | 0.23199
2018-01-19 12:00 | 1 | 12 | 6 | 0 | 1 | 0.65375 | 174.792 | 174.792 | 32.6874 | 16.2515 | 9.7834 | 12.9006 | 12.9006 | 2840.6238 | 32.6874 | 0 | 2309.4052 | 531.2187 | 0 | 421.6873 | 0 | 0 | 142.1045 | 0 | 0 | 2309.4052 | 531.2187 | 0 | 421.6873 | 0 | 0 | 0.65375 | 0.26053
2018-01-19 13:00 | 1 | 13 | 6 | 0 | 1 | 0.64145 | 162.6904 | 162.6904 | 32.0725 | 16.2515 | 9.7834 | 12.9006 | 12.9006 | 2643.9562 | 32.0725 | 0 | 2122.7305 | 521.2257 | 0 | 413.7548 | 0 | 0 | 130.6179 | 0 | 0 | 2122.7305 | 521.2257 | 0 | 413.7548 | 0 | 0 | 0.64145 | 0.27757
2018-01-19 14:00 | 1 | 14 | 6 | 0 | 1 | 0.56568 | 148.4683 | 148.4683 | 28.2842 | 16.2515 | 9.7834 | 12.9006 | 12.9006 | 2412.8268 | 28.2842 | 0 | 1953.1673 | 459.6594 | 0 | 364.8828 | 0 | 0 | 120.1841 | 0 | 0 | 1953.1673 | 459.6594 | 0 | 364.8828 | 0 | 0 | 0.56568 | 0.17493
2018-01-19 15:00 | 1 | 15 | 6 | 0 | 1 | 0.4293 | 130.8136 | 130.8136 | 21.4653 | 16.2515 | 9.7834 | 12.9006 | 12.9006 | 2125.9114 | 21.4653 | 0 | 1777.0698 | 348.8416 | 0 | 276.9143 | 0 | 0 | 109.3483 | 0 | 0 | 1777.0698 | 348.8416 | 0 | 276.9143 | 0 | 0 | 0.4293 | 0.077378
2018-01-19 16:00 | 1 | 16 | 6 | 0 | 1 | 0.22217 | 116.4979 | 116.4979 | 11.1083 | 16.2515 | 9.7834 | 12.9006 | 12.9006 | 1893.2604 | 11.1083 | 0 | 1712.7336 | 180.5269 | 0 | 143.3042 | 0 | 0 | 105.3895 | 0 | 0 | 1712.7336 | 180.5269 | 0 | 143.3042 | 0 | 0 | 0.22217 | 0.030722
2018-01-19 17:00 | 1 | 17 | 6 | 0 | 1 | 0 | 112.9296 | 112.9296 | 0 | 16.2515 | 9.7834 | 12.9006 | 12.9006 | 1835.2704 | 0 | 0 | 1835.2704 | 0 | 0 | 0 | 0 | 0 | 112.9296 | 0 | 0 | 1835.2704 | 0 | 0 | 0 | 0 | 0 | 0 | 0
2018-01-19 18:00 | 1 | 18 | 6 | 0 | 1 | 0 | 114.3313 | 114.3313 | 0 | 16.2515 | 9.7834 | 12.9006 | 12.9006 | 1858.0503 | 0 | 0 | 1858.0503 | 0 | 0 | 0 | 0 | 0 | 114.3313 | 0 | 0 | 1858.0503 | 0 | 0 | 0 | 0 | 0 | 0 | 0
2018-01-19 19:00 | 1 | 19 | 6 | 0 | 0 | 0 | 108.6615 | 108.6615 | 0 | 16.2515 | 9.7834 | 12.9006 | 12.9006 | 1765.9076 | 0 | 0 | 1765.9076 | 0 | 0 | 0 | 0 | 0 | 108.6615 | 0 | 0 | 1765.9076 | 0 | 0 | 0 | 0 | 0 | 0 | 0
2018-01-19 20:00 | 1 | 20 | 6 | 0 | 0 | 0 | 104.4953 | 104.4953 | 0 | 16.2515 | 9.7834 | 12.9006 | 12.9006 | 1698.2016 | 0 | 0 | 1698.2016 | 0 | 0 | 0 | 0 | 0 | 104.4953 | 0 | 0 | 1698.2016 | 0 | 0 | 0 | 0 | 0 | 0 | 0
2018-01-19 21:00 | 1 | 21 | 6 | 0 | 0 | 0 | 89.1397 | 89.1397 | 0 | 16.2515 | 9.7834 | 12.9006 | 12.9006 | 1448.6506 | 0 | 0 | 1448.6506 | 0 | 0 | 0 | 0 | 0 | 89.1397 | 0 | 0 | 1448.6506 | 0 | 0 | 0 | 0 | 0 | 0 | 0
2018-01-19 22:00 | 1 | 22 | 6 | 0 | 0 | 0 | 84.0742 | 84.0742 | 0 | 16.2515 | 9.7834 | 12.9006 | 12.9006 | 1366.3283 | 0 | 0 | 1366.3283 | 0 | 0 | 0 | 0 | 0 | 84.0742 | 0 | 0 | 1366.3283 | 0 | 0 | 0 | 0 | 0 | 0 | 0
2018-01-19 23:00 | 1 | 23 | 6 | 0 | 0 | 0 | 82.9505 | 82.9505 | 0 | 16.2515 | 9.7834 | 12.9006 | 12.9006 | 1348.0665 | 0 | 0 | 1348.0665 | 0 | 0 | 0 | 0 | 0 | 82.9505 | 0 | 0 | 1348.0665 | 0 | 0 | 0 | 0 | 0 | 0 | 0
2018-01-20 | 1 | 0 | 7 | 0 | 0 | 0 | 75.8806 | 75.8806 | 0 | 16.2515 | 9.7834 | 12.9006 | 12.9006 | 1233.1708 | 0 | 0 | 1233.1708 | 0 | 0 | 0 | 0 | 0 | 75.8806 | 0 | 0 | 1233.1708 | 0 | 0 | 0 | 0 | 0 | 0 | 0
2018-01-20 01:00 | 1 | 1 | 7 | 0 | 0 | 0 | 72.69 | 72.69 | 0 | 16.2515 | 9.7834 | 12.9006 | 12.9006 | 1181.318 | 0 | 0 | 1181.318 | 0 | 0 | 0 | 0 | 0 | 72.69 | 0 | 0 | 1181.318 | 0 | 0 | 0 | 0 | 0 | 0 | 0
2018-01-20 02:00 | 1 | 2 | 7 | 0 | 0 | 0 | 71.8659 | 71.8659 | 0 | 16.2515 | 9.7834 | 12.9006 | 12.9006 | 1167.9262 | 0 | 0 | 1167.9262 | 0 | 0 | 0 | 0 | 0 | 71.8659 | 0 | 0 | 1167.9262 | 0 | 0 | 0 | 0 | 0 | 0 | 0
2018-01-20 03:00 | 1 | 3 | 7 | 0 | 0 | 0 | 71.6032 | 71.6032 | 0 | 16.2515 | 9.7834 | 12.9006 | 12.9006 | 1163.657 | 0 | 0 | 1163.657 | 0 | 0 | 0 | 0 | 0 | 71.6032 | 0 | 0 | 1163.657 | 0 | 0 | 0 | 0 | 0 | 0 | 0
2018-01-20 04:00 | 1 | 4 | 7 | 0 | 0 | 0 | 71.8381 | 71.8381 | 0 | 16.2515 | 9.7834 | 12.9006 | 12.9006 | 1167.4743 | 0 | 0 | 1167.4743 | 0 | 0 | 0 | 0 | 0 | 71.8381 | 0 | 0 | 1167.4743 | 0 | 0 | 0 | 0 | 0 | 0 | 0
2018-01-20 05:00 | 1 | 5 | 7 | 0 | 0 | 0 | 71.4396 | 71.4396 | 0 | 16.2515 | 9.7834 | 12.9006 | 12.9006 | 1160.9978 | 0 | 0 | 1160.9978 | 0 | 0 | 0 | 0 | 0 | 71.4396 | 0 | 0 | 1160.9978 | 0 | 0 | 0 | 0 | 0 | 0 | 0
2018-01-20 06:00 | 1 | 6 | 7 | 0 | 0 | 0 | 92.8525 | 92.8525 | 0 | 16.2515 | 9.7834 | 12.9006 | 12.9006 | 1508.988 | 0 | 0 | 1508.988 | 0 | 0 | 0 | 0 | 0 | 92.8525 | 0 | 0 | 1508.988 | 0 | 0 | 0 | 0 | 0 | 0 | 0
2018-01-20 07:00 | 1 | 7 | 7 | 0 | 0 | 0 | 90.5167 | 90.5167 | 0 | 16.2515 | 9.7834 | 12.9006 | 12.9006 | 1471.0279 | 0 | 0 | 1471.0279 | 0 | 0 | 0 | 0 | 0 | 90.5167 | 0 | 0 | 1471.0279 | 0 | 0 | 0 | 0 | 0 | 0 | 0
2018-01-20 08:00 | 1 | 8 | 7 | 0 | 0 | 0.019977 | 73.2303 | 73.2303 | 0.99886 | 16.2515 | 9.7834 | 12.9006 | 12.9006 | 1190.0995 | 0.99886 | 0 | 1173.8666 | 16.2328 | 0 | 12.8858 | 0 | 0 | 72.2315 | 0 | 0 | 1173.8666 | 16.2328 | 0 | 12.8858 | 0 | 0 | 0.019977 | 0.029087
2018-01-20 09:00 | 1 | 9 | 7 | 0 | 0 | 0.068531 | 65.1598 | 65.1598 | 3.4265 | 16.2515 | 9.7834 | 12.9006 | 12.9006 | 1058.9414 | 3.4265 | 0 | 1003.2552 | 55.6862 | 0 | 44.2043 | 0 | 0 | 61.7332 | 0 | 0 | 1003.2552 | 55.6862 | 0 | 44.2043 | 0 | 0 | 0.068531 | 0.25516
2018-01-20 10:00 | 1 | 10 | 7 | 0 | 0 | 0.016859 | 62.152 | 62.152 | 0.84296 | 16.2515 | 9.7834 | 12.9006 | 12.9006 | 1010.0607 | 0.84296 | 0 | 996.3613 | 13.6993 | 0 | 10.8747 | 0 | 0 | 61.309 | 0 | 0 | 996.3613 | 13.6993 | 0 | 10.8747 | 0 | 0 | 0.016859 | 0.38614
2018-01-20 11:00 | 1 | 11 | 7 | 0 | 1 | 0.3866 | 60.3511 | 60.3511 | 19.3301 | 16.2515 | 9.7834 | 12.9006 | 12.9006 | 980.7939 | 19.3301 | 0 | 666.6516 | 314.1423 | 0 | 249.3697 | 0 | 0 | 41.021 | 0 | 0 | 666.6516 | 314.1423 | 0 | 249.3697 | 0 | 0 | 0.3866 | 0.39711
2018-01-20 12:00 | 1 | 12 | 7 | 0 | 1 | 0.30569 | 58.2995 | 58.2995 | 15.2844 | 16.2515 | 9.7834 | 12.9006 | 12.9006 | 947.4519 | 15.2844 | 0 | 699.0574 | 248.3946 | 0 | 197.1784 | 0 | 0 | 43.0151 | 0 | 0 | 699.0574 | 248.3946 | 0 | 197.1784 | 0 | 0 | 0.30569 | 0.36537
2018-01-20 13:00 | 1 | 13 | 7 | 0 | 1 | 0.26697 | 56.8221 | 56.8221 | 13.3484 | 16.2515 | 9.7834 | 12.9006 | 12.9006 | 923.442 | 13.3484 | 0 | 706.5102 | 216.9318 | 0 | 172.2029 | 0 | 0 | 43.4737 | 0 | 0 | 706.5102 | 216.9318 | 0 | 172.2029 | 0 | 0 | 0.26697 | 0.35189
2018-01-20 14:00 | 1 | 14 | 7 | 0 | 1 | 0.12755 | 56.1504 | 56.1504 | 6.3773 | 16.2515 | 9.7834 | 12.9006 | 12.9006 | 912.5258 | 6.3773 | 0 | 808.8854 | 103.6404 | 0 | 82.2709 | 0 | 0 | 49.7731 | 0 | 0 | 808.8854 | 103.6404 | 0 | 82.2709 | 0 | 0 | 0.12755 | 0.20778
2018-01-20 15:00 | 1 | 15 | 7 | 0 | 1 | 0.19861 | 56.9427 | 56.9427 | 9.9304 | 16.2515 | 9.7834 | 12.9006 | 12.9006 | 925.4025 | 9.9304 | 0 | 764.019 | 161.3835 | 0 | 128.108 | 0 | 0 | 47.0123 | 0 | 0 | 764.019 | 161.3835 | 0 | 128.108 | 0 | 0 | 0.19861 | 0.13115
2018-01-20 16:00 | 1 | 16 | 7 | 0 | 1 | 0.086433 | 58.4489 | 58.4489 | 4.3216 | 16.2515 | 9.7834 | 12.9006 | 12.9006 | 949.8797 | 4.3216 | 0 | 879.6467 | 70.233 | 0 | 55.7518 | 0 | 0 | 54.1273 | 0 | 0 | 879.6467 | 70.233 | 0 | 55.7518 | 0 | 0 | 0.086433 | 0.071444
2018-01-20 17:00 | 1 | 17 | 7 | 0 | 1 | 0 | 69.4813 | 69.4813 | 0 | 16.2515 | 9.7834 | 12.9006 | 12.9006 | 1129.1728 | 0 | 0 | 1129.1728 | 0 | 0 | 0 | 0 | 0 | 69.4813 | 0 | 0 | 1129.1728 | 0 | 0 | 0 | 0 | 0 | 0 | 0
2018-01-20 18:00 | 1 | 18 | 7 | 0 | 1 | 0 | 83.9509 | 83.9509 | 0 | 16.2515 | 9.7834 | 12.9006 | 12.9006 | 1364.3249 | 0 | 0 | 1364.3249 | 0 | 0 | 0 | 0 | 0 | 83.9509 | 0 | 0 | 1364.3249 | 0 | 0 | 0 | 0 | 0 | 0 | 0
2018-01-20 19:00 | 1 | 19 | 7 | 0 | 0 | 0 | 87.2108 | 87.2108 | 0 | 16.2515 | 9.7834 | 12.9006 | 12.9006 | 1417.3023 | 0 | 0 | 1417.3023 | 0 | 0 | 0 | 0 | 0 | 87.2108 | 0 | 0 | 1417.3023 | 0 | 0 | 0 | 0 | 0 | 0 | 0
2018-01-20 20:00 | 1 | 20 | 7 | 0 | 0 | 0 | 90.5641 | 90.5641 | 0 | 16.2515 | 9.7834 | 12.9006 | 12.9006 | 1471.7983 | 0 | 0 | 1471.7983 | 0 | 0 | 0 | 0 | 0 | 90.5641 | 0 | 0 | 1471.7983 | 0 | 0 | 0 | 0 | 0 | 0 | 0
2018-01-20 21:00 | 1 | 21 | 7 | 0 | 0 | 0 | 79.5866 | 79.5866 | 0 | 16.2515 | 9.7834 | 12.9006 | 12.9006 | 1293.3974 | 0 | 0 | 1293.3974 | 0 | 0 | 0 | 0 | 0 | 79.5866 | 0 | 0 | 1293.3974 | 0 | 0 | 0 | 0 | 0 | 0 | 0
2018-01-20 22:00 | 1 | 22 | 7 | 0 | 0 | 0 | 78.0803 | 78.0803 | 0 | 16.2515 | 9.7834 | 12.9006 | 12.9006 | 1268.9178 | 0 | 0 | 1268.9178 | 0 | 0 | 0 | 0 | 0 | 78.0803 | 0 | 0 | 1268.9178 | 0 | 0 | 0 | 0 | 0 | 0 | 0
2018-01-20 23:00 | 1 | 23 | 7 | 0 | 0 | 0 | 78.0042 | 78.0042 | 0 | 16.2515 | 9.7834 | 12.9006 | 12.9006 | 1267.6816 | 0 | 0 | 1267.6816 | 0 | 0 | 0 | 0 | 0 | 78.0042 | 0 | 0 | 1267.6816 | 0 | 0 | 0 | 0 | 0 | 0 | 0
2018-01-21 | 1 | 0 | 1 | 0 | 0 | 0 | 71.3108 | 71.3108 | 0 | 16.2515 | 9.7834 | 12.9006 | 12.9006 | 1158.9041 | 0 | 0 | 1158.9041 | 0 | 0 | 0 | 0 | 0 | 71.3108 | 0 | 0 | 1158.9041 | 0 | 0 | 0 | 0 | 0 | 0 | 0
2018-01-21 01:00 | 1 | 1 | 1 | 0 | 0 | 0 | 69.3909 | 69.3909 | 0 | 16.2515 | 9.7834 | 12.9006 | 12.9006 | 1127.7033 | 0 | 0 | 1127.7033 | 0 | 0 | 0 | 0 | 0 | 69.3909 | 0 | 0 | 1127.7033 | 0 | 0 | 0 | 0 | 0 | 0 | 0
2018-01-21 02:00 | 1 | 2 | 1 | 0 | 0 | 0 | 70.0842 | 70.0842 | 0 | 16.2515 | 9.7834 | 12.9006 | 12.9006 | 1138.97 | 0 | 0 | 1138.97 | 0 | 0 | 0 | 0 | 0 | 70.0842 | 0 | 0 | 1138.97 | 0 | 0 | 0 | 0 | 0 | 0 | 0
2018-01-21 03:00 | 1 | 3 | 1 | 0 | 0 | 0 | 69.2162 | 69.2162 | 0 | 16.2515 | 9.7834 | 12.9006 | 12.9006 | 1124.8634 | 0 | 0 | 1124.8634 | 0 | 0 | 0 | 0 | 0 | 69.2162 | 0 | 0 | 1124.8634 | 0 | 0 | 0 | 0 | 0 | 0 | 0
2018-01-21 04:00 | 1 | 4 | 1 | 0 | 0 | 0 | 69.3872 | 69.3872 | 0 | 16.2515 | 9.7834 | 12.9006 | 12.9006 | 1127.6439 | 0 | 0 | 1127.6439 | 0 | 0 | 0 | 0 | 0 | 69.3872 | 0 | 0 | 1127.6439 | 0 | 0 | 0 | 0 | 0 | 0 | 0
2018-01-21 05:00 | 1 | 5 | 1 | 0 | 0 | 0 | 70.1479 | 70.1479 | 0 | 16.2515 | 9.7834 | 12.9006 | 12.9006 | 1140.0054 | 0 | 0 | 1140.0054 | 0 | 0 | 0 | 0 | 0 | 70.1479 | 0 | 0 | 1140.0054 | 0 | 0 | 0 | 0 | 0 | 0 | 0
2018-01-21 06:00 | 1 | 6 | 1 | 0 | 0 | 0 | 91.6751 | 91.6751 | 0 | 16.2515 | 9.7834 | 12.9006 | 12.9006 | 1489.8535 | 0 | 0 | 1489.8535 | 0 | 0 | 0 | 0 | 0 | 91.6751 | 0 | 0 | 1489.8535 | 0 | 0 | 0 | 0 | 0 | 0 | 0
2018-01-21 07:00 | 1 | 7 | 1 | 0 | 0 | 0 | 88.3596 | 88.3596 | 0 | 16.2515 | 9.7834 | 12.9006 | 12.9006 | 1435.9728 | 0 | 0 | 1435.9728 | 0 | 0 | 0 | 0 | 0 | 88.3596 | 0 | 0 | 1435.9728 | 0 | 0 | 0 | 0 | 0 | 0 | 0
2018-01-21 08:00 | 1 | 8 | 1 | 0 | 0 | 0.024991 | 71.0561 | 71.0561 | 1.2495 | 16.2515 | 9.7834 | 12.9006 | 12.9006 | 1154.765 | 1.2495 | 0 | 1134.4582 | 20.3068 | 0 | 16.1197 | 0 | 0 | 69.8066 | 0 | 0 | 1134.4582 | 20.3068 | 0 | 16.1197 | 0 | 0 | 0.024991 | 0.044681
2018-01-21 09:00 | 1 | 9 | 1 | 0 | 0 | 0.10703 | 62.7955 | 62.7955 | 5.3516 | 16.2515 | 9.7834 | 12.9006 | 12.9006 | 1020.5185 | 5.3516 | 0 | 933.5481 | 86.9705 | 0 | 69.0381 | 0 | 0 | 57.444 | 0 | 0 | 933.5481 | 86.9705 | 0 | 69.0381 | 0 | 0 | 0.10703 | 0.30717
2018-01-21 10:00 | 1 | 10 | 1 | 0 | 0 | 0.14775 | 60.5972 | 60.5972 | 7.3877 | 16.2515 | 9.7834 | 12.9006 | 12.9006 | 984.7936 | 7.3877 | 0 | 864.7327 | 120.0609 | 0 | 95.3057 | 0 | 0 | 53.2095 | 0 | 0 | 864.7327 | 120.0609 | 0 | 95.3057 | 0 | 0 | 0.14775 | 0.37211
2018-01-21 11:00 | 1 | 11 | 1 | 0 | 1 | 0.27905 | 58.8059 | 58.8059 | 13.9526 | 16.2515 | 9.7834 | 12.9006 | 12.9006 | 955.6814 | 13.9526 | 0 | 728.9314 | 226.7501 | 0 | 179.9967 | 0 | 0 | 44.8533 | 0 | 0 | 728.9314 | 226.7501 | 0 | 179.9967 | 0 | 0 | 0.27905 | 0.45827
2018-01-21 12:00 | 1 | 12 | 1 | 0 | 1 | 0.073075 | 57.5583 | 57.5583 | 3.6537 | 16.2515 | 9.7834 | 12.9006 | 12.9006 | 935.406 | 3.6537 | 0 | 876.0276 | 59.3784 | 0 | 47.1352 | 0 | 0 | 53.9046 | 0 | 0 | 876.0276 | 59.3784 | 0 | 47.1352 | 0 | 0 | 0.073075 | 0.56398
2018-01-21 13:00 | 1 | 13 | 1 | 0 | 1 | 0.149 | 56.1771 | 56.1771 | 7.4501 | 16.2515 | 9.7834 | 12.9006 | 12.9006 | 912.9593 | 7.4501 | 0 | 791.8835 | 121.0758 | 0 | 96.1113 | 0 | 0 | 48.7269 | 0 | 0 | 791.8835 | 121.0758 | 0 | 96.1113 | 0 | 0 | 0.149 | 0.48539
2018-01-21 14:00 | 1 | 14 | 1 | 0 | 1 | 0.096626 | 55.2056 | 55.2056 | 4.8313 | 16.2515 | 9.7834 | 12.9006 | 12.9006 | 897.1718 | 4.8313 | 0 | 818.6563 | 78.5155 | 0 | 62.3265 | 0 | 0 | 50.3743 | 0 | 0 | 818.6563 | 78.5155 | 0 | 62.3265 | 0 | 0 | 0.096626 | 0.4081
2018-01-21 15:00 | 1 | 15 | 1 | 0 | 1 | 0.17293 | 55.1963 | 55.1963 | 8.6464 | 16.2515 | 9.7834 | 12.9006 | 12.9006 | 897.0203 | 8.6464 | 0 | 756.5028 | 140.5174 | 0 | 111.5443 | 0 | 0 | 46.5498 | 0 | 0 | 756.5028 | 140.5174 | 0 | 111.5443 | 0 | 0 | 0.17293 | 0.33901
2018-01-21 16:00 | 1 | 16 | 1 | 0 | 1 | 0.090837 | 55.6232 | 55.6232 | 4.5418 | 16.2515 | 9.7834 | 12.9006 | 12.9006 | 903.9576 | 4.5418 | 0 | 830.146 | 73.8116 | 0 | 58.5925 | 0 | 0 | 51.0813 | 0 | 0 | 830.146 | 73.8116 | 0 | 58.5925 | 0 | 0 | 0.090837 | 0.12638
2018-01-21 17:00 | 1 | 17 | 1 | 0 | 1 | 0 | 65.78 | 65.78 | 0 | 16.2515 | 9.7834 | 12.9006 | 12.9006 | 1069.0205 | 0 | 0 | 1069.0205 | 0 | 0 | 0 | 0 | 0 | 65.78 | 0 | 0 | 1069.0205 | 0 | 0 | 0 | 0 | 0 | 0 | 0
2018-01-21 18:00 | 1 | 18 | 1 | 0 | 1 | 0 | 79.5002 | 79.5002 | 0 | 16.2515 | 9.7834 | 12.9006 | 12.9006 | 1291.994 | 0 | 0 | 1291.994 | 0 | 0 | 0 | 0 | 0 | 79.5002 | 0 | 0 | 1291.994 | 0 | 0 | 0 | 0 | 0 | 0 | 0
2018-01-21 19:00 | 1 | 19 | 1 | 0 | 0 | 0 | 80.2989 | 80.2989 | 0 | 16.2515 | 9.7834 | 12.9006 | 12.9006 | 1304.9747 | 0 | 0 | 1304.9747 | 0 | 0 | 0 | 0 | 0 | 80.2989 | 0 | 0 | 1304.9747 | 0 | 0 | 0 | 0 | 0 | 0 | 0
2018-01-21 20:00 | 1 | 20 | 1 | 0 | 0 | 0 | 80.9584 | 80.9584 | 0 | 16.2515 | 9.7834 | 12.9006 | 12.9006 | 1315.6927 | 0 | 0 | 1315.6927 | 0 | 0 | 0 | 0 | 0 | 80.9584 | 0 | 0 | 1315.6927 | 0 | 0 | 0 | 0 | 0 | 0 | 0
2018-01-21 21:00 | 1 | 21 | 1 | 0 | 0 | 0 | 69.0963 | 69.0963 | 0 | 16.2515 | 9.7834 | 12.9006 | 12.9006 | 1122.916 | 0 | 0 | 1122.916 | 0 | 0 | 0 | 0 | 0 | 69.0963 | 0 | 0 | 1122.916 | 0 | 0 | 0 | 0 | 0 | 0 | 0
2018-01-21 22:00 | 1 | 22 | 1 | 0 | 0 | 0 | 66.9563 | 66.9563 | 0 | 16.2515 | 9.7834 | 12.9006 | 12.9006 | 1088.1379 | 0 | 0 | 1088.1379 | 0 | 0 | 0 | 0 | 0 | 66.9563 | 0 | 0 | 1088.1379 | 0 | 0 | 0 | 0 | 0 | 0 | 0
2018-01-21 23:00 | 1 | 23 | 1 | 0 | 0 | 0 | 68.6478 | 68.6478 | 0 | 16.2515 | 9.7834 | 12.9006 | 12.9006 | 1115.6274 | 0 | 0 | 1115.6274 | 0 | 0 | 0 | 0 | 0 | 68.6478 | 0 | 0 | 1115.6274 | 0 | 0 | 0 | 0 | 0 | 0 | 0
2018-01-22 | 1 | 0 | 2 | 0 | 0 | 0 | 79.5015 | 79.5015 | 0 | 16.2515 | 9.7834 | 12.9006 | 12.9006 | 1292.0149 | 0 | 0 | 1292.0149 | 0 | 0 | 0 | 0 | 0 | 79.5015 | 0 | 0 | 1292.0149 | 0 | 0 | 0 | 0 | 0 | 0 | 0
2018-01-22 01:00 | 1 | 1 | 2 | 0 | 0 | 0 | 83.465 | 83.465 | 0 | 16.2515 | 9.7834 | 12.9006 | 12.9006 | 1356.4282 | 0 | 0 | 1356.4282 | 0 | 0 | 0 | 0 | 0 | 83.465 | 0 | 0 | 1356.4282 | 0 | 0 | 0 | 0 | 0 | 0 | 0
2018-01-22 02:00 | 1 | 2 | 2 | 0 | 0 | 0 | 83.7381 | 83.7381 | 0 | 16.2515 | 9.7834 | 12.9006 | 12.9006 | 1360.8668 | 0 | 0 | 1360.8668 | 0 | 0 | 0 | 0 | 0 | 83.7381 | 0 | 0 | 1360.8668 | 0 | 0 | 0 | 0 | 0 | 0 | 0
2018-01-22 03:00 | 1 | 3 | 2 | 0 | 0 | 0 | 87.3793 | 87.3793 | 0 | 16.2515 | 9.7834 | 12.9006 | 12.9006 | 1420.0411 | 0 | 0 | 1420.0411 | 0 | 0 | 0 | 0 | 0 | 87.3793 | 0 | 0 | 1420.0411 | 0 | 0 | 0 | 0 | 0 | 0 | 0
2018-01-22 04:00 | 1 | 4 | 2 | 0 | 0 | 0 | 96.2423 | 96.2423 | 0 | 16.2515 | 9.7834 | 12.9006 | 12.9006 | 1564.0769 | 0 | 0 | 1564.0769 | 0 | 0 | 0 | 0 | 0 | 96.2423 | 0 | 0 | 1564.0769 | 0 | 0 | 0 | 0 | 0 | 0 | 0
2018-01-22 05:00 | 1 | 5 | 2 | 0 | 0 | 0 | 110.0868 | 110.0868 | 0 | 16.2515 | 9.7834 | 12.9006 | 12.9006 | 1789.0703 | 0 | 0 | 1789.0703 | 0 | 0 | 0 | 0 | 0 | 110.0868 | 0 | 0 | 1789.0703 | 0 | 0 | 0 | 0 | 0 | 0 | 0
2018-01-22 06:00 | 1 | 6 | 2 | 0 | 0 | 0 | 148.1292 | 148.1292 | 0 | 16.2515 | 9.7834 | 12.9006 | 12.9006 | 2407.3157 | 0 | 0 | 2407.3157 | 0 | 0 | 0 | 0 | 0 | 148.1292 | 0 | 0 | 2407.3157 | 0 | 0 | 0 | 0 | 0 | 0 | 0
2018-01-22 07:00 | 1 | 7 | 2 | 0 | 0 | 0 | 164.7929 | 164.7929 | 0 | 16.2515 | 9.7834 | 12.9006 | 12.9006 | 2678.1254 | 0 | 0 | 2678.1254 | 0 | 0 | 0 | 0 | 0 | 164.7929 | 0 | 0 | 2678.1254 | 0 | 0 | 0 | 0 | 0 | 0 | 0
2018-01-22 08:00 | 1 | 8 | 2 | 0 | 0 | 0.012425 | 167.5311 | 167.5311 | 0.62126 | 16.2515 | 9.7834 | 12.9006 | 12.9006 | 2722.625 | 0.62126 | 0 | 2712.5287 | 10.0963 | 0 | 8.0146 | 0 | 0 | 166.9099 | 0 | 0 | 2712.5287 | 10.0963 | 0 | 8.0146 | 0 | 0 | 0.012425 | 0.060213
2018-01-22 09:00 | 1 | 9 | 2 | 0 | 0 | 0.10575 | 174.9127 | 174.9127 | 5.2876 | 16.2515 | 9.7834 | 12.9006 | 12.9006 | 2842.5861 | 5.2876 | 0 | 2756.6549 | 85.9312 | 0 | 68.2131 | 0 | 0 | 169.6251 | 0 | 0 | 2756.6549 | 85.9312 | 0 | 68.2131 | 0 | 0 | 0.10575 | 0.1883
2018-01-22 10:00 | 1 | 10 | 2 | 0 | 0 | 0.20884 | 181.1789 | 181.1789 | 10.442 | 16.2515 | 9.7834 | 12.9006 | 12.9006 | 2944.4203 | 10.442 | 0 | 2774.7226 | 169.6977 | 0 | 134.7079 | 0 | 0 | 170.7369 | 0 | 0 | 2774.7226 | 169.6977 | 0 | 134.7079 | 0 | 0 | 0.20884 | 0.30372
2018-01-22 11:00 | 1 | 11 | 2 | 0 | 1 | 0.33995 | 181.1356 | 181.1356 | 16.9975 | 16.2515 | 9.7834 | 12.9006 | 12.9006 | 2943.717 | 16.9975 | 0 | 2667.4828 | 276.2341 | 0 | 219.2777 | 0 | 0 | 164.1381 | 0 | 0 | 2667.4828 | 276.2341 | 0 | 219.2777 | 0 | 0 | 0.33995 | 0.42089
2018-01-22 12:00 | 1 | 12 | 2 | 0 | 1 | 0.36437 | 174.1024 | 174.1024 | 18.2184 | 16.2515 | 9.7834 | 12.9006 | 12.9006 | 2829.4173 | 18.2184 | 0 | 2533.3417 | 296.0755 | 0 | 235.0281 | 0 | 0 | 155.884 | 0 | 0 | 2533.3417 | 296.0755 | 0 | 235.0281 | 0 | 0 | 0.36437 | 0.25686
2018-01-22 13:00 | 1 | 13 | 2 | 0 | 1 | 0.35453 | 161.2985 | 161.2985 | 17.7265 | 16.2515 | 9.7834 | 12.9006 | 12.9006 | 2621.3363 | 17.7265 | 0 | 2333.2541 | 288.0823 | 0 | 228.6829 | 0 | 0 | 143.572 | 0 | 0 | 2333.2541 | 288.0823 | 0 | 228.6829 | 0 | 0 | 0.35453 | 0.34263
2018-01-22 14:00 | 1 | 14 | 2 | 0 | 1 | 0.3797 | 146.3354 | 146.3354 | 18.985 | 16.2515 | 9.7834 | 12.9006 | 12.9006 | 2378.1635 | 18.985 | 0 | 2069.6304 | 308.5331 | 0 | 244.917 | 0 | 0 | 127.3505 | 0 | 0 | 2069.6304 | 308.5331 | 0 | 244.917 | 0 | 0 | 0.3797 | 0.27851
2018-01-22 15:00 | 1 | 15 | 2 | 0 | 1 | 0.22951 | 128.8139 | 128.8139 | 11.4755 | 16.2515 | 9.7834 | 12.9006 | 12.9006 | 2093.4138 | 11.4755 | 0 | 1906.9202 | 186.4936 | 0 | 148.0407 | 0 | 0 | 117.3384 | 0 | 0 | 1906.9202 | 186.4936 | 0 | 148.0407 | 0 | 0 | 0.22951 | 0.3231
2018-01-22 16:00 | 1 | 16 | 2 | 0 | 1 | 0.1343 | 114.0156 | 114.0156 | 6.7152 | 16.2515 | 9.7834 | 12.9006 | 12.9006 | 1852.919 | 6.7152 | 0 | 1743.7873 | 109.1318 | 0 | 86.63 | 0 | 0 | 107.3004 | 0 | 0 | 1743.7873 | 109.1318 | 0 | 86.63 | 0 | 0 | 0.1343 | 0.15
2018-01-22 17:00 | 1 | 17 | 2 | 0 | 1 | 0 | 109.2262 | 109.2262 | 0 | 16.2515 | 9.7834 | 12.9006 | 12.9006 | 1775.0849 | 0 | 0 | 1775.0849 | 0 | 0 | 0 | 0 | 0 | 109.2262 | 0 | 0 | 1775.0849 | 0 | 0 | 0 | 0 | 0 | 0 | 0
2018-01-22 18:00 | 1 | 18 | 2 | 0 | 1 | 0 | 111.183 | 111.183 | 0 | 16.2515 | 9.7834 | 12.9006 | 12.9006 | 1806.885 | 0 | 0 | 1806.885 | 0 | 0 | 0 | 0 | 0 | 111.183 | 0 | 0 | 1806.885 | 0 | 0 | 0 | 0 | 0 | 0 | 0
2018-01-22 19:00 | 1 | 19 | 2 | 0 | 0 | 0 | 105.2892 | 105.2892 | 0 | 16.2515 | 9.7834 | 12.9006 | 12.9006 | 1711.1036 | 0 | 0 | 1711.1036 | 0 | 0 | 0 | 0 | 0 | 105.2892 | 0 | 0 | 1711.1036 | 0 | 0 | 0 | 0 | 0 | 0 | 0
2018-01-22 20:00 | 1 | 20 | 2 | 0 | 0 | 0 | 100.8432 | 100.8432 | 0 | 16.2515 | 9.7834 | 12.9006 | 12.9006 | 1638.8494 | 0 | 0 | 1638.8494 | 0 | 0 | 0 | 0 | 0 | 100.8432 | 0 | 0 | 1638.8494 | 0 | 0 | 0 | 0 | 0 | 0 | 0
2018-01-22 21:00 | 1 | 21 | 2 | 0 | 0 | 0 | 86.6484 | 86.6484 | 0 | 16.2515 | 9.7834 | 12.9006 | 12.9006 | 1408.1619 | 0 | 0 | 1408.1619 | 0 | 0 | 0 | 0 | 0 | 86.6484 | 0 | 0 | 1408.1619 | 0 | 0 | 0 | 0 | 0 | 0 | 0
2018-01-22 22:00 | 1 | 22 | 2 | 0 | 0 | 0 | 81.5696 | 81.5696 | 0 | 16.2515 | 9.7834 | 12.9006 | 12.9006 | 1325.6255 | 0 | 0 | 1325.6255 | 0 | 0 | 0 | 0 | 0 | 81.5696 | 0 | 0 | 1325.6255 | 0 | 0 | 0 | 0 | 0 | 0 | 0
2018-01-22 23:00 | 1 | 23 | 2 | 0 | 0 | 0 | 80.2307 | 80.2307 | 0 | 16.2515 | 9.7834 | 12.9006 | 12.9006 | 1303.865 | 0 | 0 | 1303.865 | 0 | 0 | 0 | 0 | 0 | 80.2307 | 0 | 0 | 1303.865 | 0 | 0 | 0 | 0 | 0 | 0 | 0
2018-01-23 | 1 | 0 | 3 | 0 | 0 | 0 | 80.7684 | 80.7684 | 0 | 16.2515 | 9.7834 | 12.9006 | 12.9006 | 1312.6048 | 0 | 0 | 1312.6048 | 0 | 0 | 0 | 0 | 0 | 80.7684 | 0 | 0 | 1312.6048 | 0 | 0 | 0 | 0 | 0 | 0 | 0
2018-01-23 01:00 | 1 | 1 | 3 | 0 | 0 | 0 | 81.4755 | 81.4755 | 0 | 16.2515 | 9.7834 | 12.9006 | 12.9006 | 1324.0959 | 0 | 0 | 1324.0959 | 0 | 0 | 0 | 0 | 0 | 81.4755 | 0 | 0 | 1324.0959 | 0 | 0 | 0 | 0 | 0 | 0 | 0
2018-01-23 02:00 | 1 | 2 | 3 | 0 | 0 | 0 | 81.8178 | 81.8178 | 0 | 16.2515 | 9.7834 | 12.9006 | 12.9006 | 1329.659 | 0 | 0 | 1329.659 | 0 | 0 | 0 | 0 | 0 | 81.8178 | 0 | 0 | 1329.659 | 0 | 0 | 0 | 0 | 0 | 0 | 0
2018-01-23 03:00 | 1 | 3 | 3 | 0 | 0 | 0 | 85.2585 | 85.2585 | 0 | 16.2515 | 9.7834 | 12.9006 | 12.9006 | 1385.5747 | 0 | 0 | 1385.5747 | 0 | 0 | 0 | 0 | 0 | 85.2585 | 0 | 0 | 1385.5747 | 0 | 0 | 0 | 0 | 0 | 0 | 0
2018-01-23 04:00 | 1 | 4 | 3 | 0 | 0 | 0 | 93.1676 | 93.1676 | 0 | 16.2515 | 9.7834 | 12.9006 | 12.9006 | 1514.109 | 0 | 0 | 1514.109 | 0 | 0 | 0 | 0 | 0 | 93.1676 | 0 | 0 | 1514.109 | 0 | 0 | 0 | 0 | 0 | 0 | 0
2018-01-23 05:00 | 1 | 5 | 3 | 0 | 0 | 0 | 106.5143 | 106.5143 | 0 | 16.2515 | 9.7834 | 12.9006 | 12.9006 | 1731.0125 | 0 | 0 | 1731.0125 | 0 | 0 | 0 | 0 | 0 | 106.5143 | 0 | 0 | 1731.0125 | 0 | 0 | 0 | 0 | 0 | 0 | 0
2018-01-23 06:00 | 1 | 6 | 3 | 0 | 0 | 0 | 143.7298 | 143.7298 | 0 | 16.2515 | 9.7834 | 12.9006 | 12.9006 | 2335.8179 | 0 | 0 | 2335.8179 | 0 | 0 | 0 | 0 | 0 | 143.7298 | 0 | 0 | 2335.8179 | 0 | 0 | 0 | 0 | 0 | 0 | 0
2018-01-23 07:00 | 1 | 7 | 3 | 0 | 0 | 0 | 160.3431 | 160.3431 | 0 | 16.2515 | 9.7834 | 12.9006 | 12.9006 | 2605.8087 | 0 | 0 | 2605.8087 | 0 | 0 | 0 | 0 | 0 | 160.3431 | 0 | 0 | 2605.8087 | 0 | 0 | 0 | 0 | 0 | 0 | 0
2018-01-23 08:00 | 1 | 8 | 3 | 0 | 0 | 0.049049 | 162.0174 | 162.0174 | 2.4524 | 16.2515 | 9.7834 | 12.9006 | 12.9006 | 2633.0184 | 2.4524 | 0 | 2593.1628 | 39.8556 | 0 | 31.6378 | 0 | 0 | 159.5649 | 0 | 0 | 2593.1628 | 39.8556 | 0 | 31.6378 | 0 | 0 | 0.049049 | 0.066968
2018-01-23 09:00 | 1 | 9 | 3 | 0 | 0 | 0.33047 | 171.1125 | 171.1125 | 16.5234 | 16.2515 | 9.7834 | 12.9006 | 12.9006 | 2780.8279 | 16.5234 | 0 | 2512.2994 | 268.5285 | 0 | 213.1609 | 0 | 0 | 154.5892 | 0 | 0 | 2512.2994 | 268.5285 | 0 | 213.1609 | 0 | 0 | 0.33047 | 0.28541
2018-01-23 10:00 | 1 | 10 | 3 | 0 | 0 | 0.33925 | 178.6005 | 178.6005 | 16.9623 | 16.2515 | 9.7834 | 12.9006 | 12.9006 | 2902.5186 | 16.9623 | 0 | 2626.8566 | 275.6621 | 0 | 218.8236 | 0 | 0 | 161.6382 | 0 | 0 | 2626.8566 | 275.6621 | 0 | 218.8236 | 0 | 0 | 0.33925 | 0.31739
2018-01-23 11:00 | 1 | 11 | 3 | 0 | 1 | 0.49774 | 179.194 | 179.194 | 24.8872 | 16.2515 | 9.7834 | 12.9006 | 12.9006 | 2912.164 | 24.8872 | 0 | 2507.7099 | 404.4541 | 0 | 321.0602 | 0 | 0 | 154.3068 | 0 | 0 | 2507.7099 | 404.4541 | 0 | 321.0602 | 0 | 0 | 0.49774 | 0.41448
2018-01-23 12:00 | 1 | 12 | 3 | 0 | 1 | 0.47348 | 172.7641 | 172.7641 | 23.6738 | 16.2515 | 9.7834 | 12.9006 | 12.9006 | 2807.6676 | 23.6738 | 0 | 2422.9339 | 384.7337 | 0 | 305.4059 | 0 | 0 | 149.0903 | 0 | 0 | 2422.9339 | 384.7337 | 0 | 305.4059 | 0 | 0 | 0.47348 | 0.36091
2018-01-23 13:00 | 1 | 13 | 3 | 0 | 1 | 0.62497 | 160.4143 | 160.4143 | 31.2487 | 16.2515 | 9.7834 | 12.9006 | 12.9006 | 2606.9653 | 31.2487 | 0 | 2099.1293 | 507.8361 | 0 | 403.126 | 0 | 0 | 129.1656 | 0 | 0 | 2099.1293 | 507.8361 | 0 | 403.126 | 0 | 0 | 0.62497 | 0.40059
2018-01-23 14:00 | 1 | 14 | 3 | 0 | 1 | 0.55374 | 145.9873 | 145.9873 | 27.6872 | 16.2515 | 9.7834 | 12.9006 | 12.9006 | 2372.5058 | 27.6872 | 0 | 1922.5485 | 449.9573 | 0 | 357.1812 | 0 | 0 | 118.3001 | 0 | 0 | 1922.5485 | 449.9573 | 0 | 357.1812 | 0 | 0 | 0.55374 | 0.37469
2018-01-23 15:00 | 1 | 15 | 3 | 0 | 1 | 0.42821 | 128.7147 | 128.7147 | 21.4106 | 16.2515 | 9.7834 | 12.9006 | 12.9006 | 2091.8009 | 21.4106 | 0 | 1743.8483 | 347.9526 | 0 | 276.2087 | 0 | 0 | 107.3041 | 0 | 0 | 1743.8483 | 347.9526 | 0 | 276.2087 | 0 | 0 | 0.42821 | 0.26044
2018-01-23 16:00 | 1 | 16 | 3 | 0 | 1 | 0.22734 | 113.9577 | 113.9577 | 11.3669 | 16.2515 | 9.7834 | 12.9006 | 12.9006 | 1851.9791 | 11.3669 | 0 | 1667.2512 | 184.7279 | 0 | 146.639 | 0 | 0 | 102.5909 | 0 | 0 | 1667.2512 | 184.7279 | 0 | 146.639 | 0 | 0 | 0.22734 | 0.1711
2018-01-23 17:00 | 1 | 17 | 3 | 0 | 1 | 0 | 108.7597 | 108.7597 | 0 | 16.2515 | 9.7834 | 12.9006 | 12.9006 | 1767.504 | 0 | 0 | 1767.504 | 0 | 0 | 0 | 0 | 0 | 108.7597 | 0 | 0 | 1767.504 | 0 | 0 | 0 | 0 | 0 | 0 | 0
2018-01-23 18:00 | 1 | 18 | 3 | 0 | 1 | 0 | 110.8947 | 110.8947 | 0 | 16.2515 | 9.7834 | 12.9006 | 12.9006 | 1802.2005 | 0 | 0 | 1802.2005 | 0 | 0 | 0 | 0 | 0 | 110.8947 | 0 | 0 | 1802.2005 | 0 | 0 | 0 | 0 | 0 | 0 | 0
2018-01-23 19:00 | 1 | 19 | 3 | 0 | 0 | 0 | 104.8131 | 104.8131 | 0 | 16.2515 | 9.7834 | 12.9006 | 12.9006 | 1703.365 | 0 | 0 | 1703.365 | 0 | 0 | 0 | 0 | 0 | 104.8131 | 0 | 0 | 1703.365 | 0 | 0 | 0 | 0 | 0 | 0 | 0
2018-01-23 20:00 | 1 | 20 | 3 | 0 | 0 | 0 | 100.6828 | 100.6828 | 0 | 16.2515 | 9.7834 | 12.9006 | 12.9006 | 1636.2429 | 0 | 0 | 1636.2429 | 0 | 0 | 0 | 0 | 0 | 100.6828 | 0 | 0 | 1636.2429 | 0 | 0 | 0 | 0 | 0 | 0 | 0
2018-01-23 21:00 | 1 | 21 | 3 | 0 | 0 | 0 | 86.8911 | 86.8911 | 0 | 16.2515 | 9.7834 | 12.9006 | 12.9006 | 1412.1068 | 0 | 0 | 1412.1068 | 0 | 0 | 0 | 0 | 0 | 86.8911 | 0 | 0 | 1412.1068 | 0 | 0 | 0 | 0 | 0 | 0 | 0
2018-01-23 22:00 | 1 | 22 | 3 | 0 | 0 | 0 | 81.3492 | 81.3492 | 0 | 16.2515 | 9.7834 | 12.9006 | 12.9006 | 1322.0434 | 0 | 0 | 1322.0434 | 0 | 0 | 0 | 0 | 0 | 81.3492 | 0 | 0 | 1322.0434 | 0 | 0 | 0 | 0 | 0 | 0 | 0
2018-01-23 23:00 | 1 | 23 | 3 | 0 | 0 | 0 | 79.9703 | 79.9703 | 0 | 16.2515 | 9.7834 | 12.9006 | 12.9006 | 1299.6332 | 0 | 0 | 1299.6332 | 0 | 0 | 0 | 0 | 0 | 79.9703 | 0 | 0 | 1299.6332 | 0 | 0 | 0 | 0 | 0 | 0 | 0
2018-01-24 | 1 | 0 | 4 | 0 | 0 | 0 | 80.5026 | 80.5026 | 0 | 16.2515 | 9.7834 | 12.9006 | 12.9006 | 1308.2848 | 0 | 0 | 1308.2848 | 0 | 0 | 0 | 0 | 0 | 80.5026 | 0 | 0 | 1308.2848 | 0 | 0 | 0 | 0 | 0 | 0 | 0
2018-01-24 01:00 | 1 | 1 | 4 | 0 | 0 | 0 | 81.0556 | 81.0556 | 0 | 16.2515 | 9.7834 | 12.9006 | 12.9006 | 1317.271 | 0 | 0 | 1317.271 | 0 | 0 | 0 | 0 | 0 | 81.0556 | 0 | 0 | 1317.271 | 0 | 0 | 0 | 0 | 0 | 0 | 0
2018-01-24 02:00 | 1 | 2 | 4 | 0 | 0 | 0 | 81.7026 | 81.7026 | 0 | 16.2515 | 9.7834 | 12.9006 | 12.9006 | 1327.7864 | 0 | 0 | 1327.7864 | 0 | 0 | 0 | 0 | 0 | 81.7026 | 0 | 0 | 1327.7864 | 0 | 0 | 0 | 0 | 0 | 0 | 0
2018-01-24 03:00 | 1 | 3 | 4 | 0 | 0 | 0 | 85.1272 | 85.1272 | 0 | 16.2515 | 9.7834 | 12.9006 | 12.9006 | 1383.4418 | 0 | 0 | 1383.4418 | 0 | 0 | 0 | 0 | 0 | 85.1272 | 0 | 0 | 1383.4418 | 0 | 0 | 0 | 0 | 0 | 0 | 0
2018-01-24 04:00 | 1 | 4 | 4 | 0 | 0 | 0 | 93.3826 | 93.3826 | 0 | 16.2515 | 9.7834 | 12.9006 | 12.9006 | 1517.6034 | 0 | 0 | 1517.6034 | 0 | 0 | 0 | 0 | 0 | 93.3826 | 0 | 0 | 1517.6034 | 0 | 0 | 0 | 0 | 0 | 0 | 0
2018-01-24 05:00 | 1 | 5 | 4 | 0 | 0 | 0 | 107.4855 | 107.4855 | 0 | 16.2515 | 9.7834 | 12.9006 | 12.9006 | 1746.7963 | 0 | 0 | 1746.7963 | 0 | 0 | 0 | 0 | 0 | 107.4855 | 0 | 0 | 1746.7963 | 0 | 0 | 0 | 0 | 0 | 0 | 0
2018-01-24 06:00 | 1 | 6 | 4 | 0 | 0 | 0 | 144.7717 | 144.7717 | 0 | 16.2515 | 9.7834 | 12.9006 | 12.9006 | 2352.7509 | 0 | 0 | 2352.7509 | 0 | 0 | 0 | 0 | 0 | 144.7717 | 0 | 0 | 2352.7509 | 0 | 0 | 0 | 0 | 0 | 0 | 0
2018-01-24 07:00 | 1 | 7 | 4 | 0 | 0 | 0 | 160.9849 | 160.9849 | 0 | 16.2515 | 9.7834 | 12.9006 | 12.9006 | 2616.2388 | 0 | 0 | 2616.2388 | 0 | 0 | 0 | 0 | 0 | 160.9849 | 0 | 0 | 2616.2388 | 0 | 0 | 0 | 0 | 0 | 0 | 0
2018-01-24 08:00 | 1 | 8 | 4 | 0 | 0 | 0.090805 | 161.6613 | 161.6613 | 4.5402 | 16.2515 | 9.7834 | 12.9006 | 12.9006 | 2627.2317 | 4.5402 | 0 | 2553.4463 | 73.7854 | 0 | 58.5717 | 0 | 0 | 157.1211 | 0 | 0 | 2553.4463 | 73.7854 | 0 | 58.5717 | 0 | 0 | 0.090805 | 0.059522
2018-01-24 09:00 | 1 | 9 | 4 | 0 | 0 | 0.21114 | 171.831 | 171.831 | 10.557 | 16.2515 | 9.7834 | 12.9006 | 12.9006 | 2792.5043 | 10.557 | 0 | 2620.9376 | 171.5666 | 0 | 136.1915 | 0 | 0 | 161.274 | 0 | 0 | 2620.9376 | 171.5666 | 0 | 136.1915 | 0 | 0 | 0.21114 | 0.13162
2018-01-24 10:00 | 1 | 10 | 4 | 0 | 0 | 0.3936 | 179.8403 | 179.8403 | 19.6801 | 16.2515 | 9.7834 | 12.9006 | 12.9006 | 2922.6674 | 19.6801 | 0 | 2602.8371 | 319.8303 | 0 | 253.8849 | 0 | 0 | 160.1602 | 0 | 0 | 2602.8371 | 319.8303 | 0 | 253.8849 | 0 | 0 | 0.3936 | 0.21961
2018-01-24 11:00 | 1 | 11 | 4 | 0 | 1 | 0.57945 | 181.2951 | 181.2951 | 28.9723 | 16.2515 | 9.7834 | 12.9006 | 12.9006 | 2946.309 | 28.9723 | 0 | 2475.467 | 470.8421 | 0 | 373.7597 | 0 | 0 | 152.3228 | 0 | 0 | 2475.467 | 470.8421 | 0 | 373.7597 | 0 | 0 | 0.57945 | 0.31114
2018-01-24 12:00 | 1 | 12 | 4 | 0 | 1 | 0.62109 | 175.1477 | 175.1477 | 31.0547 | 16.2515 | 9.7834 | 12.9006 | 12.9006 | 2846.4052 | 31.0547 | 0 | 2341.7203 | 504.6849 | 0 | 400.6245 | 0 | 0 | 144.0929 | 0 | 0 | 2341.7203 | 504.6849 | 0 | 400.6245 | 0 | 0 | 0.62109 | 0.39047
2018-01-24 13:00 | 1 | 13 | 4 | 0 | 1 | 0.6046 | 161.731 | 161.731 | 30.2302 | 16.2515 | 9.7834 | 12.9006 | 12.9006 | 2628.3637 | 30.2302 | 0 | 2137.0781 | 491.2856 | 0 | 389.988 | 0 | 0 | 131.5007 | 0 | 0 | 2137.0781 | 491.2856 | 0 | 389.988 | 0 | 0 | 0.6046 | 0.31474
2018-01-24 14:00 | 1 | 14 | 4 | 0 | 1 | 0.45751 | 146.9456 | 146.9456 | 22.8756 | 16.2515 | 9.7834 | 12.9006 | 12.9006 | 2388.0793 | 22.8756 | 0 | 2016.3183 | 371.761 | 0 | 295.108 | 0 | 0 | 124.07 | 0 | 0 | 2016.3183 | 371.761 | 0 | 295.108 | 0 | 0 | 0.45751 | 0.23895
2018-01-24 15:00 | 1 | 15 | 4 | 0 | 1 | 0.33459 | 129.0862 | 129.0862 | 16.7296 | 16.2515 | 9.7834 | 12.9006 | 12.9006 | 2097.8382 | 16.7296 | 0 | 1825.9571 | 271.8812 | 0 | 215.8223 | 0 | 0 | 112.3565 | 0 | 0 | 1825.9571 | 271.8812 | 0 | 215.8223 | 0 | 0 | 0.33459 | 0.34383
2018-01-24 16:00 | 1 | 16 | 4 | 0 | 1 | 0.073194 | 114.4081 | 114.4081 | 3.6597 | 16.2515 | 9.7834 | 12.9006 | 12.9006 | 1859.299 | 3.6597 | 0 | 1799.8238 | 59.4752 | 0 | 47.2121 | 0 | 0 | 110.7485 | 0 | 0 | 1799.8238 | 59.4752 | 0 | 47.2121 | 0 | 0 | 0.073194 | 0.14372
2018-01-24 17:00 | 1 | 17 | 4 | 0 | 1 | 0 | 108.1819 | 108.1819 | 0 | 16.2515 | 9.7834 | 12.9006 | 12.9006 | 1758.1131 | 0 | 0 | 1758.1131 | 0 | 0 | 0 | 0 | 0 | 108.1819 | 0 | 0 | 1758.1131 | 0 | 0 | 0 | 0 | 0 | 0 | 0
2018-01-24 18:00 | 1 | 18 | 4 | 0 | 1 | 0 | 112.6629 | 112.6629 | 0 | 16.2515 | 9.7834 | 12.9006 | 12.9006 | 1830.9363 | 0 | 0 | 1830.9363 | 0 | 0 | 0 | 0 | 0 | 112.6629 | 0 | 0 | 1830.9363 | 0 | 0 | 0 | 0 | 0 | 0 | 0
2018-01-24 19:00 | 1 | 19 | 4 | 0 | 0 | 0 | 106.6771 | 106.6771 | 0 | 16.2515 | 9.7834 | 12.9006 | 12.9006 | 1733.658 | 0 | 0 | 1733.658 | 0 | 0 | 0 | 0 | 0 | 106.6771 | 0 | 0 | 1733.658 | 0 | 0 | 0 | 0 | 0 | 0 | 0
2018-01-24 20:00 | 1 | 20 | 4 | 0 | 0 | 0 | 102.1924 | 102.1924 | 0 | 16.2515 | 9.7834 | 12.9006 | 12.9006 | 1660.7761 | 0 | 0 | 1660.7761 | 0 | 0 | 0 | 0 | 0 | 102.1924 | 0 | 0 | 1660.7761 | 0 | 0 | 0 | 0 | 0 | 0 | 0
2018-01-24 21:00 | 1 | 21 | 4 | 0 | 0 | 0 | 87.9752 | 87.9752 | 0 | 16.2515 | 9.7834 | 12.9006 | 12.9006 | 1429.7256 | 0 | 0 | 1429.7256 | 0 | 0 | 0 | 0 | 0 | 87.9752 | 0 | 0 | 1429.7256 | 0 | 0 | 0 | 0 | 0 | 0 | 0
2018-01-24 22:00 | 1 | 22 | 4 | 0 | 0 | 0 | 83.4388 | 83.4388 | 0 | 16.2515 | 9.7834 | 12.9006 | 12.9006 | 1356.0027 | 0 | 0 | 1356.0027 | 0 | 0 | 0 | 0 | 0 | 83.4388 | 0 | 0 | 1356.0027 | 0 | 0 | 0 | 0 | 0 | 0 | 0
2018-01-24 23:00 | 1 | 23 | 4 | 0 | 0 | 0 | 82.8098 | 82.8098 | 0 | 16.2515 | 9.7834 | 12.9006 | 12.9006 | 1345.7796 | 0 | 0 | 1345.7796 | 0 | 0 | 0 | 0 | 0 | 82.8098 | 0 | 0 | 1345.7796 | 0 | 0 | 0 | 0 | 0 | 0 | 0
2018-01-25 | 1 | 0 | 5 | 0 | 0 | 0 | 83.7444 | 83.7444 | 0 | 16.2515 | 9.7834 | 12.9006 | 12.9006 | 1360.9688 | 0 | 0 | 1360.9688 | 0 | 0 | 0 | 0 | 0 | 83.7444 | 0 | 0 | 1360.9688 | 0 | 0 | 0 | 0 | 0 | 0 | 0
2018-01-25 01:00 | 1 | 1 | 5 | 0 | 0 | 0 | 84.9585 | 84.9585 | 0 | 16.2515 | 9.7834 | 12.9006 | 12.9006 | 1380.6993 | 0 | 0 | 1380.6993 | 0 | 0 | 0 | 0 | 0 | 84.9585 | 0 | 0 | 1380.6993 | 0 | 0 | 0 | 0 | 0 | 0 | 0
2018-01-25 02:00 | 1 | 2 | 5 | 0 | 0 | 0 | 85.8008 | 85.8008 | 0 | 16.2515 | 9.7834 | 12.9006 | 12.9006 | 1394.3881 | 0 | 0 | 1394.3881 | 0 | 0 | 0 | 0 | 0 | 85.8008 | 0 | 0 | 1394.3881 | 0 | 0 | 0 | 0 | 0 | 0 | 0
2018-01-25 03:00 | 1 | 3 | 5 | 0 | 0 | 0 | 89.5171 | 89.5171 | 0 | 16.2515 | 9.7834 | 12.9006 | 12.9006 | 1454.7837 | 0 | 0 | 1454.7837 | 0 | 0 | 0 | 0 | 0 | 89.5171 | 0 | 0 | 1454.7837 | 0 | 0 | 0 | 0 | 0 | 0 | 0
2018-01-25 04:00 | 1 | 4 | 5 | 0 | 0 | 0 | 98.3958 | 98.3958 | 0 | 16.2515 | 9.7834 | 12.9006 | 12.9006 | 1599.0743 | 0 | 0 | 1599.0743 | 0 | 0 | 0 | 0 | 0 | 98.3958 | 0 | 0 | 1599.0743 | 0 | 0 | 0 | 0 | 0 | 0 | 0
2018-01-25 05:00 | 1 | 5 | 5 | 0 | 0 | 0 | 112.4103 | 112.4103 | 0 | 16.2515 | 9.7834 | 12.9006 | 12.9006 | 1826.8307 | 0 | 0 | 1826.8307 | 0 | 0 | 0 | 0 | 0 | 112.4103 | 0 | 0 | 1826.8307 | 0 | 0 | 0 | 0 | 0 | 0 | 0
2018-01-25 06:00 | 1 | 6 | 5 | 0 | 0 | 0 | 150.3733 | 150.3733 | 0 | 16.2515 | 9.7834 | 12.9006 | 12.9006 | 2443.7851 | 0 | 0 | 2443.7851 | 0 | 0 | 0 | 0 | 0 | 150.3733 | 0 | 0 | 2443.7851 | 0 | 0 | 0 | 0 | 0 | 0 | 0
2018-01-25 07:00 | 1 | 7 | 5 | 0 | 0 | 0 | 167.0651 | 167.0651 | 0 | 16.2515 | 9.7834 | 12.9006 | 12.9006 | 2715.0519 | 0 | 0 | 2715.0519 | 0 | 0 | 0 | 0 | 0 | 167.0651 | 0 | 0 | 2715.0519 | 0 | 0 | 0 | 0 | 0 | 0 | 0
2018-01-25 08:00 | 1 | 8 | 5 | 0 | 0 | 0.020501 | 167.0098 | 167.0098 | 1.0251 | 16.2515 | 9.7834 | 12.9006 | 12.9006 | 2714.1527 | 1.0251 | 0 | 2697.4939 | 16.6589 | 0 | 13.224 | 0 | 0 | 165.9847 | 0 | 0 | 2697.4939 | 16.6589 | 0 | 13.224 | 0 | 0 | 0.020501 | 0.031616
2018-01-25 09:00 | 1 | 9 | 5 | 0 | 0 | 0.2121 | 176.3501 | 176.3501 | 10.6048 | 16.2515 | 9.7834 | 12.9006 | 12.9006 | 2865.9463 | 10.6048 | 0 | 2693.6029 | 172.3434 | 0 | 136.8082 | 0 | 0 | 165.7453 | 0 | 0 | 2693.6029 | 172.3434 | 0 | 136.8082 | 0 | 0 | 0.2121 | 0.02593
2018-01-25 10:00 | 1 | 10 | 5 | 0 | 0 | 0.46733 | 183.7257 | 183.7257 | 23.3665 | 16.2515 | 9.7834 | 12.9006 | 12.9006 | 2985.8097 | 23.3665 | 0 | 2606.07 | 379.7397 | 0 | 301.4416 | 0 | 0 | 160.3592 | 0 | 0 | 2606.07 | 379.7397 | 0 | 301.4416 | 0 | 0 | 0.46733 | 0.059505
2018-01-25 11:00 | 1 | 11 | 5 | 0 | 1 | 0.48955 | 184.2736 | 184.2736 | 24.4777 | 16.2515 | 9.7834 | 12.9006 | 12.9006 | 2994.7151 | 24.4777 | 0 | 2596.9177 | 397.7975 | 0 | 315.7761 | 0 | 0 | 159.796 | 0 | 0 | 2596.9177 | 397.7975 | 0 | 315.7761 | 0 | 0 | 0.48955 | 0.057256
2018-01-25 12:00 | 1 | 12 | 5 | 0 | 1 | 0.61229 | 176.9941 | 176.9941 | 30.6146 | 16.2515 | 9.7834 | 12.9006 | 12.9006 | 2876.412 | 30.6146 | 0 | 2378.8802 | 497.5318 | 0 | 394.9463 | 0 | 0 | 146.3795 | 0 | 0 | 2378.8802 | 497.5318 | 0 | 394.9463 | 0 | 0 | 0.61229 | 0.17412
2018-01-25 13:00 | 1 | 13 | 5 | 0 | 1 | 0.53084 | 163.1255 | 163.1255 | 26.542 | 16.2515 | 9.7834 | 12.9006 | 12.9006 | 2651.0265 | 26.542 | 0 | 2219.6795 | 431.347 | 0 | 342.4081 | 0 | 0 | 136.5834 | 0 | 0 | 2219.6795 | 431.347 | 0 | 342.4081 | 0 | 0 | 0.53084 | 0.17693
2018-01-25 14:00 | 1 | 14 | 5 | 0 | 1 | 0.5196 | 147.9274 | 147.9274 | 25.9802 | 16.2515 | 9.7834 | 12.9006 | 12.9006 | 2404.0361 | 25.9802 | 0 | 1981.8208 | 422.2153 | 0 | 335.1592 | 0 | 0 | 121.9473 | 0 | 0 | 1981.8208 | 422.2153 | 0 | 335.1592 | 0 | 0 | 0.5196 | 0.075118
2018-01-25 15:00 | 1 | 15 | 5 | 0 | 1 | 0.25213 | 130.6245 | 130.6245 | 12.6064 | 16.2515 | 9.7834 | 12.9006 | 12.9006 | 2122.8391 | 12.6064 | 0 | 1917.9659 | 204.8732 | 0 | 162.6306 | 0 | 0 | 118.0181 | 0 | 0 | 1917.9659 | 204.8732 | 0 | 162.6306 | 0 | 0 | 0.25213 | 0.18781
2018-01-25 16:00 | 1 | 16 | 5 | 0 | 1 | 0.088125 | 116.0771 | 116.0771 | 4.4062 | 16.2515 | 9.7834 | 12.9006 | 12.9006 | 1886.4219 | 4.4062 | 0 | 1814.814 | 71.6079 | 0 | 56.8432 | 0 | 0 | 111.6709 | 0 | 0 | 1814.814 | 71.6079 | 0 | 56.8432 | 0 | 0 | 0.088125 | 0.073608
2018-01-25 17:00 | 1 | 17 | 5 | 0 | 1 | 0 | 108.9129 | 108.9129 | 0 | 16.2515 | 9.7834 | 12.9006 | 12.9006 | 1769.9939 | 0 | 0 | 1769.9939 | 0 | 0 | 0 | 0 | 0 | 108.9129 | 0 | 0 | 1769.9939 | 0 | 0 | 0 | 0 | 0 | 0 | 0
2018-01-25 18:00 | 1 | 18 | 5 | 0 | 1 | 0 | 113.8516 | 113.8516 | 0 | 16.2515 | 9.7834 | 12.9006 | 12.9006 | 1850.2549 | 0 | 0 | 1850.2549 | 0 | 0 | 0 | 0 | 0 | 113.8516 | 0 | 0 | 1850.2549 | 0 | 0 | 0 | 0 | 0 | 0 | 0
2018-01-25 19:00 | 1 | 19 | 5 | 0 | 0 | 0 | 109.3072 | 109.3072 | 0 | 16.2515 | 9.7834 | 12.9006 | 12.9006 | 1776.4016 | 0 | 0 | 1776.4016 | 0 | 0 | 0 | 0 | 0 | 109.3072 | 0 | 0 | 1776.4016 | 0 | 0 | 0 | 0 | 0 | 0 | 0
2018-01-25 20:00 | 1 | 20 | 5 | 0 | 0 | 0 | 105.6302 | 105.6302 | 0 | 16.2515 | 9.7834 | 12.9006 | 12.9006 | 1716.6447 | 0 | 0 | 1716.6447 | 0 | 0 | 0 | 0 | 0 | 105.6302 | 0 | 0 | 1716.6447 | 0 | 0 | 0 | 0 | 0 | 0 | 0
2018-01-25 21:00 | 1 | 21 | 5 | 0 | 0 | 0 | 90.7144 | 90.7144 | 0 | 16.2515 | 9.7834 | 12.9006 | 12.9006 | 1474.2413 | 0 | 0 | 1474.2413 | 0 | 0 | 0 | 0 | 0 | 90.7144 | 0 | 0 | 1474.2413 | 0 | 0 | 0 | 0 | 0 | 0 | 0
2018-01-25 22:00 | 1 | 22 | 5 | 0 | 0 | 0 | 85.781 | 85.781 | 0 | 16.2515 | 9.7834 | 12.9006 | 12.9006 | 1394.0656 | 0 | 0 | 1394.0656 | 0 | 0 | 0 | 0 | 0 | 85.781 | 0 | 0 | 1394.0656 | 0 | 0 | 0 | 0 | 0 | 0 | 0
2018-01-25 23:00 | 1 | 23 | 5 | 0 | 0 | 0 | 84.856 | 84.856 | 0 | 16.2515 | 9.7834 | 12.9006 | 12.9006 | 1379.034 | 0 | 0 | 1379.034 | 0 | 0 | 0 | 0 | 0 | 84.856 | 0 | 0 | 1379.034 | 0 | 0 | 0 | 0 | 0 | 0 | 0
2018-01-26 | 1 | 0 | 6 | 0 | 0 | 0 | 85.3826 | 85.3826 | 0 | 16.2515 | 9.7834 | 12.9006 | 12.9006 | 1387.591 | 0 | 0 | 1387.591 | 0 | 0 | 0 | 0 | 0 | 85.3826 | 0 | 0 | 1387.591 | 0 | 0 | 0 | 0 | 0 | 0 | 0
2018-01-26 01:00 | 1 | 1 | 6 | 0 | 0 | 0 | 86.2481 | 86.2481 | 0 | 16.2515 | 9.7834 | 12.9006 | 12.9006 | 1401.658 | 0 | 0 | 1401.658 | 0 | 0 | 0 | 0 | 0 | 86.2481 | 0 | 0 | 1401.658 | 0 | 0 | 0 | 0 | 0 | 0 | 0
2018-01-26 02:00 | 1 | 2 | 6 | 0 | 0 | 0 | 87.0636 | 87.0636 | 0 | 16.2515 | 9.7834 | 12.9006 | 12.9006 | 1414.9107 | 0 | 0 | 1414.9107 | 0 | 0 | 0 | 0 | 0 | 87.0636 | 0 | 0 | 1414.9107 | 0 | 0 | 0 | 0 | 0 | 0 | 0
2018-01-26 03:00 | 1 | 3 | 6 | 0 | 0 | 0 | 90.93 | 90.93 | 0 | 16.2515 | 9.7834 | 12.9006 | 12.9006 | 1477.7451 | 0 | 0 | 1477.7451 | 0 | 0 | 0 | 0 | 0 | 90.93 | 0 | 0 | 1477.7451 | 0 | 0 | 0 | 0 | 0 | 0 | 0
2018-01-26 04:00 | 1 | 4 | 6 | 0 | 0 | 0 | 99.4103 | 99.4103 | 0 | 16.2515 | 9.7834 | 12.9006 | 12.9006 | 1615.5624 | 0 | 0 | 1615.5624 | 0 | 0 | 0 | 0 | 0 | 99.4103 | 0 | 0 | 1615.5624 | 0 | 0 | 0 | 0 | 0 | 0 | 0
2018-01-26 05:00 | 1 | 5 | 6 | 0 | 0 | 0 | 113.6542 | 113.6542 | 0 | 16.2515 | 9.7834 | 12.9006 | 12.9006 | 1847.0467 | 0 | 0 | 1847.0467 | 0 | 0 | 0 | 0 | 0 | 113.6542 | 0 | 0 | 1847.0467 | 0 | 0 | 0 | 0 | 0 | 0 | 0
2018-01-26 06:00 | 1 | 6 | 6 | 0 | 0 | 0 | 152.1304 | 152.1304 | 0 | 16.2515 | 9.7834 | 12.9006 | 12.9006 | 2472.3412 | 0 | 0 | 2472.3412 | 0 | 0 | 0 | 0 | 0 | 152.1304 | 0 | 0 | 2472.3412 | 0 | 0 | 0 | 0 | 0 | 0 | 0
2018-01-26 07:00 | 1 | 7 | 6 | 0 | 0 | 0 | 168.2736 | 168.2736 | 0 | 16.2515 | 9.7834 | 12.9006 | 12.9006 | 2734.6917 | 0 | 0 | 2734.6917 | 0 | 0 | 0 | 0 | 0 | 168.2736 | 0 | 0 | 2734.6917 | 0 | 0 | 0 | 0 | 0 | 0 | 0
2018-01-26 08:00 | 1 | 8 | 6 | 0 | 0 | 0.0052887 | 167.3228 | 167.3228 | 0.26443 | 16.2515 | 9.7834 | 12.9006 | 12.9006 | 2719.2384 | 0.26443 | 0 | 2714.941 | 4.2974 | 0 | 3.4114 | 0 | 0 | 167.0583 | 0 | 0 | 2714.941 | 4.2974 | 0 | 3.4114 | 0 | 0 | 0.0052887 | 0.013727
2018-01-26 09:00 | 1 | 9 | 6 | 0 | 0 | 0.028671 | 177.0959 | 177.0959 | 1.4336 | 16.2515 | 9.7834 | 12.9006 | 12.9006 | 2878.0668 | 1.4336 | 0 | 2854.7694 | 23.2974 | 0 | 18.4937 | 0 | 0 | 175.6624 | 0 | 0 | 2854.7694 | 23.2974 | 0 | 18.4937 | 0 | 0 | 0.028671 | 0.081393
2018-01-26 10:00 | 1 | 10 | 6 | 0 | 0 | 0.014528 | 183.5598 | 183.5598 | 0.7264 | 16.2515 | 9.7834 | 12.9006 | 12.9006 | 2983.114 | 0.7264 | 0 | 2971.3088 | 11.8051 | 0 | 9.3711 | 0 | 0 | 182.8334 | 0 | 0 | 2971.3088 | 11.8051 | 0 | 9.3711 | 0 | 0 | 0.014528 | 0.1915
2018-01-26 11:00 | 1 | 11 | 6 | 0 | 1 | 0.029239 | 183.3273 | 183.3273 | 1.4619 | 16.2515 | 9.7834 | 12.9006 | 12.9006 | 2979.3353 | 1.4619 | 0 | 2955.5769 | 23.7584 | 0 | 18.8597 | 0 | 0 | 181.8654 | 0 | 0 | 2955.5769 | 23.7584 | 0 | 18.8597 | 0 | 0 | 0.029239 | 0.12945
2018-01-26 12:00 | 1 | 12 | 6 | 0 | 1 | 0.053917 | 176.3234 | 176.3234 | 2.6958 | 16.2515 | 9.7834 | 12.9006 | 12.9006 | 2865.5115 | 2.6958 | 0 | 2821.7001 | 43.8113 | 0 | 34.7779 | 0 | 0 | 173.6275 | 0 | 0 | 2821.7001 | 43.8113 | 0 | 34.7779 | 0 | 0 | 0.053917 | 0.25696
2018-01-26 13:00 | 1 | 13 | 6 | 0 | 1 | 0.035822 | 163.452 | 163.452 | 1.7911 | 16.2515 | 9.7834 | 12.9006 | 12.9006 | 2656.333 | 1.7911 | 0 | 2627.2254 | 29.1077 | 0 | 23.106 | 0 | 0 | 161.6609 | 0 | 0 | 2627.2254 | 29.1077 | 0 | 23.106 | 0 | 0 | 0.035822 | 0.17664
2018-01-26 14:00 | 1 | 14 | 6 | 0 | 1 | 0.04504 | 148.5092 | 148.5092 | 2.252 | 16.2515 | 9.7834 | 12.9006 | 12.9006 | 2413.4901 | 2.252 | 0 | 2376.8919 | 36.5982 | 0 | 29.0521 | 0 | 0 | 146.2572 | 0 | 0 | 2376.8919 | 36.5982 | 0 | 29.0521 | 0 | 0 | 0.04504 | 0.11403
2018-01-26 15:00 | 1 | 15 | 6 | 0 | 1 | 0.016761 | 131.3945 | 131.3945 | 0.83807 | 16.2515 | 9.7834 | 12.9006 | 12.9006 | 2135.3521 | 0.83807 | 0 | 2121.7323 | 13.6199 | 0 | 10.8116 | 0 | 0 | 130.5564 | 0 | 0 | 2121.7323 | 13.6199 | 0 | 10.8116 | 0 | 0 | 0.016761 | 0.067428
2018-01-26 16:00 | 1 | 16 | 6 | 0 | 1 | 0.025432 | 117.2509 | 117.2509 | 1.2716 | 16.2515 | 9.7834 | 12.9006 | 12.9006 | 1905.498 | 1.2716 | 0 | 1884.8326 | 20.6654 | 0 | 16.4044 | 0 | 0 | 115.9793 | 0 | 0 | 1884.8326 | 20.6654 | 0 | 16.4044 | 0 | 0 | 0.025432 | 0.042022
2018-01-26 17:00 | 1 | 17 | 6 | 0 | 1 | 0 | 109.1304 | 109.1304 | 0 | 16.2515 | 9.7834 | 12.9006 | 12.9006 | 1773.528 | 0 | 0 | 1773.528 | 0 | 0 | 0 | 0 | 0 | 109.1304 | 0 | 0 | 1773.528 | 0 | 0 | 0 | 0 | 0 | 0 | 0.0027713
2018-01-26 18:00 | 1 | 18 | 6 | 0 | 1 | 0 | 113.5859 | 113.5859 | 0 | 16.2515 | 9.7834 | 12.9006 | 12.9006 | 1845.9355 | 0 | 0 | 1845.9355 | 0 | 0 | 0 | 0 | 0 | 113.5859 | 0 | 0 | 1845.9355 | 0 | 0 | 0 | 0 | 0 | 0 | 0
2018-01-26 19:00 | 1 | 19 | 6 | 0 | 0 | 0 | 107.0249 | 107.0249 | 0 | 16.2515 | 9.7834 | 12.9006 | 12.9006 | 1739.3109 | 0 | 0 | 1739.3109 | 0 | 0 | 0 | 0 | 0 | 107.0249 | 0 | 0 | 1739.3109 | 0 | 0 | 0 | 0 | 0 | 0 | 0
2018-01-26 20:00 | 1 | 20 | 6 | 0 | 0 | 0 | 102.4408 | 102.4408 | 0 | 16.2515 | 9.7834 | 12.9006 | 12.9006 | 1664.8122 | 0 | 0 | 1664.8122 | 0 | 0 | 0 | 0 | 0 | 102.4408 | 0 | 0 | 1664.8122 | 0 | 0 | 0 | 0 | 0 | 0 | 0
2018-01-26 21:00 | 1 | 21 | 6 | 0 | 0 | 0 | 87.9185 | 87.9185 | 0 | 16.2515 | 9.7834 | 12.9006 | 12.9006 | 1428.803 | 0 | 0 | 1428.803 | 0 | 0 | 0 | 0 | 0 | 87.9185 | 0 | 0 | 1428.803 | 0 | 0 | 0 | 0 | 0 | 0 | 0
2018-01-26 22:00 | 1 | 22 | 6 | 0 | 0 | 0 | 82.4896 | 82.4896 | 0 | 16.2515 | 9.7834 | 12.9006 | 12.9006 | 1340.5761 | 0 | 0 | 1340.5761 | 0 | 0 | 0 | 0 | 0 | 82.4896 | 0 | 0 | 1340.5761 | 0 | 0 | 0 | 0 | 0 | 0 | 0
2018-01-26 23:00 | 1 | 23 | 6 | 0 | 0 | 0 | 81.3584 | 81.3584 | 0 | 16.2515 | 9.7834 | 12.9006 | 12.9006 | 1322.193 | 0 | 0 | 1322.193 | 0 | 0 | 0 | 0 | 0 | 81.3584 | 0 | 0 | 1322.193 | 0 | 0 | 0 | 0 | 0 | 0 | 0
2018-01-27 | 1 | 0 | 7 | 0 | 0 | 0 | 75.0842 | 75.0842 | 0 | 16.2515 | 9.7834 | 12.9006 | 12.9006 | 1220.2284 | 0 | 0 | 1220.2284 | 0 | 0 | 0 | 0 | 0 | 75.0842 | 0 | 0 | 1220.2284 | 0 | 0 | 0 | 0 | 0 | 0 | 0
2018-01-27 01:00 | 1 | 1 | 7 | 0 | 0 | 0 | 71.8249 | 71.8249 | 0 | 16.2515 | 9.7834 | 12.9006 | 12.9006 | 1167.2586 | 0 | 0 | 1167.2586 | 0 | 0 | 0 | 0 | 0 | 71.8249 | 0 | 0 | 1167.2586 | 0 | 0 | 0 | 0 | 0 | 0 | 0
2018-01-27 02:00 | 1 | 2 | 7 | 0 | 0 | 0 | 71.4703 | 71.4703 | 0 | 16.2515 | 9.7834 | 12.9006 | 12.9006 | 1161.4966 | 0 | 0 | 1161.4966 | 0 | 0 | 0 | 0 | 0 | 71.4703 | 0 | 0 | 1161.4966 | 0 | 0 | 0 | 0 | 0 | 0 | 0
2018-01-27 03:00 | 1 | 3 | 7 | 0 | 0 | 0 | 71.0156 | 71.0156 | 0 | 16.2515 | 9.7834 | 12.9006 | 12.9006 | 1154.1077 | 0 | 0 | 1154.1077 | 0 | 0 | 0 | 0 | 0 | 71.0156 | 0 | 0 | 1154.1077 | 0 | 0 | 0 | 0 | 0 | 0 | 0
2018-01-27 04:00 | 1 | 4 | 7 | 0 | 0 | 0 | 70.6984 | 70.6984 | 0 | 16.2515 | 9.7834 | 12.9006 | 12.9006 | 1148.9519 | 0 | 0 | 1148.9519 | 0 | 0 | 0 | 0 | 0 | 70.6984 | 0 | 0 | 1148.9519 | 0 | 0 | 0 | 0 | 0 | 0 | 0
2018-01-27 05:00 | 1 | 5 | 7 | 0 | 0 | 0 | 70.3216 | 70.3216 | 0 | 16.2515 | 9.7834 | 12.9006 | 12.9006 | 1142.8281 | 0 | 0 | 1142.8281 | 0 | 0 | 0 | 0 | 0 | 70.3216 | 0 | 0 | 1142.8281 | 0 | 0 | 0 | 0 | 0 | 0 | 0
2018-01-27 06:00 | 1 | 6 | 7 | 0 | 0 | 0 | 92.9118 | 92.9118 | 0 | 16.2515 | 9.7834 | 12.9006 | 12.9006 | 1509.9521 | 0 | 0 | 1509.9521 | 0 | 0 | 0 | 0 | 0 | 92.9118 | 0 | 0 | 1509.9521 | 0 | 0 | 0 | 0 | 0 | 0 | 0
2018-01-27 07:00 | 1 | 7 | 7 | 0 | 0 | 0 | 89.0923 | 89.0923 | 0 | 16.2515 | 9.7834 | 12.9006 | 12.9006 | 1447.8799 | 0 | 0 | 1447.8799 | 0 | 0 | 0 | 0 | 0 | 89.0923 | 0 | 0 | 1447.8799 | 0 | 0 | 0 | 0 | 0 | 0 | 0
2018-01-27 08:00 | 1 | 8 | 7 | 0 | 0 | 0.058123 | 68.3866 | 68.3866 | 2.9062 | 16.2515 | 9.7834 | 12.9006 | 12.9006 | 1111.3823 | 2.9062 | 0 | 1064.153 | 47.2293 | 0 | 37.4911 | 0 | 0 | 65.4805 | 0 | 0 | 1064.153 | 47.2293 | 0 | 37.4911 | 0 | 0 | 0.058123 | 0.073972
2018-01-27 09:00 | 1 | 9 | 7 | 0 | 0 | 0.052122 | 63.9185 | 63.9185 | 2.6061 | 16.2515 | 9.7834 | 12.9006 | 12.9006 | 1038.7695 | 2.6061 | 0 | 996.4167 | 42.3528 | 0 | 33.6201 | 0 | 0 | 61.3125 | 0 | 0 | 996.4167 | 42.3528 | 0 | 33.6201 | 0 | 0 | 0.052122 | 0.22261
2018-01-27 10:00 | 1 | 10 | 7 | 0 | 0 | 0.13617 | 62.4137 | 62.4137 | 6.8085 | 16.2515 | 9.7834 | 12.9006 | 12.9006 | 1014.3134 | 6.8085 | 0 | 903.6653 | 110.648 | 0 | 87.8337 | 0 | 0 | 55.6052 | 0 | 0 | 903.6653 | 110.648 | 0 | 87.8337 | 0 | 0 | 0.13617 | 0.45264
2018-01-27 11:00 | 1 | 11 | 7 | 0 | 1 | 0.14224 | 62.7158 | 62.7158 | 7.1119 | 16.2515 | 9.7834 | 12.9006 | 12.9006 | 1019.2234 | 7.1119 | 0 | 903.6455 | 115.5779 | 0 | 91.747 | 0 | 0 | 55.604 | 0 | 0 | 903.6455 | 115.5779 | 0 | 91.747 | 0 | 0 | 0.14224 | 0.52519
2018-01-27 12:00 | 1 | 12 | 7 | 0 | 1 | 0.15177 | 61.9422 | 61.9422 | 7.5885 | 16.2515 | 9.7834 | 12.9006 | 12.9006 | 1006.6516 | 7.5885 | 0 | 883.3274 | 123.3242 | 0 | 97.8961 | 0 | 0 | 54.3537 | 0 | 0 | 883.3274 | 123.3242 | 0 | 97.8961 | 0 | 0 | 0.15177 | 0.51354
2018-01-27 13:00 | 1 | 13 | 7 | 0 | 1 | 0.099347 | 61.2911 | 61.2911 | 4.9673 | 16.2515 | 9.7834 | 12.9006 | 12.9006 | 996.0704 | 4.9673 | 0 | 915.3441 | 80.7263 | 0 | 64.0815 | 0 | 0 | 56.3238 | 0 | 0 | 915.3441 | 80.7263 | 0 | 64.0815 | 0 | 0 | 0.099347 | 0.52966
2018-01-27 14:00 | 1 | 14 | 7 | 0 | 1 | 0.075285 | 61.6932 | 61.6932 | 3.7643 | 16.2515 | 9.7834 | 12.9006 | 12.9006 | 1002.6049 | 3.7643 | 0 | 941.4302 | 61.1747 | 0 | 48.5612 | 0 | 0 | 57.929 | 0 | 0 | 941.4302 | 61.1747 | 0 | 48.5612 | 0 | 0 | 0.075285 | 0.51046
2018-01-27 15:00 | 1 | 15 | 7 | 0 | 1 | 0.035127 | 61.8507 | 61.8507 | 1.7563 | 16.2515 | 9.7834 | 12.9006 | 12.9006 | 1005.1643 | 1.7563 | 0 | 976.6214 | 28.5429 | 0 | 22.6577 | 0 | 0 | 60.0944 | 0 | 0 | 976.6214 | 28.5429 | 0 | 22.6577 | 0 | 0 | 0.035127 | 0.35141
2018-01-27 16:00 | 1 | 16 | 7 | 0 | 1 | 0.032453 | 61.8451 | 61.8451 | 1.6227 | 16.2515 | 9.7834 | 12.9006 | 12.9006 | 1005.0726 | 1.6227 | 0 | 978.7019 | 26.3707 | 0 | 20.9333 | 0 | 0 | 60.2224 | 0 | 0 | 978.7019 | 26.3707 | 0 | 20.9333 | 0 | 0 | 0.032453 | 0.15574
2018-01-27 17:00 | 1 | 17 | 7 | 0 | 1 | 0 | 68.5184 | 68.5184 | 0 | 16.2515 | 9.7834 | 12.9006 | 12.9006 | 1113.5232 | 0 | 0 | 1113.5232 | 0 | 0 | 0 | 0 | 0 | 68.5184 | 0 | 0 | 1113.5232 | 0 | 0 | 0 | 0 | 0 | 0 | 0.0092697
2018-01-27 18:00 | 1 | 18 | 7 | 0 | 1 | 0 | 86.2106 | 86.2106 | 0 | 16.2515 | 9.7834 | 12.9006 | 12.9006 | 1401.0482 | 0 | 0 | 1401.0482 | 0 | 0 | 0 | 0 | 0 | 86.2106 | 0 | 0 | 1401.0482 | 0 | 0 | 0 | 0 | 0 | 0 | 0
2018-01-27 19:00 | 1 | 19 | 7 | 0 | 0 | 0 | 89.465 | 89.465 | 0 | 16.2515 | 9.7834 | 12.9006 | 12.9006 | 1453.9358 | 0 | 0 | 1453.9358 | 0 | 0 | 0 | 0 | 0 | 89.465 | 0 | 0 | 1453.9358 | 0 | 0 | 0 | 0 | 0 | 0 | 0
2018-01-27 20:00 | 1 | 20 | 7 | 0 | 0 | 0 | 93.2093 | 93.2093 | 0 | 16.2515 | 9.7834 | 12.9006 | 12.9006 | 1514.7866 | 0 | 0 | 1514.7866 | 0 | 0 | 0 | 0 | 0 | 93.2093 | 0 | 0 | 1514.7866 | 0 | 0 | 0 | 0 | 0 | 0 | 0
2018-01-27 21:00 | 1 | 21 | 7 | 0 | 0 | 0 | 81.6114 | 81.6114 | 0 | 16.2515 | 9.7834 | 12.9006 | 12.9006 | 1326.3046 | 0 | 0 | 1326.3046 | 0 | 0 | 0 | 0 | 0 | 81.6114 | 0 | 0 | 1326.3046 | 0 | 0 | 0 | 0 | 0 | 0 | 0
2018-01-27 22:00 | 1 | 22 | 7 | 0 | 0 | 0 | 79.8197 | 79.8197 | 0 | 16.2515 | 9.7834 | 12.9006 | 12.9006 | 1297.1859 | 0 | 0 | 1297.1859 | 0 | 0 | 0 | 0 | 0 | 79.8197 | 0 | 0 | 1297.1859 | 0 | 0 | 0 | 0 | 0 | 0 | 0
2018-01-27 23:00 | 1 | 23 | 7 | 0 | 0 | 0 | 80.0389 | 80.0389 | 0 | 16.2515 | 9.7834 | 12.9006 | 12.9006 | 1300.7483 | 0 | 0 | 1300.7483 | 0 | 0 | 0 | 0 | 0 | 80.0389 | 0 | 0 | 1300.7483 | 0 | 0 | 0 | 0 | 0 | 0 | 0
2018-01-28 | 1 | 0 | 1 | 0 | 0 | 0 | 73.4798 | 73.4798 | 0 | 16.2515 | 9.7834 | 12.9006 | 12.9006 | 1194.1542 | 0 | 0 | 1194.1542 | 0 | 0 | 0 | 0 | 0 | 73.4798 | 0 | 0 | 1194.1542 | 0 | 0 | 0 | 0 | 0 | 0 | 0
2018-01-28 01:00 | 1 | 1 | 1 | 0 | 0 | 0 | 70.9334 | 70.9334 | 0 | 16.2515 | 9.7834 | 12.9006 | 12.9006 | 1152.7717 | 0 | 0 | 1152.7717 | 0 | 0 | 0 | 0 | 0 | 70.9334 | 0 | 0 | 1152.7717 | 0 | 0 | 0 | 0 | 0 | 0 | 0
2018-01-28 02:00 | 1 | 2 | 1 | 0 | 0 | 0 | 71.9214 | 71.9214 | 0 | 16.2515 | 9.7834 | 12.9006 | 12.9006 | 1168.8276 | 0 | 0 | 1168.8276 | 0 | 0 | 0 | 0 | 0 | 71.9214 | 0 | 0 | 1168.8276 | 0 | 0 | 0 | 0 | 0 | 0 | 0
2018-01-28 03:00 | 1 | 3 | 1 | 0 | 0 | 0 | 70.8277 | 70.8277 | 0 | 16.2515 | 9.7834 | 12.9006 | 12.9006 | 1151.0538 | 0 | 0 | 1151.0538 | 0 | 0 | 0 | 0 | 0 | 70.8277 | 0 | 0 | 1151.0538 | 0 | 0 | 0 | 0 | 0 | 0 | 0
2018-01-28 04:00 | 1 | 4 | 1 | 0 | 0 | 0 | 70.4096 | 70.4096 | 0 | 16.2515 | 9.7834 | 12.9006 | 12.9006 | 1144.259 | 0 | 0 | 1144.259 | 0 | 0 | 0 | 0 | 0 | 70.4096 | 0 | 0 | 1144.259 | 0 | 0 | 0 | 0 | 0 | 0 | 0
2018-01-28 05:00 | 1 | 5 | 1 | 0 | 0 | 0 | 70.9386 | 70.9386 | 0 | 16.2515 | 9.7834 | 12.9006 | 12.9006 | 1152.856 | 0 | 0 | 1152.856 | 0 | 0 | 0 | 0 | 0 | 70.9386 | 0 | 0 | 1152.856 | 0 | 0 | 0 | 0 | 0 | 0 | 0
2018-01-28 06:00 | 1 | 6 | 1 | 0 | 0 | 0 | 92.7691 | 92.7691 | 0 | 16.2515 | 9.7834 | 12.9006 | 12.9006 | 1507.6327 | 0 | 0 | 1507.6327 | 0 | 0 | 0 | 0 | 0 | 92.7691 | 0 | 0 | 1507.6327 | 0 | 0 | 0 | 0 | 0 | 0 | 0
2018-01-28 07:00 | 1 | 7 | 1 | 0 | 0 | 0 | 88.2473 | 88.2473 | 0 | 16.2515 | 9.7834 | 12.9006 | 12.9006 | 1434.147 | 0 | 0 | 1434.147 | 0 | 0 | 0 | 0 | 0 | 88.2473 | 0 | 0 | 1434.147 | 0 | 0 | 0 | 0 | 0 | 0 | 0
2018-01-28 08:00 | 1 | 8 | 1 | 0 | 0 | 0.099569 | 67.7914 | 67.7914 | 4.9785 | 16.2515 | 9.7834 | 12.9006 | 12.9006 | 1101.7088 | 4.9785 | 0 | 1020.8017 | 80.9071 | 0 | 64.2249 | 0 | 0 | 62.8129 | 0 | 0 | 1020.8017 | 80.9071 | 0 | 64.2249 | 0 | 0 | 0.099569 | 0.084866
2018-01-28 09:00 | 1 | 9 | 1 | 0 | 0 | 0.12782 | 61.3796 | 61.3796 | 6.3909 | 16.2515 | 9.7834 | 12.9006 | 12.9006 | 997.5073 | 6.3909 | 0 | 893.6451 | 103.8622 | 0 | 82.447 | 0 | 0 | 54.9886 | 0 | 0 | 893.6451 | 103.8622 | 0 | 82.447 | 0 | 0 | 0.12782 | 0.24102
2018-01-28 10:00 | 1 | 10 | 1 | 0 | 0 | 0.092171 | 59.4322 | 59.4322 | 4.6085 | 16.2515 | 9.7834 | 12.9006 | 12.9006 | 965.8599 | 4.6085 | 0 | 890.9643 | 74.8956 | 0 | 59.4529 | 0 | 0 | 54.8237 | 0 | 0 | 890.9643 | 74.8956 | 0 | 59.4529 | 0 | 0 | 0.092171 | 0.33114
2018-01-28 11:00 | 1 | 11 | 1 | 0 | 1 | 0.21599 | 57.6598 | 57.6598 | 10.7995 | 16.2515 | 9.7834 | 12.9006 | 12.9006 | 937.0556 | 10.7995 | 0 | 761.548 | 175.5076 | 0 | 139.3199 | 0 | 0 | 46.8603 | 0 | 0 | 761.548 | 175.5076 | 0 | 139.3199 | 0 | 0 | 0.21599 | 0.28435
2018-01-28 12:00 | 1 | 12 | 1 | 0 | 1 | 0.064572 | 55.5731 | 55.5731 | 3.2286 | 16.2515 | 9.7834 | 12.9006 | 12.9006 | 903.1438 | 3.2286 | 0 | 850.6747 | 52.4691 | 0 | 41.6506 | 0 | 0 | 52.3445 | 0 | 0 | 850.6747 | 52.4691 | 0 | 41.6506 | 0 | 0 | 0.064572 | 0.4613
2018-01-28 13:00 | 1 | 13 | 1 | 0 | 1 | 0.048573 | 53.6926 | 53.6926 | 2.4287 | 16.2515 | 9.7834 | 12.9006 | 12.9006 | 872.5826 | 2.4287 | 0 | 833.1133 | 39.4693 | 0 | 31.3311 | 0 | 0 | 51.2639 | 0 | 0 | 833.1133 | 39.4693 | 0 | 31.3311 | 0 | 0 | 0.048573 | 0.52873
2018-01-28 14:00 | 1 | 14 | 1 | 0 | 1 | 0.028013 | 53.242 | 53.242 | 1.4006 | 16.2515 | 9.7834 | 12.9006 | 12.9006 | 865.2607 | 1.4006 | 0 | 842.4984 | 22.7623 | 0 | 18.069 | 0 | 0 | 51.8414 | 0 | 0 | 842.4984 | 22.7623 | 0 | 18.069 | 0 | 0 | 0.028013 | 0.58474
2018-01-28 15:00 | 1 | 15 | 1 | 0 | 1 | 0.040138 | 53.5343 | 53.5343 | 2.0069 | 16.2515 | 9.7834 | 12.9006 | 12.9006 | 870.01 | 2.0069 | 0 | 837.3947 | 32.6153 | 0 | 25.8904 | 0 | 0 | 51.5274 | 0 | 0 | 837.3947 | 32.6153 | 0 | 25.8904 | 0 | 0 | 0.040138 | 0.34359
2018-01-28 16:00 | 1 | 16 | 1 | 0 | 1 | 0.017023 | 54.4549 | 54.4549 | 0.85117 | 16.2515 | 9.7834 | 12.9006 | 12.9006 | 884.9713 | 0.85117 | 0 | 871.1385 | 13.8328 | 0 | 10.9806 | 0 | 0 | 53.6037 | 0 | 0 | 871.1385 | 13.8328 | 0 | 10.9806 | 0 | 0 | 0.017023 | 0.12914
2018-01-28 17:00 | 1 | 17 | 1 | 0 | 1 | 0 | 61.7725 | 61.7725 | 0 | 16.2515 | 9.7834 | 12.9006 | 12.9006 | 1003.8935 | 0 | 0 | 1003.8935 | 0 | 0 | 0 | 0 | 0 | 61.7725 | 0 | 0 | 1003.8935 | 0 | 0 | 0 | 0 | 0 | 0 | 0.0065533
2018-01-28 18:00 | 1 | 18 | 1 | 0 | 1 | 0 | 79.5725 | 79.5725 | 0 | 16.2515 | 9.7834 | 12.9006 | 12.9006 | 1293.1692 | 0 | 0 | 1293.1692 | 0 | 0 | 0 | 0 | 0 | 79.5725 | 0 | 0 | 1293.1692 | 0 | 0 | 0 | 0 | 0 | 0 | 0
2018-01-28 19:00 | 1 | 19 | 1 | 0 | 0 | 0 | 80.5717 | 80.5717 | 0 | 16.2515 | 9.7834 | 12.9006 | 12.9006 | 1309.4081 | 0 | 0 | 1309.4081 | 0 | 0 | 0 | 0 | 0 | 80.5717 | 0 | 0 | 1309.4081 | 0 | 0 | 0 | 0 | 0 | 0 | 0
2018-01-28 20:00 | 1 | 20 | 1 | 0 | 0 | 0 | 82.1526 | 82.1526 | 0 | 16.2515 | 9.7834 | 12.9006 | 12.9006 | 1335.0987 | 0 | 0 | 1335.0987 | 0 | 0 | 0 | 0 | 0 | 82.1526 | 0 | 0 | 1335.0987 | 0 | 0 | 0 | 0 | 0 | 0 | 0
2018-01-28 21:00 | 1 | 21 | 1 | 0 | 0 | 0 | 69.5551 | 69.5551 | 0 | 16.2515 | 9.7834 | 12.9006 | 12.9006 | 1130.3717 | 0 | 0 | 1130.3717 | 0 | 0 | 0 | 0 | 0 | 69.5551 | 0 | 0 | 1130.3717 | 0 | 0 | 0 | 0 | 0 | 0 | 0
2018-01-28 22:00 | 1 | 22 | 1 | 0 | 0 | 0 | 67.3891 | 67.3891 | 0 | 16.2515 | 9.7834 | 12.9006 | 12.9006 | 1095.1713 | 0 | 0 | 1095.1713 | 0 | 0 | 0 | 0 | 0 | 67.3891 | 0 | 0 | 1095.1713 | 0 | 0 | 0 | 0 | 0 | 0 | 0
2018-01-28 23:00 | 1 | 23 | 1 | 0 | 0 | 0 | 69.3912 | 69.3912 | 0 | 16.2515 | 9.7834 | 12.9006 | 12.9006 | 1127.7076 | 0 | 0 | 1127.7076 | 0 | 0 | 0 | 0 | 0 | 69.3912 | 0 | 0 | 1127.7076 | 0 | 0 | 0 | 0 | 0 | 0 | 0
2018-01-29 | 1 | 0 | 2 | 0 | 0 | 0 | 80.114 | 80.114 | 0 | 16.2515 | 9.7834 | 12.9006 | 12.9006 | 1301.9691 | 0 | 0 | 1301.9691 | 0 | 0 | 0 | 0 | 0 | 80.114 | 0 | 0 | 1301.9691 | 0 | 0 | 0 | 0 | 0 | 0 | 0
2018-01-29 01:00 | 1 | 1 | 2 | 0 | 0 | 0 | 83.9924 | 83.9924 | 0 | 16.2515 | 9.7834 | 12.9006 | 12.9006 | 1364.9983 | 0 | 0 | 1364.9983 | 0 | 0 | 0 | 0 | 0 | 83.9924 | 0 | 0 | 1364.9983 | 0 | 0 | 0 | 0 | 0 | 0 | 0
2018-01-29 02:00 | 1 | 2 | 2 | 0 | 0 | 0 | 84.3119 | 84.3119 | 0 | 16.2515 | 9.7834 | 12.9006 | 12.9006 | 1370.1905 | 0 | 0 | 1370.1905 | 0 | 0 | 0 | 0 | 0 | 84.3119 | 0 | 0 | 1370.1905 | 0 | 0 | 0 | 0 | 0 | 0 | 0
2018-01-29 03:00 | 1 | 3 | 2 | 0 | 0 | 0 | 88.028 | 88.028 | 0 | 16.2515 | 9.7834 | 12.9006 | 12.9006 | 1430.5836 | 0 | 0 | 1430.5836 | 0 | 0 | 0 | 0 | 0 | 88.028 | 0 | 0 | 1430.5836 | 0 | 0 | 0 | 0 | 0 | 0 | 0
2018-01-29 04:00 | 1 | 4 | 2 | 0 | 0 | 0 | 96.7562 | 96.7562 | 0 | 16.2515 | 9.7834 | 12.9006 | 12.9006 | 1572.4299 | 0 | 0 | 1572.4299 | 0 | 0 | 0 | 0 | 0 | 96.7562 | 0 | 0 | 1572.4299 | 0 | 0 | 0 | 0 | 0 | 0 | 0
2018-01-29 05:00 | 1 | 5 | 2 | 0 | 0 | 0 | 110.0207 | 110.0207 | 0 | 16.2515 | 9.7834 | 12.9006 | 12.9006 | 1787.9971 | 0 | 0 | 1787.9971 | 0 | 0 | 0 | 0 | 0 | 110.0207 | 0 | 0 | 1787.9971 | 0 | 0 | 0 | 0 | 0 | 0 | 0
2018-01-29 06:00 | 1 | 6 | 2 | 0 | 0 | 0 | 148.2117 | 148.2117 | 0 | 16.2515 | 9.7834 | 12.9006 | 12.9006 | 2408.6555 | 0 | 0 | 2408.6555 | 0 | 0 | 0 | 0 | 0 | 148.2117 | 0 | 0 | 2408.6555 | 0 | 0 | 0 | 0 | 0 | 0 | 0
2018-01-29 07:00 | 1 | 7 | 2 | 0 | 0 | 0 | 163.8733 | 163.8733 | 0 | 16.2515 | 9.7834 | 12.9006 | 12.9006 | 2663.1805 | 0 | 0 | 2663.1805 | 0 | 0 | 0 | 0 | 0 | 163.8733 | 0 | 0 | 2663.1805 | 0 | 0 | 0 | 0 | 0 | 0 | 0
2018-01-29 08:00 | 1 | 8 | 2 | 0 | 0 | 0.01266 | 161.6982 | 161.6982 | 0.63298 | 16.2515 | 9.7834 | 12.9006 | 12.9006 | 2627.832 | 0.63298 | 0 | 2617.5452 | 10.2868 | 0 | 8.1657 | 0 | 0 | 161.0653 | 0 | 0 | 2617.5452 | 10.2868 | 0 | 8.1657 | 0 | 0 | 0.01266 | 0.030986
2018-01-29 09:00 | 1 | 9 | 2 | 0 | 0 | 0.17074 | 172.141 | 172.141 | 8.537 | 16.2515 | 9.7834 | 12.9006 | 12.9006 | 2797.5419 | 8.537 | 0 | 2658.804 | 138.7379 | 0 | 110.1317 | 0 | 0 | 163.604 | 0 | 0 | 2658.804 | 138.7379 | 0 | 110.1317 | 0 | 0 | 0.17074 | 0.16535
2018-01-29 10:00 | 1 | 10 | 2 | 0 | 0 | 0.37751 | 179.6568 | 179.6568 | 18.8753 | 16.2515 | 9.7834 | 12.9006 | 12.9006 | 2919.6847 | 18.8753 | 0 | 2612.9328 | 306.7519 | 0 | 243.5031 | 0 | 0 | 160.7815 | 0 | 0 | 2612.9328 | 306.7519 | 0 | 243.5031 | 0 | 0 | 0.37751 | 0.22338
2018-01-29 11:00 | 1 | 11 | 2 | 0 | 1 | 0.41122 | 180.3681 | 180.3681 | 20.5611 | 16.2515 | 9.7834 | 12.9006 | 12.9006 | 2931.2449 | 20.5611 | 0 | 2597.0979 | 334.147 | 0 | 265.2496 | 0 | 0 | 159.8071 | 0 | 0 | 2597.0979 | 334.147 | 0 | 265.2496 | 0 | 0 | 0.41122 | 0.33664
2018-01-29 12:00 | 1 | 12 | 2 | 0 | 1 | 0.6491 | 173.3411 | 173.3411 | 32.4551 | 16.2515 | 9.7834 | 12.9006 | 12.9006 | 2817.0459 | 32.4551 | 0 | 2289.6033 | 527.4426 | 0 | 418.6899 | 0 | 0 | 140.886 | 0 | 0 | 2289.6033 | 527.4426 | 0 | 418.6899 | 0 | 0 | 0.6491 | 0.32921
2018-01-29 13:00 | 1 | 13 | 2 | 0 | 1 | 0.62815 | 159.4291 | 159.4291 | 31.4076 | 16.2515 | 9.7834 | 12.9006 | 12.9006 | 2590.9559 | 31.4076 | 0 | 2080.5374 | 510.4184 | 0 | 405.1759 | 0 | 0 | 128.0216 | 0 | 0 | 2080.5374 | 510.4184 | 0 | 405.1759 | 0 | 0 | 0.62815 | 0.34007
2018-01-29 14:00 | 1 | 14 | 2 | 0 | 1 | 0.55897 | 144.205 | 144.205 | 27.9487 | 16.2515 | 9.7834 | 12.9006 | 12.9006 | 2343.5413 | 27.9487 | 0 | 1889.335 | 454.2063 | 0 | 360.554 | 0 | 0 | 116.2563 | 0 | 0 | 1889.335 | 454.2063 | 0 | 360.554 | 0 | 0 | 0.55897 | 0.31796
2018-01-29 15:00 | 1 | 15 | 2 | 0 | 1 | 0.437 | 126.977 | 126.977 | 21.85 | 16.2515 | 9.7834 | 12.9006 | 12.9006 | 2063.5615 | 21.85 | 0 | 1708.4664 | 355.0951 | 0 | 281.8785 | 0 | 0 | 105.127 | 0 | 0 | 1708.4664 | 355.0951 | 0 | 281.8785 | 0 | 0 | 0.437 | 0.21381
2018-01-29 16:00 | 1 | 16 | 2 | 0 | 1 | 0.24657 | 112.5795 | 112.5795 | 12.3285 | 16.2515 | 9.7834 | 12.9006 | 12.9006 | 1829.5801 | 12.3285 | 0 | 1629.2232 | 200.3569 | 0 | 159.0455 | 0 | 0 | 100.2509 | 0 | 0 | 1629.2232 | 200.3569 | 0 | 159.0455 | 0 | 0 | 0.24657 | 0.13585
2018-01-29 17:00 | 1 | 17 | 2 | 0 | 1 | 0.024048 | 103.1959 | 103.1959 | 1.2024 | 16.2515 | 9.7834 | 12.9006 | 12.9006 | 1677.0836 | 1.2024 | 0 | 1657.5425 | 19.5411 | 0 | 15.5119 | 0 | 0 | 101.9935 | 0 | 0 | 1657.5425 | 19.5411 | 0 | 15.5119 | 0 | 0 | 0.024048 | 0.007308
2018-01-29 18:00 | 1 | 18 | 2 | 0 | 1 | 0 | 108.2378 | 108.2378 | 0 | 16.2515 | 9.7834 | 12.9006 | 12.9006 | 1759.0227 | 0 | 0 | 1759.0227 | 0 | 0 | 0 | 0 | 0 | 108.2378 | 0 | 0 | 1759.0227 | 0 | 0 | 0 | 0 | 0 | 0 | 0
2018-01-29 19:00 | 1 | 19 | 2 | 0 | 0 | 0 | 101.5649 | 101.5649 | 0 | 16.2515 | 9.7834 | 12.9006 | 12.9006 | 1650.5779 | 0 | 0 | 1650.5779 | 0 | 0 | 0 | 0 | 0 | 101.5649 | 0 | 0 | 1650.5779 | 0 | 0 | 0 | 0 | 0 | 0 | 0
2018-01-29 20:00 | 1 | 20 | 2 | 0 | 0 | 0 | 97.418 | 97.418 | 0 | 16.2515 | 9.7834 | 12.9006 | 12.9006 | 1583.1837 | 0 | 0 | 1583.1837 | 0 | 0 | 0 | 0 | 0 | 97.418 | 0 | 0 | 1583.1837 | 0 | 0 | 0 | 0 | 0 | 0 | 0
2018-01-29 21:00 | 1 | 21 | 2 | 0 | 0 | 0 | 84.1138 | 84.1138 | 0 | 16.2515 | 9.7834 | 12.9006 | 12.9006 | 1366.9712 | 0 | 0 | 1366.9712 | 0 | 0 | 0 | 0 | 0 | 84.1138 | 0 | 0 | 1366.9712 | 0 | 0 | 0 | 0 | 0 | 0 | 0
2018-01-29 22:00 | 1 | 22 | 2 | 0 | 0 | 0 | 78.3158 | 78.3158 | 0 | 16.2515 | 9.7834 | 12.9006 | 12.9006 | 1272.7458 | 0 | 0 | 1272.7458 | 0 | 0 | 0 | 0 | 0 | 78.3158 | 0 | 0 | 1272.7458 | 0 | 0 | 0 | 0 | 0 | 0 | 0
2018-01-29 23:00 | 1 | 23 | 2 | 0 | 0 | 0 | 77.3083 | 77.3083 | 0 | 16.2515 | 9.7834 | 12.9006 | 12.9006 | 1256.3721 | 0 | 0 | 1256.3721 | 0 | 0 | 0 | 0 | 0 | 77.3083 | 0 | 0 | 1256.3721 | 0 | 0 | 0 | 0 | 0 | 0 | 0
2018-01-30 | 1 | 0 | 3 | 0 | 0 | 0 | 77.4951 | 77.4951 | 0 | 16.2515 | 9.7834 | 12.9006 | 12.9006 | 1259.4086 | 0 | 0 | 1259.4086 | 0 | 0 | 0 | 0 | 0 | 77.4951 | 0 | 0 | 1259.4086 | 0 | 0 | 0 | 0 | 0 | 0 | 0
2018-01-30 01:00 | 1 | 1 | 3 | 0 | 0 | 0 | 78.2293 | 78.2293 | 0 | 16.2515 | 9.7834 | 12.9006 | 12.9006 | 1271.3394 | 0 | 0 | 1271.3394 | 0 | 0 | 0 | 0 | 0 | 78.2293 | 0 | 0 | 1271.3394 | 0 | 0 | 0 | 0 | 0 | 0 | 0
2018-01-30 02:00 | 1 | 2 | 3 | 0 | 0 | 0 | 79.2043 | 79.2043 | 0 | 16.2515 | 9.7834 | 12.9006 | 12.9006 | 1287.1845 | 0 | 0 | 1287.1845 | 0 | 0 | 0 | 0 | 0 | 79.2043 | 0 | 0 | 1287.1845 | 0 | 0 | 0 | 0 | 0 | 0 | 0
2018-01-30 03:00 | 1 | 3 | 3 | 0 | 0 | 0 | 82.3102 | 82.3102 | 0 | 16.2515 | 9.7834 | 12.9006 | 12.9006 | 1337.6599 | 0 | 0 | 1337.6599 | 0 | 0 | 0 | 0 | 0 | 82.3102 | 0 | 0 | 1337.6599 | 0 | 0 | 0 | 0 | 0 | 0 | 0
2018-01-30 04:00 | 1 | 4 | 3 | 0 | 0 | 0 | 90.8341 | 90.8341 | 0 | 16.2515 | 9.7834 | 12.9006 | 12.9006 | 1476.1861 | 0 | 0 | 1476.1861 | 0 | 0 | 0 | 0 | 0 | 90.8341 | 0 | 0 | 1476.1861 | 0 | 0 | 0 | 0 | 0 | 0 | 0
2018-01-30 05:00 | 1 | 5 | 3 | 0 | 0 | 0 | 105.6491 | 105.6491 | 0 | 16.2515 | 9.7834 | 12.9006 | 12.9006 | 1716.9517 | 0 | 0 | 1716.9517 | 0 | 0 | 0 | 0 | 0 | 105.6491 | 0 | 0 | 1716.9517 | 0 | 0 | 0 | 0 | 0 | 0 | 0
2018-01-30 06:00 | 1 | 6 | 3 | 0 | 0 | 0 | 141.1843 | 141.1843 | 0 | 16.2515 | 9.7834 | 12.9006 | 12.9006 | 2294.4502 | 0 | 0 | 2294.4502 | 0 | 0 | 0 | 0 | 0 | 141.1843 | 0 | 0 | 2294.4502 | 0 | 0 | 0 | 0 | 0 | 0 | 0
2018-01-30 07:00 | 1 | 7 | 3 | 0 | 0 | 0 | 158.3211 | 158.3211 | 0 | 16.2515 | 9.7834 | 12.9006 | 12.9006 | 2572.9482 | 0 | 0 | 2572.9482 | 0 | 0 | 0 | 0 | 0 | 158.3211 | 0 | 0 | 2572.9482 | 0 | 0 | 0 | 0 | 0 | 0 | 0
2018-01-30 08:00 | 1 | 8 | 3 | 0 | 0 | 0.043967 | 158.2285 | 158.2285 | 2.1983 | 16.2515 | 9.7834 | 12.9006 | 12.9006 | 2571.4429 | 2.1983 | 0 | 2535.7169 | 35.7261 | 0 | 28.3597 | 0 | 0 | 156.0301 | 0 | 0 | 2535.7169 | 35.7261 | 0 | 28.3597 | 0 | 0 | 0.043967 | 0.065712
2018-01-30 09:00 | 1 | 9 | 3 | 0 | 0 | 0.16601 | 168.9015 | 168.9015 | 8.3007 | 16.2515 | 9.7834 | 12.9006 | 12.9006 | 2744.8955 | 8.3007 | 0 | 2609.9962 | 134.8993 | 0 | 107.0846 | 0 | 0 | 160.6008 | 0 | 0 | 2609.9962 | 134.8993 | 0 | 107.0846 | 0 | 0 | 0.16601 | 0.22546
2018-01-30 10:00 | 1 | 10 | 3 | 0 | 0 | 0.25981 | 176.9999 | 176.9999 | 12.9907 | 16.2515 | 9.7834 | 12.9006 | 12.9006 | 2876.5069 | 12.9907 | 0 | 2665.3899 | 211.117 | 0 | 167.587 | 0 | 0 | 164.0093 | 0 | 0 | 2665.3899 | 211.117 | 0 | 167.587 | 0 | 0 | 0.25981 | 0.35239
2018-01-30 11:00 | 1 | 11 | 3 | 0 | 1 | 0.28328 | 178.2929 | 178.2929 | 14.164 | 16.2515 | 9.7834 | 12.9006 | 12.9006 | 2897.5194 | 14.164 | 0 | 2667.3337 | 230.1856 | 0 | 182.7239 | 0 | 0 | 164.1289 | 0 | 0 | 2667.3337 | 230.1856 | 0 | 182.7239 | 0 | 0 | 0.28328 | 0.49439
2018-01-30 12:00 | 1 | 12 | 3 | 0 | 1 | 0.39114 | 171.9126 | 171.9126 | 19.5572 | 16.2515 | 9.7834 | 12.9006 | 12.9006 | 2793.8296 | 19.5572 | 0 | 2475.9974 | 317.8322 | 0 | 252.2987 | 0 | 0 | 152.3554 | 0 | 0 | 2475.9974 | 317.8322 | 0 | 252.2987 | 0 | 0 | 0.39114 | 0.51679
2018-01-30 13:00 | 1 | 13 | 3 | 0 | 1 | 0.51616 | 159.4771 | 159.4771 | 25.8082 | 16.2515 | 9.7834 | 12.9006 | 12.9006 | 2591.7353 | 25.8082 | 0 | 2172.3152 | 419.42 | 0 | 332.9403 | 0 | 0 | 133.669 | 0 | 0 | 2172.3152 | 419.42 | 0 | 332.9403 | 0 | 0 | 0.51616 | 0.47536
2018-01-30 14:00 | 1 | 14 | 3 | 0 | 1 | 0.50321 | 145.4452 | 145.4452 | 25.1603 | 16.2515 | 9.7834 | 12.9006 | 12.9006 | 2363.6958 | 25.1603 | 0 | 1954.8042 | 408.8915 | 0 | 324.5827 | 0 | 0 | 120.2849 | 0 | 0 | 1954.8042 | 408.8915 | 0 | 324.5827 | 0 | 0 | 0.50321 | 0.44389
2018-01-30 15:00 | 1 | 15 | 3 | 0 | 1 | 0.27349 | 128.3015 | 128.3015 | 13.6744 | 16.2515 | 9.7834 | 12.9006 | 12.9006 | 2085.0858 | 13.6744 | 0 | 1862.8569 | 222.2289 | 0 | 176.4078 | 0 | 0 | 114.6271 | 0 | 0 | 1862.8569 | 222.2289 | 0 | 176.4078 | 0 | 0 | 0.27349 | 0.32188
2018-01-30 16:00 | 1 | 16 | 3 | 0 | 1 | 0.22223 | 113.0751 | 113.0751 | 11.1117 | 16.2515 | 9.7834 | 12.9006 | 12.9006 | 1837.6345 | 11.1117 | 0 | 1657.054 | 180.5805 | 0 | 143.3468 | 0 | 0 | 101.9634 | 0 | 0 | 1657.054 | 180.5805 | 0 | 143.3468 | 0 | 0 | 0.22223 | 0.17961
2018-01-30 17:00 | 1 | 17 | 3 | 0 | 1 | 0.0012412 | 102.4523 | 102.4523 | 0.062062 | 16.2515 | 9.7834 | 12.9006 | 12.9006 | 1664.9999 | 0.062062 | 0 | 1663.9913 | 1.0086 | 0 | 0.80064 | 0 | 0 | 102.3903 | 0 | 0 | 1663.9913 | 1.0086 | 0 | 0.80064 | 0 | 0 | 0.0012412 | 0.013752
2018-01-30 18:00 | 1 | 18 | 3 | 0 | 1 | 0 | 107.569 | 107.569 | 0 | 16.2515 | 9.7834 | 12.9006 | 12.9006 | 1748.1521 | 0 | 0 | 1748.1521 | 0 | 0 | 0 | 0 | 0 | 107.569 | 0 | 0 | 1748.1521 | 0 | 0 | 0 | 0 | 0 | 0 | 0
2018-01-30 19:00 | 1 | 19 | 3 | 0 | 0 | 0 | 101.1623 | 101.1623 | 0 | 16.2515 | 9.7834 | 12.9006 | 12.9006 | 1644.0341 | 0 | 0 | 1644.0341 | 0 | 0 | 0 | 0 | 0 | 101.1623 | 0 | 0 | 1644.0341 | 0 | 0 | 0 | 0 | 0 | 0 | 0
2018-01-30 20:00 | 1 | 20 | 3 | 0 | 0 | 0 | 97.068 | 97.068 | 0 | 16.2515 | 9.7834 | 12.9006 | 12.9006 | 1577.4961 | 0 | 0 | 1577.4961 | 0 | 0 | 0 | 0 | 0 | 97.068 | 0 | 0 | 1577.4961 | 0 | 0 | 0 | 0 | 0 | 0 | 0
2018-01-30 21:00 | 1 | 21 | 3 | 0 | 0 | 0 | 84.262 | 84.262 | 0 | 16.2515 | 9.7834 | 12.9006 | 12.9006 | 1369.3797 | 0 | 0 | 1369.3797 | 0 | 0 | 0 | 0 | 0 | 84.262 | 0 | 0 | 1369.3797 | 0 | 0 | 0 | 0 | 0 | 0 | 0
2018-01-30 22:00 | 1 | 22 | 3 | 0 | 0 | 0 | 78.9606 | 78.9606 | 0 | 16.2515 | 9.7834 | 12.9006 | 12.9006 | 1283.2242 | 0 | 0 | 1283.2242 | 0 | 0 | 0 | 0 | 0 | 78.9606 | 0 | 0 | 1283.2242 | 0 | 0 | 0 | 0 | 0 | 0 | 0
2018-01-30 23:00 | 1 | 23 | 3 | 0 | 0 | 0 | 77.6537 | 77.6537 | 0 | 16.2515 | 9.7834 | 12.9006 | 12.9006 | 1261.9852 | 0 | 0 | 1261.9852 | 0 | 0 | 0 | 0 | 0 | 77.6537 | 0 | 0 | 1261.9852 | 0 | 0 | 0 | 0 | 0 | 0 | 0
2018-01-31 | 1 | 0 | 4 | 0 | 0 | 0 | 77.9012 | 77.9012 | 0 | 16.2515 | 9.7834 | 12.9006 | 12.9006 | 1266.0083 | 0 | 0 | 1266.0083 | 0 | 0 | 0 | 0 | 0 | 77.9012 | 0 | 0 | 1266.0083 | 0 | 0 | 0 | 0 | 0 | 0 | 0
2018-01-31 01:00 | 1 | 1 | 4 | 0 | 0 | 0 | 80.1187 | 80.1187 | 0 | 16.2515 | 9.7834 | 12.9006 | 12.9006 | 1302.0461 | 0 | 0 | 1302.0461 | 0 | 0 | 0 | 0 | 0 | 80.1187 | 0 | 0 | 1302.0461 | 0 | 0 | 0 | 0 | 0 | 0 | 0
2018-01-31 02:00 | 1 | 2 | 4 | 0 | 0 | 0 | 81.0615 | 81.0615 | 0 | 16.2515 | 9.7834 | 12.9006 | 12.9006 | 1317.3674 | 0 | 0 | 1317.3674 | 0 | 0 | 0 | 0 | 0 | 81.0615 | 0 | 0 | 1317.3674 | 0 | 0 | 0 | 0 | 0 | 0 | 0
2018-01-31 03:00 | 1 | 3 | 4 | 0 | 0 | 0 | 84.3167 | 84.3167 | 0 | 16.2515 | 9.7834 | 12.9006 | 12.9006 | 1370.2692 | 0 | 0 | 1370.2692 | 0 | 0 | 0 | 0 | 0 | 84.3167 | 0 | 0 | 1370.2692 | 0 | 0 | 0 | 0 | 0 | 0 | 0
2018-01-31 04:00 | 1 | 4 | 4 | 0 | 0 | 0 | 92.9077 | 92.9077 | 0 | 16.2515 | 9.7834 | 12.9006 | 12.9006 | 1509.8854 | 0 | 0 | 1509.8854 | 0 | 0 | 0 | 0 | 0 | 92.9077 | 0 | 0 | 1509.8854 | 0 | 0 | 0 | 0 | 0 | 0 | 0
2018-01-31 05:00 | 1 | 5 | 4 | 0 | 0 | 0 | 106.9558 | 106.9558 | 0 | 16.2515 | 9.7834 | 12.9006 | 12.9006 | 1738.1873 | 0 | 0 | 1738.1873 | 0 | 0 | 0 | 0 | 0 | 106.9558 | 0 | 0 | 1738.1873 | 0 | 0 | 0 | 0 | 0 | 0 | 0
2018-01-31 06:00 | 1 | 6 | 4 | 0 | 0 | 0 | 142.2184 | 142.2184 | 0 | 16.2515 | 9.7834 | 12.9006 | 12.9006 | 2311.2555 | 0 | 0 | 2311.2555 | 0 | 0 | 0 | 0 | 0 | 142.2184 | 0 | 0 | 2311.2555 | 0 | 0 | 0 | 0 | 0 | 0 | 0
2018-01-31 07:00 | 1 | 7 | 4 | 0 | 0 | 0 | 160.7552 | 160.7552 | 0 | 16.2515 | 9.7834 | 12.9006 | 12.9006 | 2612.5066 | 0 | 0 | 2612.5066 | 0 | 0 | 0 | 0 | 0 | 160.7552 | 0 | 0 | 2612.5066 | 0 | 0 | 0 | 0 | 0 | 0 | 0
2018-01-31 08:00 | 1 | 8 | 4 | 0 | 0 | 0.0029856 | 160.1985 | 160.1985 | 0.14928 | 16.2515 | 9.7834 | 12.9006 | 12.9006 | 2603.4587 | 0.14928 | 0 | 2601.0327 | 2.426 | 0 | 1.9258 | 0 | 0 | 160.0492 | 0 | 0 | 2601.0327 | 2.426 | 0 | 1.9258 | 0 | 0 | 0.0029856 | 0.025738
2018-01-31 09:00 | 1 | 9 | 4 | 0 | 0 | 0.026538 | 172.2661 | 172.2661 | 1.3269 | 16.2515 | 9.7834 | 12.9006 | 12.9006 | 2799.5744 | 1.3269 | 0 | 2778.0105 | 21.5639 | 0 | 17.1177 | 0 | 0 | 170.9392 | 0 | 0 | 2778.0105 | 21.5639 | 0 | 17.1177 | 0 | 0 | 0.026538 | 0.11268
2018-01-31 10:00 | 1 | 10 | 4 | 0 | 0 | 0.00069656 | 180.7268 | 180.7268 | 0.034828 | 16.2515 | 9.7834 | 12.9006 | 12.9006 | 2937.0745 | 0.034828 | 0 | 2936.5085 | 0.566 | 0 | 0.4493 | 0 | 0 | 180.692 | 0 | 0 | 2936.5085 | 0.566 | 0 | 0.4493 | 0 | 0 | 0.00069656 | 0.18882
2018-01-31 11:00 | 1 | 11 | 4 | 0 | 1 | 0.045824 | 181.0778 | 181.0778 | 2.2912 | 16.2515 | 9.7834 | 12.9006 | 12.9006 | 2942.7781 | 2.2912 | 0 | 2905.5427 | 37.2354 | 0 | 29.5579 | 0 | 0 | 178.7866 | 0 | 0 | 2905.5427 | 37.2354 | 0 | 29.5579 | 0 | 0 | 0.045824 | 0.24509
2018-01-31 12:00 | 1 | 12 | 4 | 0 | 1 | 0.0026248 | 174.1875 | 174.1875 | 0.13124 | 16.2515 | 9.7834 | 12.9006 | 12.9006 | 2830.8 | 0.13124 | 0 | 2828.6672 | 2.1328 | 0 | 1.6931 | 0 | 0 | 174.0562 | 0 | 0 | 2828.6672 | 2.1328 | 0 | 1.6931 | 0 | 0 | 0.0026248 | 0.32373
2018-01-31 13:00 | 1 | 13 | 4 | 0 | 1 | 0.052472 | 161.8552 | 161.8552 | 2.6236 | 16.2515 | 9.7834 | 12.9006 | 12.9006 | 2630.3822 | 2.6236 | 0 | 2587.7452 | 42.637 | 0 | 33.8457 | 0 | 0 | 159.2316 | 0 | 0 | 2587.7452 | 42.637 | 0 | 33.8457 | 0 | 0 | 0.052472 | 0.43406
2018-01-31 14:00 | 1 | 14 | 4 | 0 | 1 | 0.1082 | 148.0306 | 148.0306 | 5.4101 | 16.2515 | 9.7834 | 12.9006 | 12.9006 | 2405.713 | 5.4101 | 0 | 2317.791 | 87.922 | 0 | 69.7935 | 0 | 0 | 142.6205 | 0 | 0 | 2317.791 | 87.922 | 0 | 69.7935 | 0 | 0 | 0.1082 | 0.32281
2018-01-31 15:00 | 1 | 15 | 4 | 0 | 1 | 0.0060469 | 129.9912 | 129.9912 | 0.30234 | 16.2515 | 9.7834 | 12.9006 | 12.9006 | 2112.5471 | 0.30234 | 0 | 2107.6336 | 4.9135 | 0 | 3.9004 | 0 | 0 | 129.6889 | 0 | 0 | 2107.6336 | 4.9135 | 0 | 3.9004 | 0 | 0 | 0.0060469 | 0.34451
2018-01-31 16:00 | 1 | 16 | 4 | 0 | 1 | 0.010095 | 114.3262 | 114.3262 | 0.50476 | 16.2515 | 9.7834 | 12.9006 | 12.9006 | 1857.9675 | 0.50476 | 0 | 1849.7644 | 8.2031 | 0 | 6.5117 | 0 | 0 | 113.8215 | 0 | 0 | 1849.7644 | 8.2031 | 0 | 6.5117 | 0 | 0 | 0.010095 | 0.18823
2018-01-31 17:00 | 1 | 17 | 4 | 0 | 1 | 0 | 104.4935 | 104.4935 | 0 | 16.2515 | 9.7834 | 12.9006 | 12.9006 | 1698.1718 | 0 | 0 | 1698.1718 | 0 | 0 | 0 | 0 | 0 | 104.4935 | 0 | 0 | 1698.1718 | 0 | 0 | 0 | 0 | 0 | 0 | 0.0090103
2018-01-31 18:00 | 1 | 18 | 4 | 0 | 1 | 0 | 109.6049 | 109.6049 | 0 | 16.2515 | 9.7834 | 12.9006 | 12.9006 | 1781.2388 | 0 | 0 | 1781.2388 | 0 | 0 | 0 | 0 | 0 | 109.6049 | 0 | 0 | 1781.2388 | 0 | 0 | 0 | 0 | 0 | 0 | 0
2018-01-31 19:00 | 1 | 19 | 4 | 0 | 0 | 0 | 102.3743 | 102.3743 | 0 | 16.2515 | 9.7834 | 12.9006 | 12.9006 | 1663.7311 | 0 | 0 | 1663.7311 | 0 | 0 | 0 | 0 | 0 | 102.3743 | 0 | 0 | 1663.7311 | 0 | 0 | 0 | 0 | 0 | 0 | 0
2018-01-31 20:00 | 1 | 20 | 4 | 0 | 0 | 0 | 98.1691 | 98.1691 | 0 | 16.2515 | 9.7834 | 12.9006 | 12.9006 | 1595.3906 | 0 | 0 | 1595.3906 | 0 | 0 | 0 | 0 | 0 | 98.1691 | 0 | 0 | 1595.3906 | 0 | 0 | 0 | 0 | 0 | 0 | 0
2018-01-31 21:00 | 1 | 21 | 4 | 0 | 0 | 0 | 85.6145 | 85.6145 | 0 | 16.2515 | 9.7834 | 12.9006 | 12.9006 | 1391.3605 | 0 | 0 | 1391.3605 | 0 | 0 | 0 | 0 | 0 | 85.6145 | 0 | 0 | 1391.3605 | 0 | 0 | 0 | 0 | 0 | 0 | 0
2018-01-31 22:00 | 1 | 22 | 4 | 0 | 0 | 0 | 81.0842 | 81.0842 | 0 | 16.2515 | 9.7834 | 12.9006 | 12.9006 | 1317.736 | 0 | 0 | 1317.736 | 0 | 0 | 0 | 0 | 0 | 81.0842 | 0 | 0 | 1317.736 | 0 | 0 | 0 | 0 | 0 | 0 | 0
2018-01-31 23:00 | 1 | 23 | 4 | 0 | 0 | 0 | 80.3633 | 80.3633 | 0 | 16.2515 | 9.7834 | 12.9006 | 12.9006 | 1306.021 | 0 | 0 | 1306.021 | 0 | 0 | 0 | 0 | 0 | 80.3633 | 0 | 0 | 1306.021 | 0 | 0 | 0 | 0 | 0 | 0 | 0
2018-02-01 | 2 | 0 | 5 | 0 | 0 | 0 | 81.3057 | 81.3057 | 0 | 16.2515 | 9.7834 | 12.9006 | 12.9006 | 1321.336 | 0 | 0 | 1321.336 | 0 | 0 | 0 | 0 | 0 | 81.3057 | 0 | 0 | 1321.336 | 0 | 0 | 0 | 0 | 0 | 0 | 0
2018-02-01 01:00 | 2 | 1 | 5 | 0 | 0 | 0 | 82.8026 | 82.8026 | 0 | 16.2515 | 9.7834 | 12.9006 | 12.9006 | 1345.6635 | 0 | 0 | 1345.6635 | 0 | 0 | 0 | 0 | 0 | 82.8026 | 0 | 0 | 1345.6635 | 0 | 0 | 0 | 0 | 0 | 0 | 0
2018-02-01 02:00 | 2 | 2 | 5 | 0 | 0 | 0 | 84.4895 | 84.4895 | 0 | 16.2515 | 9.7834 | 12.9006 | 12.9006 | 1373.0776 | 0 | 0 | 1373.0776 | 0 | 0 | 0 | 0 | 0 | 84.4895 | 0 | 0 | 1373.0776 | 0 | 0 | 0 | 0 | 0 | 0 | 0
2018-02-01 03:00 | 2 | 3 | 5 | 0 | 0 | 0 | 88.4608 | 88.4608 | 0 | 16.2515 | 9.7834 | 12.9006 | 12.9006 | 1437.6166 | 0 | 0 | 1437.6166 | 0 | 0 | 0 | 0 | 0 | 88.4608 | 0 | 0 | 1437.6166 | 0 | 0 | 0 | 0 | 0 | 0 | 0
2018-02-01 04:00 | 2 | 4 | 5 | 0 | 0 | 0 | 97.1972 | 97.1972 | 0 | 16.2515 | 9.7834 | 12.9006 | 12.9006 | 1579.5953 | 0 | 0 | 1579.5953 | 0 | 0 | 0 | 0 | 0 | 97.1972 | 0 | 0 | 1579.5953 | 0 | 0 | 0 | 0 | 0 | 0 | 0
2018-02-01 05:00 | 2 | 5 | 5 | 0 | 0 | 0 | 111.8101 | 111.8101 | 0 | 16.2515 | 9.7834 | 12.9006 | 12.9006 | 1817.0773 | 0 | 0 | 1817.0773 | 0 | 0 | 0 | 0 | 0 | 111.8101 | 0 | 0 | 1817.0773 | 0 | 0 | 0 | 0 | 0 | 0 | 0
2018-02-01 06:00 | 2 | 6 | 5 | 0 | 0 | 0 | 149.4374 | 149.4374 | 0 | 16.2515 | 9.7834 | 12.9006 | 12.9006 | 2428.5761 | 0 | 0 | 2428.5761 | 0 | 0 | 0 | 0 | 0 | 149.4374 | 0 | 0 | 2428.5761 | 0 | 0 | 0 | 0 | 0 | 0 | 0
2018-02-01 07:00 | 2 | 7 | 5 | 0 | 0 | 0 | 166.8952 | 166.8952 | 0 | 16.2515 | 9.7834 | 12.9006 | 12.9006 | 2712.2906 | 0 | 0 | 2712.2906 | 0 | 0 | 0 | 0 | 0 | 166.8952 | 0 | 0 | 2712.2906 | 0 | 0 | 0 | 0 | 0 | 0 | 0
2018-02-01 08:00 | 2 | 8 | 5 | 0 | 0 | 0.069599 | 165.7037 | 165.7037 | 3.48 | 16.2515 | 9.7834 | 12.9006 | 12.9006 | 2692.926 | 3.48 | 0 | 2636.3714 | 56.5546 | 0 | 44.8937 | 0 | 0 | 162.2237 | 0 | 0 | 2636.3714 | 56.5546 | 0 | 44.8937 | 0 | 0 | 0.069599 | 0.084066
2018-02-01 09:00 | 2 | 9 | 5 | 0 | 0 | 0.085162 | 176.7832 | 176.7832 | 4.2581 | 16.2515 | 9.7834 | 12.9006 | 12.9006 | 2872.985 | 4.2581 | 0 | 2803.7844 | 69.2006 | 0 | 54.9322 | 0 | 0 | 172.5251 | 0 | 0 | 2803.7844 | 69.2006 | 0 | 54.9322 | 0 | 0 | 0.085162 | 0.31638
2018-02-01 10:00 | 2 | 10 | 5 | 0 | 0 | 0.11386 | 183.8495 | 183.8495 | 5.6932 | 16.2515 | 9.7834 | 12.9006 | 12.9006 | 2987.8218 | 5.6932 | 0 | 2895.2982 | 92.5236 | 0 | 73.4463 | 0 | 0 | 178.1562 | 0 | 0 | 2895.2982 | 92.5236 | 0 | 73.4463 | 0 | 0 | 0.11386 | 0.3898
2018-02-01 11:00 | 2 | 11 | 5 | 0 | 1 | 0.087365 | 184.0022 | 184.0022 | 4.3682 | 16.2515 | 9.7834 | 12.9006 | 12.9006 | 2990.3033 | 4.3682 | 0 | 2919.313 | 70.9903 | 0 | 56.3529 | 0 | 0 | 179.6339 | 0 | 0 | 2919.313 | 70.9903 | 0 | 56.3529 | 0 | 0 | 0.087365 | 0.45727
2018-02-01 12:00 | 2 | 12 | 5 | 0 | 1 | 0.40198 | 176.3839 | 176.3839 | 20.0988 | 16.2515 | 9.7834 | 12.9006 | 12.9006 | 2866.4945 | 20.0988 | 0 | 2539.8606 | 326.634 | 0 | 259.2857 | 0 | 0 | 156.2851 | 0 | 0 | 2539.8606 | 326.634 | 0 | 259.2857 | 0 | 0 | 0.40198 | 0.45945
2018-02-01 13:00 | 2 | 13 | 5 | 0 | 1 | 0.44698 | 162.3946 | 162.3946 | 22.349 | 16.2515 | 9.7834 | 12.9006 | 12.9006 | 2639.1482 | 22.349 | 0 | 2275.9452 | 363.203 | 0 | 288.3146 | 0 | 0 | 140.0456 | 0 | 0 | 2275.9452 | 363.203 | 0 | 288.3146 | 0 | 0 | 0.44698 | 0.38408
2018-02-01 14:00 | 2 | 14 | 5 | 0 | 1 | 0.14703 | 147.4041 | 147.4041 | 7.3515 | 16.2515 | 9.7834 | 12.9006 | 12.9006 | 2395.5318 | 7.3515 | 0 | 2276.0592 | 119.4726 | 0 | 94.8387 | 0 | 0 | 140.0526 | 0 | 0 | 2276.0592 | 119.4726 | 0 | 94.8387 | 0 | 0 | 0.14703 | 0.39645
2018-02-01 15:00 | 2 | 15 | 5 | 0 | 1 | 0.069517 | 129.7582 | 129.7582 | 3.4758 | 16.2515 | 9.7834 | 12.9006 | 12.9006 | 2108.7603 | 3.4758 | 0 | 2052.2727 | 56.4875 | 0 | 44.8404 | 0 | 0 | 126.2824 | 0 | 0 | 2052.2727 | 56.4875 | 0 | 44.8404 | 0 | 0 | 0.069517 | 0.30699
2018-02-01 16:00 | 2 | 16 | 5 | 0 | 1 | 0.040614 | 114.4352 | 114.4352 | 2.0307 | 16.2515 | 9.7834 | 12.9006 | 12.9006 | 1859.7381 | 2.0307 | 0 | 1826.7366 | 33.0015 | 0 | 26.197 | 0 | 0 | 112.4045 | 0 | 0 | 1826.7366 | 33.0015 | 0 | 26.197 | 0 | 0 | 0.040614 | 0.13609
2018-02-01 17:00 | 2 | 17 | 5 | 0 | 1 | 0.001678 | 104.5159 | 104.5159 | 0.083902 | 16.2515 | 9.7834 | 12.9006 | 12.9006 | 1698.5359 | 0.083902 | 0 | 1697.1723 | 1.3635 | 0 | 1.0824 | 0 | 0 | 104.432 | 0 | 0 | 1697.1723 | 1.3635 | 0 | 1.0824 | 0 | 0 | 0.001678 | 0.012796
2018-02-01 18:00 | 2 | 18 | 5 | 0 | 1 | 0 | 110.7115 | 110.7115 | 0 | 16.2515 | 9.7834 | 12.9006 | 12.9006 | 1799.2232 | 0 | 0 | 1799.2232 | 0 | 0 | 0 | 0 | 0 | 110.7115 | 0 | 0 | 1799.2232 | 0 | 0 | 0 | 0 | 0 | 0 | 0
2018-02-01 19:00 | 2 | 19 | 5 | 0 | 0 | 0 | 104.6433 | 104.6433 | 0 | 16.2515 | 9.7834 | 12.9006 | 12.9006 | 1700.6053 | 0 | 0 | 1700.6053 | 0 | 0 | 0 | 0 | 0 | 104.6433 | 0 | 0 | 1700.6053 | 0 | 0 | 0 | 0 | 0 | 0 | 0
2018-02-01 20:00 | 2 | 20 | 5 | 0 | 0 | 0 | 100.6808 | 100.6808 | 0 | 16.2515 | 9.7834 | 12.9006 | 12.9006 | 1636.2089 | 0 | 0 | 1636.2089 | 0 | 0 | 0 | 0 | 0 | 100.6808 | 0 | 0 | 1636.2089 | 0 | 0 | 0 | 0 | 0 | 0 | 0
2018-02-01 21:00 | 2 | 21 | 5 | 0 | 0 | 0 | 87.1109 | 87.1109 | 0 | 16.2515 | 9.7834 | 12.9006 | 12.9006 | 1415.6782 | 0 | 0 | 1415.6782 | 0 | 0 | 0 | 0 | 0 | 87.1109 | 0 | 0 | 1415.6782 | 0 | 0 | 0 | 0 | 0 | 0 | 0
2018-02-01 22:00 | 2 | 22 | 5 | 0 | 0 | 0 | 81.8651 | 81.8651 | 0 | 16.2515 | 9.7834 | 12.9006 | 12.9006 | 1330.4266 | 0 | 0 | 1330.4266 | 0 | 0 | 0 | 0 | 0 | 81.8651 | 0 | 0 | 1330.4266 | 0 | 0 | 0 | 0 | 0 | 0 | 0
2018-02-01 23:00 | 2 | 23 | 5 | 0 | 0 | 0 | 80.4771 | 80.4771 | 0 | 16.2515 | 9.7834 | 12.9006 | 12.9006 | 1307.8706 | 0 | 0 | 1307.8706 | 0 | 0 | 0 | 0 | 0 | 80.4771 | 0 | 0 | 1307.8706 | 0 | 0 | 0 | 0 | 0 | 0 | 0
2018-02-02 | 2 | 0 | 6 | 0 | 0 | 0 | 81.0869 | 81.0869 | 0 | 16.2515 | 9.7834 | 12.9006 | 12.9006 | 1317.7809 | 0 | 0 | 1317.7809 | 0 | 0 | 0 | 0 | 0 | 81.0869 | 0 | 0 | 1317.7809 | 0 | 0 | 0 | 0 | 0 | 0 | 0
2018-02-02 01:00 | 2 | 1 | 6 | 0 | 0 | 0 | 81.941 | 81.941 | 0 | 16.2515 | 9.7834 | 12.9006 | 12.9006 | 1331.6614 | 0 | 0 | 1331.6614 | 0 | 0 | 0 | 0 | 0 | 81.941 | 0 | 0 | 1331.6614 | 0 | 0 | 0 | 0 | 0 | 0 | 0
2018-02-02 02:00 | 2 | 2 | 6 | 0 | 0 | 0 | 82.2759 | 82.2759 | 0 | 16.2515 | 9.7834 | 12.9006 | 12.9006 | 1337.1031 | 0 | 0 | 1337.1031 | 0 | 0 | 0 | 0 | 0 | 82.2759 | 0 | 0 | 1337.1031 | 0 | 0 | 0 | 0 | 0 | 0 | 0
2018-02-02 03:00 | 2 | 3 | 6 | 0 | 0 | 0 | 85.8261 | 85.8261 | 0 | 16.2515 | 9.7834 | 12.9006 | 12.9006 | 1394.7999 | 0 | 0 | 1394.7999 | 0 | 0 | 0 | 0 | 0 | 85.8261 | 0 | 0 | 1394.7999 | 0 | 0 | 0 | 0 | 0 | 0 | 0
2018-02-02 04:00 | 2 | 4 | 6 | 0 | 0 | 0 | 94.1522 | 94.1522 | 0 | 16.2515 | 9.7834 | 12.9006 | 12.9006 | 1530.1099 | 0 | 0 | 1530.1099 | 0 | 0 | 0 | 0 | 0 | 94.1522 | 0 | 0 | 1530.1099 | 0 | 0 | 0 | 0 | 0 | 0 | 0
2018-02-02 05:00 | 2 | 5 | 6 | 0 | 0 | 0 | 107.9755 | 107.9755 | 0 | 16.2515 | 9.7834 | 12.9006 | 12.9006 | 1754.759 | 0 | 0 | 1754.759 | 0 | 0 | 0 | 0 | 0 | 107.9755 | 0 | 0 | 1754.759 | 0 | 0 | 0 | 0 | 0 | 0 | 0
2018-02-02 06:00 | 2 | 6 | 6 | 0 | 0 | 0 | 145.1933 | 145.1933 | 0 | 16.2515 | 9.7834 | 12.9006 | 12.9006 | 2359.6018 | 0 | 0 | 2359.6018 | 0 | 0 | 0 | 0 | 0 | 145.1933 | 0 | 0 | 2359.6018 | 0 | 0 | 0 | 0 | 0 | 0 | 0
2018-02-02 07:00 | 2 | 7 | 6 | 0 | 0 | 0 | 162.308 | 162.308 | 0 | 16.2515 | 9.7834 | 12.9006 | 12.9006 | 2637.7414 | 0 | 0 | 2637.7414 | 0 | 0 | 0 | 0 | 0 | 162.308 | 0 | 0 | 2637.7414 | 0 | 0 | 0 | 0 | 0 | 0 | 0
2018-02-02 08:00 | 2 | 8 | 6 | 0 | 0 | 0.11072 | 160.997 | 160.997 | 5.536 | 16.2515 | 9.7834 | 12.9006 | 12.9006 | 2616.4359 | 5.536 | 0 | 2526.4678 | 89.9681 | 0 | 71.4177 | 0 | 0 | 155.461 | 0 | 0 | 2526.4678 | 89.9681 | 0 | 71.4177 | 0 | 0 | 0.11072 | 0.045613
2018-02-02 09:00 | 2 | 9 | 6 | 0 | 0 | 0.32445 | 172.7936 | 172.7936 | 16.2224 | 16.2515 | 9.7834 | 12.9006 | 12.9006 | 2808.1482 | 16.2224 | 0 | 2544.5098 | 263.6384 | 0 | 209.2791 | 0 | 0 | 156.5712 | 0 | 0 | 2544.5098 | 263.6384 | 0 | 209.2791 | 0 | 0 | 0.32445 | 0.16451
2018-02-02 10:00 | 2 | 10 | 6 | 0 | 0 | 0.48757 | 179.7685 | 179.7685 | 24.3787 | 16.2515 | 9.7834 | 12.9006 | 12.9006 | 2921.5004 | 24.3787 | 0 | 2525.311 | 396.1894 | 0 | 314.4996 | 0 | 0 | 155.3898 | 0 | 0 | 2525.311 | 396.1894 | 0 | 314.4996 | 0 | 0 | 0.48757 | 0.39463
2018-02-02 11:00 | 2 | 11 | 6 | 0 | 1 | 0.5893 | 180.6551 | 180.6551 | 29.465 | 16.2515 | 9.7834 | 12.9006 | 12.9006 | 2935.909 | 29.465 | 0 | 2457.0606 | 478.8484 | 0 | 380.1152 | 0 | 0 | 151.1902 | 0 | 0 | 2457.0606 | 478.8484 | 0 | 380.1152 | 0 | 0 | 0.5893 | 0.30517
2018-02-02 12:00 | 2 | 12 | 6 | 0 | 1 | 0.63204 | 173.8988 | 173.8988 | 31.6022 | 16.2515 | 9.7834 | 12.9006 | 12.9006 | 2826.1081 | 31.6022 | 0 | 2312.5255 | 513.5826 | 0 | 407.6876 | 0 | 0 | 142.2965 | 0 | 0 | 2312.5255 | 513.5826 | 0 | 407.6876 | 0 | 0 | 0.63204 | 0.263
2018-02-02 13:00 | 2 | 13 | 6 | 0 | 1 | 0.61815 | 160.6275 | 160.6275 | 30.9077 | 16.2515 | 9.7834 | 12.9006 | 12.9006 | 2610.4301 | 30.9077 | 0 | 2108.135 | 502.2951 | 0 | 398.7275 | 0 | 0 | 129.7198 | 0 | 0 | 2108.135 | 502.2951 | 0 | 398.7275 | 0 | 0 | 0.61815 | 0.24852
2018-02-02 14:00 | 2 | 14 | 6 | 0 | 1 | 0.5455 | 145.7424 | 145.7424 | 27.275 | 16.2515 | 9.7834 | 12.9006 | 12.9006 | 2368.5263 | 27.275 | 0 | 1925.2678 | 443.2585 | 0 | 351.8635 | 0 | 0 | 118.4674 | 0 | 0 | 1925.2678 | 443.2585 | 0 | 351.8635 | 0 | 0 | 0.5455 | 0.26549
2018-02-02 15:00 | 2 | 15 | 6 | 0 | 1 | 0.43117 | 128.1322 | 128.1322 | 21.5583 | 16.2515 | 9.7834 | 12.9006 | 12.9006 | 2082.3346 | 21.5583 | 0 | 1731.9808 | 350.3538 | 0 | 278.1147 | 0 | 0 | 106.5739 | 0 | 0 | 1731.9808 | 350.3538 | 0 | 278.1147 | 0 | 0 | 0.43117 | 0.31303
2018-02-02 16:00 | 2 | 16 | 6 | 0 | 1 | 0.19491 | 113.3368 | 113.3368 | 9.7455 | 16.2515 | 9.7834 | 12.9006 | 12.9006 | 1841.8885 | 9.7455 | 0 | 1683.5099 | 158.3786 | 0 | 125.7227 | 0 | 0 | 103.5913 | 0 | 0 | 1683.5099 | 158.3786 | 0 | 125.7227 | 0 | 0 | 0.19491 | 0.15268
2018-02-02 17:00 | 2 | 17 | 6 | 0 | 1 | 0.025671 | 103.1231 | 103.1231 | 1.2835 | 16.2515 | 9.7834 | 12.9006 | 12.9006 | 1675.9008 | 1.2835 | 0 | 1655.0415 | 20.8592 | 0 | 16.5583 | 0 | 0 | 101.8396 | 0 | 0 | 1655.0415 | 20.8592 | 0 | 16.5583 | 0 | 0 | 0.025671 | 0.017064
2018-02-02 18:00 | 2 | 18 | 6 | 0 | 1 | 0 | 110.3225 | 110.3225 | 0 | 16.2515 | 9.7834 | 12.9006 | 12.9006 | 1792.9006 | 0 | 0 | 1792.9006 | 0 | 0 | 0 | 0 | 0 | 110.3225 | 0 | 0 | 1792.9006 | 0 | 0 | 0 | 0 | 0 | 0 | 0
2018-02-02 19:00 | 2 | 19 | 6 | 0 | 0 | 0 | 105.0101 | 105.0101 | 0 | 16.2515 | 9.7834 | 12.9006 | 12.9006 | 1706.5676 | 0 | 0 | 1706.5676 | 0 | 0 | 0 | 0 | 0 | 105.0101 | 0 | 0 | 1706.5676 | 0 | 0 | 0 | 0 | 0 | 0 | 0
2018-02-02 20:00 | 2 | 20 | 6 | 0 | 0 | 0 | 101.0916 | 101.0916 | 0 | 16.2515 | 9.7834 | 12.9006 | 12.9006 | 1642.8853 | 0 | 0 | 1642.8853 | 0 | 0 | 0 | 0 | 0 | 101.0916 | 0 | 0 | 1642.8853 | 0 | 0 | 0 | 0 | 0 | 0 | 0
2018-02-02 21:00 | 2 | 21 | 6 | 0 | 0 | 0 | 87.5644 | 87.5644 | 0 | 16.2515 | 9.7834 | 12.9006 | 12.9006 | 1423.0497 | 0 | 0 | 1423.0497 | 0 | 0 | 0 | 0 | 0 | 87.5644 | 0 | 0 | 1423.0497 | 0 | 0 | 0 | 0 | 0 | 0 | 0
2018-02-02 22:00 | 2 | 22 | 6 | 0 | 0 | 0 | 81.8833 | 81.8833 | 0 | 16.2515 | 9.7834 | 12.9006 | 12.9006 | 1330.7225 | 0 | 0 | 1330.7225 | 0 | 0 | 0 | 0 | 0 | 81.8833 | 0 | 0 | 1330.7225 | 0 | 0 | 0 | 0 | 0 | 0 | 0
2018-02-02 23:00 | 2 | 23 | 6 | 0 | 0 | 0 | 79.7489 | 79.7489 | 0 | 16.2515 | 9.7834 | 12.9006 | 12.9006 | 1296.0357 | 0 | 0 | 1296.0357 | 0 | 0 | 0 | 0 | 0 | 79.7489 | 0 | 0 | 1296.0357 | 0 | 0 | 0 | 0 | 0 | 0 | 0
2018-02-03 | 2 | 0 | 7 | 0 | 0 | 0 | 73.1156 | 73.1156 | 0 | 16.2515 | 9.7834 | 12.9006 | 12.9006 | 1188.2346 | 0 | 0 | 1188.2346 | 0 | 0 | 0 | 0 | 0 | 73.1156 | 0 | 0 | 1188.2346 | 0 | 0 | 0 | 0 | 0 | 0 | 0
2018-02-03 01:00 | 2 | 1 | 7 | 0 | 0 | 0 | 69.8559 | 69.8559 | 0 | 16.2515 | 9.7834 | 12.9006 | 12.9006 | 1135.26 | 0 | 0 | 1135.26 | 0 | 0 | 0 | 0 | 0 | 69.8559 | 0 | 0 | 1135.26 | 0 | 0 | 0 | 0 | 0 | 0 | 0
2018-02-03 02:00 | 2 | 2 | 7 | 0 | 0 | 0 | 69.4375 | 69.4375 | 0 | 16.2515 | 9.7834 | 12.9006 | 12.9006 | 1128.4602 | 0 | 0 | 1128.4602 | 0 | 0 | 0 | 0 | 0 | 69.4375 | 0 | 0 | 1128.4602 | 0 | 0 | 0 | 0 | 0 | 0 | 0
2018-02-03 03:00 | 2 | 3 | 7 | 0 | 0 | 0 | 68.6805 | 68.6805 | 0 | 16.2515 | 9.7834 | 12.9006 | 12.9006 | 1116.1578 | 0 | 0 | 1116.1578 | 0 | 0 | 0 | 0 | 0 | 68.6805 | 0 | 0 | 1116.1578 | 0 | 0 | 0 | 0 | 0 | 0 | 0
2018-02-03 04:00 | 2 | 4 | 7 | 0 | 0 | 0 | 68.1889 | 68.1889 | 0 | 16.2515 | 9.7834 | 12.9006 | 12.9006 | 1108.1685 | 0 | 0 | 1108.1685 | 0 | 0 | 0 | 0 | 0 | 68.1889 | 0 | 0 | 1108.1685 | 0 | 0 | 0 | 0 | 0 | 0 | 0
2018-02-03 05:00 | 2 | 5 | 7 | 0 | 0 | 0 | 67.4974 | 67.4974 | 0 | 16.2515 | 9.7834 | 12.9006 | 12.9006 | 1096.9309 | 0 | 0 | 1096.9309 | 0 | 0 | 0 | 0 | 0 | 67.4974 | 0 | 0 | 1096.9309 | 0 | 0 | 0 | 0 | 0 | 0 | 0
2018-02-03 06:00 | 2 | 6 | 7 | 0 | 0 | 0 | 88.5344 | 88.5344 | 0 | 16.2515 | 9.7834 | 12.9006 | 12.9006 | 1438.8124 | 0 | 0 | 1438.8124 | 0 | 0 | 0 | 0 | 0 | 88.5344 | 0 | 0 | 1438.8124 | 0 | 0 | 0 | 0 | 0 | 0 | 0
2018-02-03 07:00 | 2 | 7 | 7 | 0 | 0 | 0 | 85.5741 | 85.5741 | 0 | 16.2515 | 9.7834 | 12.9006 | 12.9006 | 1390.7042 | 0 | 0 | 1390.7042 | 0 | 0 | 0 | 0 | 0 | 85.5741 | 0 | 0 | 1390.7042 | 0 | 0 | 0 | 0 | 0 | 0 | 0
2018-02-03 08:00 | 2 | 8 | 7 | 0 | 0 | 0.052943 | 62.9692 | 62.9692 | 2.6472 | 16.2515 | 9.7834 | 12.9006 | 12.9006 | 1023.3411 | 2.6472 | 0 | 980.3209 | 43.0202 | 0 | 34.1499 | 0 | 0 | 60.322 | 0 | 0 | 980.3209 | 43.0202 | 0 | 34.1499 | 0 | 0 | 0.052943 | 0.068994
2018-02-03 09:00 | 2 | 9 | 7 | 0 | 0 | 0.18096 | 58.8099 | 58.8099 | 9.0482 | 16.2515 | 9.7834 | 12.9006 | 12.9006 | 955.7464 | 9.0482 | 0 | 808.6991 | 147.0472 | 0 | 116.7277 | 0 | 0 | 49.7616 | 0 | 0 | 808.6991 | 147.0472 | 0 | 116.7277 | 0 | 0 | 0.18096 | 0.24709
2018-02-03 10:00 | 2 | 10 | 7 | 0 | 0 | 0.33325 | 56.9213 | 56.9213 | 16.6625 | 16.2515 | 9.7834 | 12.9006 | 12.9006 | 925.054 | 16.6625 | 0 | 654.2633 | 270.7907 | 0 | 214.9567 | 0 | 0 | 40.2587 | 0 | 0 | 654.2633 | 270.7907 | 0 | 214.9567 | 0 | 0 | 0.33325 | 0.35821
2018-02-03 11:00 | 2 | 11 | 7 | 0 | 1 | 0.36247 | 56.8034 | 56.8034 | 18.1235 | 16.2515 | 9.7834 | 12.9006 | 12.9006 | 923.1383 | 18.1235 | 0 | 628.6042 | 294.5341 | 0 | 233.8045 | 0 | 0 | 38.6799 | 0 | 0 | 628.6042 | 294.5341 | 0 | 233.8045 | 0 | 0 | 0.36247 | 0.48467
2018-02-03 12:00 | 2 | 12 | 7 | 0 | 1 | 0.46476 | 56.2744 | 56.2744 | 23.2383 | 16.2515 | 9.7834 | 12.9006 | 12.9006 | 914.5408 | 23.2383 | 0 | 536.8854 | 377.6554 | 0 | 299.7871 | 0 | 0 | 33.0361 | 0 | 0 | 536.8854 | 377.6554 | 0 | 299.7871 | 0 | 0 | 0.46476 | 0.52055
2018-02-03 13:00 | 2 | 13 | 7 | 0 | 1 | 0.54278 | 55.6372 | 55.6372 | 27.139 | 16.2515 | 9.7834 | 12.9006 | 12.9006 | 904.1854 | 27.139 | 0 | 463.1372 | 441.0483 | 0 | 350.1091 | 0 | 0 | 28.4982 | 0 | 0 | 463.1372 | 441.0483 | 0 | 350.1091 | 0 | 0 | 0.54278 | 0.48908
2018-02-03 14:00 | 2 | 14 | 7 | 0 | 1 | 0.51692 | 55.3974 | 55.3974 | 25.846 | 16.2515 | 9.7834 | 12.9006 | 12.9006 | 900.2878 | 25.846 | 0 | 480.2518 | 420.036 | 0 | 333.4292 | 0 | 0 | 29.5513 | 0 | 0 | 480.2518 | 420.036 | 0 | 333.4292 | 0 | 0 | 0.51692 | 0.36747
2018-02-03 15:00 | 2 | 15 | 7 | 0 | 1 | 0.39154 | 55.5053 | 55.5053 | 19.5772 | 16.2515 | 9.7834 | 12.9006 | 12.9006 | 902.0417 | 19.5772 | 0 | 583.8837 | 318.158 | 0 | 252.5574 | 0 | 0 | 35.9281 | 0 | 0 | 583.8837 | 318.158 | 0 | 252.5574 | 0 | 0 | 0.39154 | 0.28206
2018-02-03 16:00 | 2 | 16 | 7 | 0 | 1 | 0.21563 | 56.0705 | 56.0705 | 10.7817 | 16.2515 | 9.7834 | 12.9006 | 12.9006 | 911.2275 | 10.7817 | 0 | 736.0092 | 175.2183 | 0 | 139.0903 | 0 | 0 | 45.2888 | 0 | 0 | 736.0092 | 175.2183 | 0 | 139.0903 | 0 | 0 | 0.21563 | 0.1338
2018-02-03 17:00 | 2 | 17 | 7 | 0 | 1 | 0.0079721 | 60.072 | 60.072 | 0.3986 | 16.2515 | 9.7834 | 12.9006 | 12.9006 | 976.2573 | 0.3986 | 0 | 969.7794 | 6.4779 | 0 | 5.1422 | 0 | 0 | 59.6734 | 0 | 0 | 969.7794 | 6.4779 | 0 | 5.1422 | 0 | 0 | 0.0079721 | 0.019682
2018-02-03 18:00 | 2 | 18 | 7 | 0 | 1 | 0 | 79.6925 | 79.6925 | 0 | 16.2515 | 9.7834 | 12.9006 | 12.9006 | 1295.1188 | 0 | 0 | 1295.1188 | 0 | 0 | 0 | 0 | 0 | 79.6925 | 0 | 0 | 1295.1188 | 0 | 0 | 0 | 0 | 0 | 0 | 0
2018-02-03 19:00 | 2 | 19 | 7 | 0 | 0 | 0 | 82.7448 | 82.7448 | 0 | 16.2515 | 9.7834 | 12.9006 | 12.9006 | 1344.723 | 0 | 0 | 1344.723 | 0 | 0 | 0 | 0 | 0 | 82.7448 | 0 | 0 | 1344.723 | 0 | 0 | 0 | 0 | 0 | 0 | 0
2018-02-03 20:00 | 2 | 20 | 7 | 0 | 0 | 0 | 85.2841 | 85.2841 | 0 | 16.2515 | 9.7834 | 12.9006 | 12.9006 | 1385.9906 | 0 | 0 | 1385.9906 | 0 | 0 | 0 | 0 | 0 | 85.2841 | 0 | 0 | 1385.9906 | 0 | 0 | 0 | 0 | 0 | 0 | 0
2018-02-03 21:00 | 2 | 21 | 7 | 0 | 0 | 0 | 76.9861 | 76.9861 | 0 | 16.2515 | 9.7834 | 12.9006 | 12.9006 | 1251.1358 | 0 | 0 | 1251.1358 | 0 | 0 | 0 | 0 | 0 | 76.9861 | 0 | 0 | 1251.1358 | 0 | 0 | 0 | 0 | 0 | 0 | 0
2018-02-03 22:00 | 2 | 22 | 7 | 0 | 0 | 0 | 75.1592 | 75.1592 | 0 | 16.2515 | 9.7834 | 12.9006 | 12.9006 | 1221.446 | 0 | 0 | 1221.446 | 0 | 0 | 0 | 0 | 0 | 75.1592 | 0 | 0 | 1221.446 | 0 | 0 | 0 | 0 | 0 | 0 | 0
2018-02-03 23:00 | 2 | 23 | 7 | 0 | 0 | 0 | 74.5341 | 74.5341 | 0 | 16.2515 | 9.7834 | 12.9006 | 12.9006 | 1211.2872 | 0 | 0 | 1211.2872 | 0 | 0 | 0 | 0 | 0 | 74.5341 | 0 | 0 | 1211.2872 | 0 | 0 | 0 | 0 | 0 | 0 | 0
2018-02-04 | 2 | 0 | 1 | 0 | 0 | 0 | 67.5059 | 67.5059 | 0 | 16.2515 | 9.7834 | 12.9006 | 12.9006 | 1097.0691 | 0 | 0 | 1097.0691 | 0 | 0 | 0 | 0 | 0 | 67.5059 | 0 | 0 | 1097.0691 | 0 | 0 | 0 | 0 | 0 | 0 | 0
2018-02-04 01:00 | 2 | 1 | 1 | 0 | 0 | 0 | 64.7356 | 64.7356 | 0 | 16.2515 | 9.7834 | 12.9006 | 12.9006 | 1052.0473 | 0 | 0 | 1052.0473 | 0 | 0 | 0 | 0 | 0 | 64.7356 | 0 | 0 | 1052.0473 | 0 | 0 | 0 | 0 | 0 | 0 | 0
2018-02-04 02:00 | 2 | 2 | 1 | 0 | 0 | 0 | 65.348 | 65.348 | 0 | 16.2515 | 9.7834 | 12.9006 | 12.9006 | 1062 | 0 | 0 | 1062 | 0 | 0 | 0 | 0 | 0 | 65.348 | 0 | 0 | 1062 | 0 | 0 | 0 | 0 | 0 | 0 | 0
2018-02-04 03:00 | 2 | 3 | 1 | 0 | 0 | 0 | 64.7385 | 64.7385 | 0 | 16.2515 | 9.7834 | 12.9006 | 12.9006 | 1052.0953 | 0 | 0 | 1052.0953 | 0 | 0 | 0 | 0 | 0 | 64.7385 | 0 | 0 | 1052.0953 | 0 | 0 | 0 | 0 | 0 | 0 | 0
2018-02-04 04:00 | 2 | 4 | 1 | 0 | 0 | 0 | 65.1564 | 65.1564 | 0 | 16.2515 | 9.7834 | 12.9006 | 12.9006 | 1058.8865 | 0 | 0 | 1058.8865 | 0 | 0 | 0 | 0 | 0 | 65.1564 | 0 | 0 | 1058.8865 | 0 | 0 | 0 | 0 | 0 | 0 | 0
2018-02-04 05:00 | 2 | 5 | 1 | 0 | 0 | 0 | 66.0364 | 66.0364 | 0 | 16.2515 | 9.7834 | 12.9006 | 12.9006 | 1073.1878 | 0 | 0 | 1073.1878 | 0 | 0 | 0 | 0 | 0 | 66.0364 | 0 | 0 | 1073.1878 | 0 | 0 | 0 | 0 | 0 | 0 | 0
2018-02-04 06:00 | 2 | 6 | 1 | 0 | 0 | 0 | 86.655 | 86.655 | 0 | 16.2515 | 9.7834 | 12.9006 | 12.9006 | 1408.2705 | 0 | 0 | 1408.2705 | 0 | 0 | 0 | 0 | 0 | 86.655 | 0 | 0 | 1408.2705 | 0 | 0 | 0 | 0 | 0 | 0 | 0
2018-02-04 07:00 | 2 | 7 | 1 | 0 | 0 | 0 | 83.5037 | 83.5037 | 0 | 16.2515 | 9.7834 | 12.9006 | 12.9006 | 1357.0569 | 0 | 0 | 1357.0569 | 0 | 0 | 0 | 0 | 0 | 83.5037 | 0 | 0 | 1357.0569 | 0 | 0 | 0 | 0 | 0 | 0 | 0
2018-02-04 08:00 | 2 | 8 | 1 | 0 | 0 | 0.011442 | 61.0998 | 61.0998 | 0.5721 | 16.2515 | 9.7834 | 12.9006 | 12.9006 | 992.9601 | 0.5721 | 0 | 983.6625 | 9.2975 | 0 | 7.3805 | 0 | 0 | 60.5277 | 0 | 0 | 983.6625 | 9.2975 | 0 | 7.3805 | 0 | 0 | 0.011442 | 0.12667
2018-02-04 09:00 | 2 | 9 | 1 | 0 | 0 | 0.010756 | 57.001 | 57.001 | 0.53778 | 16.2515 | 9.7834 | 12.9006 | 12.9006 | 926.3492 | 0.53778 | 0 | 917.6094 | 8.7398 | 0 | 6.9377 | 0 | 0 | 56.4632 | 0 | 0 | 917.6094 | 8.7398 | 0 | 6.9377 | 0 | 0 | 0.010756 | 0.31608
2018-02-04 10:00 | 2 | 10 | 1 | 0 | 0 | 0.0099829 | 54.4067 | 54.4067 | 0.49915 | 16.2515 | 9.7834 | 12.9006 | 12.9006 | 884.1875 | 0.49915 | 0 | 876.0756 | 8.1118 | 0 | 6.4393 | 0 | 0 | 53.9075 | 0 | 0 | 876.0756 | 8.1118 | 0 | 6.4393 | 0 | 0 | 0.0099829 | 0.45225
2018-02-04 11:00 | 2 | 11 | 1 | 0 | 1 | 0.020765 | 54.228 | 54.228 | 1.0382 | 16.2515 | 9.7834 | 12.9006 | 12.9006 | 881.2838 | 1.0382 | 0 | 864.4111 | 16.8727 | 0 | 13.3938 | 0 | 0 | 53.1898 | 0 | 0 | 864.4111 | 16.8727 | 0 | 13.3938 | 0 | 0 | 0.020765 | 0.49827
2018-02-04 12:00 | 2 | 12 | 1 | 0 | 1 | 0.013424 | 53.1509 | 53.1509 | 0.67119 | 16.2515 | 9.7834 | 12.9006 | 12.9006 | 863.7802 | 0.67119 | 0 | 852.8724 | 10.9077 | 0 | 8.6587 | 0 | 0 | 52.4798 | 0 | 0 | 852.8724 | 10.9077 | 0 | 8.6587 | 0 | 0 | 0.013424 | 0.53699
2018-02-04 13:00 | 2 | 13 | 1 | 0 | 1 | 0.028745 | 51.7852 | 51.7852 | 1.4373 | 16.2515 | 9.7834 | 12.9006 | 12.9006 | 841.5856 | 1.4373 | 0 | 818.2279 | 23.3576 | 0 | 18.5416 | 0 | 0 | 50.348 | 0 | 0 | 818.2279 | 23.3576 | 0 | 18.5416 | 0 | 0 | 0.028745 | 0.467
2018-02-04 14:00 | 2 | 14 | 1 | 0 | 1 | 0.023759 | 51.1909 | 51.1909 | 1.188 | 16.2515 | 9.7834 | 12.9006 | 12.9006 | 831.9264 | 1.188 | 0 | 812.6201 | 19.3063 | 0 | 15.3256 | 0 | 0 | 50.0029 | 0 | 0 | 812.6201 | 19.3063 | 0 | 15.3256 | 0 | 0 | 0.023759 | 0.46775
2018-02-04 15:00 | 2 | 15 | 1 | 0 | 1 | 0.022482 | 51.692 | 51.692 | 1.1241 | 16.2515 | 9.7834 | 12.9006 | 12.9006 | 840.0703 | 1.1241 | 0 | 821.8023 | 18.2679 | 0 | 14.5013 | 0 | 0 | 50.5679 | 0 | 0 | 821.8023 | 18.2679 | 0 | 14.5013 | 0 | 0 | 0.022482 | 0.38651
2018-02-04 16:00 | 2 | 16 | 1 | 0 | 1 | 0.013634 | 52.5626 | 52.5626 | 0.68172 | 16.2515 | 9.7834 | 12.9006 | 12.9006 | 854.2191 | 0.68172 | 0 | 843.1402 | 11.0789 | 0 | 8.7946 | 0 | 0 | 51.8809 | 0 | 0 | 843.1402 | 11.0789 | 0 | 8.7946 | 0 | 0 | 0.013634 | 0.2257
2018-02-04 17:00 | 2 | 17 | 1 | 0 | 1 | 0.00069534 | 56.4792 | 56.4792 | 0.034767 | 16.2515 | 9.7834 | 12.9006 | 12.9006 | 917.8698 | 0.034767 | 0 | 917.3048 | 0.56502 | 0 | 0.44852 | 0 | 0 | 56.4445 | 0 | 0 | 917.3048 | 0.56502 | 0 | 0.44852 | 0 | 0 | 0.00069534 | 0.028186
2018-02-04 18:00 | 2 | 18 | 1 | 0 | 1 | 0 | 77.9634 | 77.9634 | 0 | 16.2515 | 9.7834 | 12.9006 | 12.9006 | 1267.0184 | 0 | 0 | 1267.0184 | 0 | 0 | 0 | 0 | 0 | 77.9634 | 0 | 0 | 1267.0184 | 0 | 0 | 0 | 0 | 0 | 0 | 0
2018-02-04 19:00 | 2 | 19 | 1 | 0 | 0 | 0 | 79.4309 | 79.4309 | 0 | 16.2515 | 9.7834 | 12.9006 | 12.9006 | 1290.8683 | 0 | 0 | 1290.8683 | 0 | 0 | 0 | 0 | 0 | 79.4309 | 0 | 0 | 1290.8683 | 0 | 0 | 0 | 0 | 0 | 0 | 0
2018-02-04 20:00 | 2 | 20 | 1 | 0 | 0 | 0 | 80.7027 | 80.7027 | 0 | 16.2515 | 9.7834 | 12.9006 | 12.9006 | 1311.5362 | 0 | 0 | 1311.5362 | 0 | 0 | 0 | 0 | 0 | 80.7027 | 0 | 0 | 1311.5362 | 0 | 0 | 0 | 0 | 0 | 0 | 0
2018-02-04 21:00 | 2 | 21 | 1 | 0 | 0 | 0 | 69.0289 | 69.0289 | 0 | 16.2515 | 9.7834 | 12.9006 | 12.9006 | 1121.8196 | 0 | 0 | 1121.8196 | 0 | 0 | 0 | 0 | 0 | 69.0289 | 0 | 0 | 1121.8196 | 0 | 0 | 0 | 0 | 0 | 0 | 0
2018-02-04 22:00 | 2 | 22 | 1 | 0 | 0 | 0 | 67.8042 | 67.8042 | 0 | 16.2515 | 9.7834 | 12.9006 | 12.9006 | 1101.9165 | 0 | 0 | 1101.9165 | 0 | 0 | 0 | 0 | 0 | 67.8042 | 0 | 0 | 1101.9165 | 0 | 0 | 0 | 0 | 0 | 0 | 0
2018-02-04 23:00 | 2 | 23 | 1 | 0 | 0 | 0 | 69.8546 | 69.8546 | 0 | 16.2515 | 9.7834 | 12.9006 | 12.9006 | 1135.2388 | 0 | 0 | 1135.2388 | 0 | 0 | 0 | 0 | 0 | 69.8546 | 0 | 0 | 1135.2388 | 0 | 0 | 0 | 0 | 0 | 0 | 0
2018-02-05 | 2 | 0 | 2 | 0 | 0 | 0 | 81.0774 | 81.0774 | 0 | 16.2515 | 9.7834 | 12.9006 | 12.9006 | 1317.6253 | 0 | 0 | 1317.6253 | 0 | 0 | 0 | 0 | 0 | 81.0774 | 0 | 0 | 1317.6253 | 0 | 0 | 0 | 0 | 0 | 0 | 0
2018-02-05 01:00 | 2 | 1 | 2 | 0 | 0 | 0 | 85.5628 | 85.5628 | 0 | 16.2515 | 9.7834 | 12.9006 | 12.9006 | 1390.5206 | 0 | 0 | 1390.5206 | 0 | 0 | 0 | 0 | 0 | 85.5628 | 0 | 0 | 1390.5206 | 0 | 0 | 0 | 0 | 0 | 0 | 0
2018-02-05 02:00 | 2 | 2 | 2 | 0 | 0 | 0 | 86.6141 | 86.6141 | 0 | 16.2515 | 9.7834 | 12.9006 | 12.9006 | 1407.6059 | 0 | 0 | 1407.6059 | 0 | 0 | 0 | 0 | 0 | 86.6141 | 0 | 0 | 1407.6059 | 0 | 0 | 0 | 0 | 0 | 0 | 0
2018-02-05 03:00 | 2 | 3 | 2 | 0 | 0 | 0 | 90.7229 | 90.7229 | 0 | 16.2515 | 9.7834 | 12.9006 | 12.9006 | 1474.3786 | 0 | 0 | 1474.3786 | 0 | 0 | 0 | 0 | 0 | 90.7229 | 0 | 0 | 1474.3786 | 0 | 0 | 0 | 0 | 0 | 0 | 0
2018-02-05 04:00 | 2 | 4 | 2 | 0 | 0 | 0 | 99.3334 | 99.3334 | 0 | 16.2515 | 9.7834 | 12.9006 | 12.9006 | 1614.3122 | 0 | 0 | 1614.3122 | 0 | 0 | 0 | 0 | 0 | 99.3334 | 0 | 0 | 1614.3122 | 0 | 0 | 0 | 0 | 0 | 0 | 0
2018-02-05 05:00 | 2 | 5 | 2 | 0 | 0 | 0 | 113.4322 | 113.4322 | 0 | 16.2515 | 9.7834 | 12.9006 | 12.9006 | 1843.4385 | 0 | 0 | 1843.4385 | 0 | 0 | 0 | 0 | 0 | 113.4322 | 0 | 0 | 1843.4385 | 0 | 0 | 0 | 0 | 0 | 0 | 0
2018-02-05 06:00 | 2 | 6 | 2 | 0 | 0 | 0 | 151.909 | 151.909 | 0 | 16.2515 | 9.7834 | 12.9006 | 12.9006 | 2468.7419 | 0 | 0 | 2468.7419 | 0 | 0 | 0 | 0 | 0 | 151.909 | 0 | 0 | 2468.7419 | 0 | 0 | 0 | 0 | 0 | 0 | 0
2018-02-05 07:00 | 2 | 7 | 2 | 0 | 0 | 0 | 168.3004 | 168.3004 | 0 | 16.2515 | 9.7834 | 12.9006 | 12.9006 | 2735.126 | 0 | 0 | 2735.126 | 0 | 0 | 0 | 0 | 0 | 168.3004 | 0 | 0 | 2735.126 | 0 | 0 | 0 | 0 | 0 | 0 | 0
2018-02-05 08:00 | 2 | 8 | 2 | 0 | 0 | 0.065889 | 165.5878 | 165.5878 | 3.2944 | 16.2515 | 9.7834 | 12.9006 | 12.9006 | 2691.0425 | 3.2944 | 0 | 2637.503 | 53.5395 | 0 | 42.5003 | 0 | 0 | 162.2933 | 0 | 0 | 2637.503 | 53.5395 | 0 | 42.5003 | 0 | 0 | 0.065889 | 0.045718
2018-02-05 09:00 | 2 | 9 | 2 | 0 | 0 | 0.26913 | 177.6288 | 177.6288 | 13.4563 | 16.2515 | 9.7834 | 12.9006 | 12.9006 | 2886.7269 | 13.4563 | 0 | 2668.0424 | 218.6845 | 0 | 173.5942 | 0 | 0 | 164.1725 | 0 | 0 | 2668.0424 | 218.6845 | 0 | 173.5942 | 0 | 0 | 0.26913 | 0.029369
2018-02-05 10:00 | 2 | 10 | 2 | 0 | 0 | 0.19753 | 184.1246 | 184.1246 | 9.8766 | 16.2515 | 9.7834 | 12.9006 | 12.9006 | 2992.2923 | 9.8766 | 0 | 2831.7832 | 160.5091 | 0 | 127.4139 | 0 | 0 | 174.248 | 0 | 0 | 2831.7832 | 160.5091 | 0 | 127.4139 | 0 | 0 | 0.19753 | 0.073082
2018-02-05 11:00 | 2 | 11 | 2 | 0 | 1 | 0.25014 | 183.845 | 183.845 | 12.5068 | 16.2515 | 9.7834 | 12.9006 | 12.9006 | 2987.7487 | 12.5068 | 0 | 2784.4949 | 203.2537 | 0 | 161.3451 | 0 | 0 | 171.3382 | 0 | 0 | 2784.4949 | 203.2537 | 0 | 161.3451 | 0 | 0 | 0.25014 | 0.17146
2018-02-05 12:00 | 2 | 12 | 2 | 0 | 1 | 0.44206 | 176.3549 | 176.3549 | 22.1032 | 16.2515 | 9.7834 | 12.9006 | 12.9006 | 2866.0247 | 22.1032 | 0 | 2506.8147 | 359.21 | 0 | 285.1449 | 0 | 0 | 154.2517 | 0 | 0 | 2506.8147 | 359.21 | 0 | 285.1449 | 0 | 0 | 0.44206 | 0.11195
2018-02-05 13:00 | 2 | 13 | 2 | 0 | 1 | 0.21227 | 162.3061 | 162.3061 | 10.6136 | 16.2515 | 9.7834 | 12.9006 | 12.9006 | 2637.7107 | 10.6136 | 0 | 2465.2235 | 172.4873 | 0 | 136.9223 | 0 | 0 | 151.6925 | 0 | 0 | 2465.2235 | 172.4873 | 0 | 136.9223 | 0 | 0 | 0.21227 | 0.1214
2018-02-05 14:00 | 2 | 14 | 2 | 0 | 1 | 0.10679 | 147.5297 | 147.5297 | 5.3394 | 16.2515 | 9.7834 | 12.9006 | 12.9006 | 2397.5717 | 5.3394 | 0 | 2310.7987 | 86.773 | 0 | 68.8814 | 0 | 0 | 142.1903 | 0 | 0 | 2310.7987 | 86.773 | 0 | 68.8814 | 0 | 0 | 0.10679 | 0.083413
2018-02-05 15:00 | 2 | 15 | 2 | 0 | 1 | 0.044825 | 130.3827 | 130.3827 | 2.2413 | 16.2515 | 9.7834 | 12.9006 | 12.9006 | 2118.9082 | 2.2413 | 0 | 2082.4845 | 36.4237 | 0 | 28.9135 | 0 | 0 | 128.1414 | 0 | 0 | 2082.4845 | 36.4237 | 0 | 28.9135 | 0 | 0 | 0.044825 | 0.082128
2018-02-05 16:00 | 2 | 16 | 2 | 0 | 1 | 0.016702 | 116.2921 | 116.2921 | 0.83511 | 16.2515 | 9.7834 | 12.9006 | 12.9006 | 1889.9158 | 0.83511 | 0 | 1876.3439 | 13.5718 | 0 | 10.7735 | 0 | 0 | 115.457 | 0 | 0 | 1876.3439 | 13.5718 | 0 | 10.7735 | 0 | 0 | 0.016702 | 0.022364
2018-02-05 17:00 | 2 | 17 | 2 | 0 | 1 | 0.00024592 | 104.386 | 104.386 | 0.012296 | 16.2515 | 9.7834 | 12.9006 | 12.9006 | 1696.4239 | 0.012296 | 0 | 1696.2241 | 0.19983 | 0 | 0.15863 | 0 | 0 | 104.3737 | 0 | 0 | 1696.2241 | 0.19983 | 0 | 0.15863 | 0 | 0 | 0.00024592 | 0.001289
2018-02-05 18:00 | 2 | 18 | 2 | 0 | 1 | 0 | 113.9838 | 113.9838 | 0 | 16.2515 | 9.7834 | 12.9006 | 12.9006 | 1852.4028 | 0 | 0 | 1852.4028 | 0 | 0 | 0 | 0 | 0 | 113.9838 | 0 | 0 | 1852.4028 | 0 | 0 | 0 | 0 | 0 | 0 | 0
2018-02-05 19:00 | 2 | 19 | 2 | 0 | 0 | 0 | 108.3329 | 108.3329 | 0 | 16.2515 | 9.7834 | 12.9006 | 12.9006 | 1760.5678 | 0 | 0 | 1760.5678 | 0 | 0 | 0 | 0 | 0 | 108.3329 | 0 | 0 | 1760.5678 | 0 | 0 | 0 | 0 | 0 | 0 | 0
2018-02-05 20:00 | 2 | 20 | 2 | 0 | 0 | 0 | 103.8688 | 103.8688 | 0 | 16.2515 | 9.7834 | 12.9006 | 12.9006 | 1688.0187 | 0 | 0 | 1688.0187 | 0 | 0 | 0 | 0 | 0 | 103.8688 | 0 | 0 | 1688.0187 | 0 | 0 | 0 | 0 | 0 | 0 | 0
2018-02-05 21:00 | 2 | 21 | 2 | 0 | 0 | 0 | 89.1017 | 89.1017 | 0 | 16.2515 | 9.7834 | 12.9006 | 12.9006 | 1448.0323 | 0 | 0 | 1448.0323 | 0 | 0 | 0 | 0 | 0 | 89.1017 | 0 | 0 | 1448.0323 | 0 | 0 | 0 | 0 | 0 | 0 | 0
2018-02-05 22:00 | 2 | 22 | 2 | 0 | 0 | 0 | 83.7126 | 83.7126 | 0 | 16.2515 | 9.7834 | 12.9006 | 12.9006 | 1360.4516 | 0 | 0 | 1360.4516 | 0 | 0 | 0 | 0 | 0 | 83.7126 | 0 | 0 | 1360.4516 | 0 | 0 | 0 | 0 | 0 | 0 | 0
2018-02-05 23:00 | 2 | 23 | 2 | 0 | 0 | 0 | 82.3539 | 82.3539 | 0 | 16.2515 | 9.7834 | 12.9006 | 12.9006 | 1338.3711 | 0 | 0 | 1338.3711 | 0 | 0 | 0 | 0 | 0 | 82.3539 | 0 | 0 | 1338.3711 | 0 | 0 | 0 | 0 | 0 | 0 | 0
2018-02-06 | 2 | 0 | 3 | 0 | 0 | 0 | 83.0552 | 83.0552 | 0 | 16.2515 | 9.7834 | 12.9006 | 12.9006 | 1349.7681 | 0 | 0 | 1349.7681 | 0 | 0 | 0 | 0 | 0 | 83.0552 | 0 | 0 | 1349.7681 | 0 | 0 | 0 | 0 | 0 | 0 | 0
2018-02-06 01:00 | 2 | 1 | 3 | 0 | 0 | 0 | 83.6744 | 83.6744 | 0 | 16.2515 | 9.7834 | 12.9006 | 12.9006 | 1359.8302 | 0 | 0 | 1359.8302 | 0 | 0 | 0 | 0 | 0 | 83.6744 | 0 | 0 | 1359.8302 | 0 | 0 | 0 | 0 | 0 | 0 | 0
2018-02-06 02:00 | 2 | 2 | 3 | 0 | 0 | 0 | 84.2712 | 84.2712 | 0 | 16.2515 | 9.7834 | 12.9006 | 12.9006 | 1369.5296 | 0 | 0 | 1369.5296 | 0 | 0 | 0 | 0 | 0 | 84.2712 | 0 | 0 | 1369.5296 | 0 | 0 | 0 | 0 | 0 | 0 | 0
2018-02-06 03:00 | 2 | 3 | 3 | 0 | 0 | 0 | 88.732 | 88.732 | 0 | 16.2515 | 9.7834 | 12.9006 | 12.9006 | 1442.024 | 0 | 0 | 1442.024 | 0 | 0 | 0 | 0 | 0 | 88.732 | 0 | 0 | 1442.024 | 0 | 0 | 0 | 0 | 0 | 0 | 0
2018-02-06 04:00 | 2 | 4 | 3 | 0 | 0 | 0 | 96.9875 | 96.9875 | 0 | 16.2515 | 9.7834 | 12.9006 | 12.9006 | 1576.188 | 0 | 0 | 1576.188 | 0 | 0 | 0 | 0 | 0 | 96.9875 | 0 | 0 | 1576.188 | 0 | 0 | 0 | 0 | 0 | 0 | 0
2018-02-06 05:00 | 2 | 5 | 3 | 0 | 0 | 0 | 110.7252 | 110.7252 | 0 | 16.2515 | 9.7834 | 12.9006 | 12.9006 | 1799.4459 | 0 | 0 | 1799.4459 | 0 | 0 | 0 | 0 | 0 | 110.7252 | 0 | 0 | 1799.4459 | 0 | 0 | 0 | 0 | 0 | 0 | 0
2018-02-06 06:00 | 2 | 6 | 3 | 0 | 0 | 0 | 149.3948 | 149.3948 | 0 | 16.2515 | 9.7834 | 12.9006 | 12.9006 | 2427.8824 | 0 | 0 | 2427.8824 | 0 | 0 | 0 | 0 | 0 | 149.3948 | 0 | 0 | 2427.8824 | 0 | 0 | 0 | 0 | 0 | 0 | 0
2018-02-06 07:00 | 2 | 7 | 3 | 0 | 0 | 0 | 165.9631 | 165.9631 | 0 | 16.2515 | 9.7834 | 12.9006 | 12.9006 | 2697.1425 | 0 | 0 | 2697.1425 | 0 | 0 | 0 | 0 | 0 | 165.9631 | 0 | 0 | 2697.1425 | 0 | 0 | 0 | 0 | 0 | 0 | 0
2018-02-06 08:00 | 2 | 8 | 3 | 0 | 0 | 0.044887 | 162.5694 | 162.5694 | 2.2443 | 16.2515 | 9.7834 | 12.9006 | 12.9006 | 2641.9895 | 2.2443 | 0 | 2605.5158 | 36.4737 | 0 | 28.9532 | 0 | 0 | 160.3251 | 0 | 0 | 2605.5158 | 36.4737 | 0 | 28.9532 | 0 | 0 | 0.044887 | 0.034478
2018-02-06 09:00 | 2 | 9 | 3 | 0 | 0 | 0.10034 | 174.7451 | 174.7451 | 5.0171 | 16.2515 | 9.7834 | 12.9006 | 12.9006 | 2839.8617 | 5.0171 | 0 | 2758.3273 | 81.5344 | 0 | 64.7229 | 0 | 0 | 169.728 | 0 | 0 | 2758.3273 | 81.5344 | 0 | 64.7229 | 0 | 0 | 0.10034 | 0.07346
2018-02-06 10:00 | 2 | 10 | 3 | 0 | 0 | 0.078507 | 182.0451 | 182.0451 | 3.9254 | 16.2515 | 9.7834 | 12.9006 | 12.9006 | 2958.4985 | 3.9254 | 0 | 2894.7057 | 63.7928 | 0 | 50.6395 | 0 | 0 | 178.1198 | 0 | 0 | 2894.7057 | 63.7928 | 0 | 50.6395 | 0 | 0 | 0.078507 | 0.041371
2018-02-06 11:00 | 2 | 11 | 3 | 0 | 1 | 0.079924 | 182.0975 | 182.0975 | 3.9962 | 16.2515 | 9.7834 | 12.9006 | 12.9006 | 2959.3501 | 3.9962 | 0 | 2894.4061 | 64.944 | 0 | 51.5533 | 0 | 0 | 178.1013 | 0 | 0 | 2894.4061 | 64.944 | 0 | 51.5533 | 0 | 0 | 0.079924 | 0.094378
2018-02-06 12:00 | 2 | 12 | 3 | 0 | 1 | 0.041734 | 175.6297 | 175.6297 | 2.0867 | 16.2515 | 9.7834 | 12.9006 | 12.9006 | 2854.2382 | 2.0867 | 0 | 2820.3266 | 33.9116 | 0 | 26.9194 | 0 | 0 | 173.543 | 0 | 0 | 2820.3266 | 33.9116 | 0 | 26.9194 | 0 | 0 | 0.041734 | 0.10827
2018-02-06 13:00 | 2 | 13 | 3 | 0 | 1 | 0.040956 | 162.7335 | 162.7335 | 2.0478 | 16.2515 | 9.7834 | 12.9006 | 12.9006 | 2644.6568 | 2.0478 | 0 | 2611.3768 | 33.2801 | 0 | 26.4181 | 0 | 0 | 160.6857 | 0 | 0 | 2611.3768 | 33.2801 | 0 | 26.4181 | 0 | 0 | 0.040956 | 0.089736
2018-02-06 14:00 | 2 | 14 | 3 | 0 | 1 | 0.042684 | 147.6043 | 147.6043 | 2.1342 | 16.2515 | 9.7834 | 12.9006 | 12.9006 | 2398.7843 | 2.1342 | 0 | 2364.1008 | 34.6835 | 0 | 27.5322 | 0 | 0 | 145.4701 | 0 | 0 | 2364.1008 | 34.6835 | 0 | 27.5322 | 0 | 0 | 0.042684 | 0.09633
2018-02-06 15:00 | 2 | 15 | 3 | 0 | 1 | 0.016345 | 130.1093 | 130.1093 | 0.81727 | 16.2515 | 9.7834 | 12.9006 | 12.9006 | 2114.4651 | 0.81727 | 0 | 2101.1834 | 13.2817 | 0 | 10.5432 | 0 | 0 | 129.292 | 0 | 0 | 2101.1834 | 13.2817 | 0 | 10.5432 | 0 | 0 | 0.016345 | 0.071707
2018-02-06 16:00 | 2 | 16 | 3 | 0 | 1 | 0.04527 | 115.1845 | 115.1845 | 2.2635 | 16.2515 | 9.7834 | 12.9006 | 12.9006 | 1871.9159 | 2.2635 | 0 | 1835.1305 | 36.7853 | 0 | 29.2006 | 0 | 0 | 112.921 | 0 | 0 | 1835.1305 | 36.7853 | 0 | 29.2006 | 0 | 0 | 0.04527 | 0.088612
2018-02-06 17:00 | 2 | 17 | 3 | 0 | 1 | 0.0049428 | 103.0099 | 103.0099 | 0.24714 | 16.2515 | 9.7834 | 12.9006 | 12.9006 | 1674.0608 | 0.24714 | 0 | 1670.0444 | 4.0164 | 0 | 3.1883 | 0 | 0 | 102.7627 | 0 | 0 | 1670.0444 | 4.0164 | 0 | 3.1883 | 0 | 0 | 0.0049428 | 0.0084213
2018-02-06 18:00 | 2 | 18 | 3 | 0 | 1 | 0 | 112.6004 | 112.6004 | 0 | 16.2515 | 9.7834 | 12.9006 | 12.9006 | 1829.9199 | 0 | 0 | 1829.9199 | 0 | 0 | 0 | 0 | 0 | 112.6004 | 0 | 0 | 1829.9199 | 0 | 0 | 0 | 0 | 0 | 0 | 0
2018-02-06 19:00 | 2 | 19 | 3 | 0 | 0 | 0 | 107.36 | 107.36 | 0 | 16.2515 | 9.7834 | 12.9006 | 12.9006 | 1744.756 | 0 | 0 | 1744.756 | 0 | 0 | 0 | 0 | 0 | 107.36 | 0 | 0 | 1744.756 | 0 | 0 | 0 | 0 | 0 | 0 | 0
2018-02-06 20:00 | 2 | 20 | 3 | 0 | 0 | 0 | 103.5969 | 103.5969 | 0 | 16.2515 | 9.7834 | 12.9006 | 12.9006 | 1683.6002 | 0 | 0 | 1683.6002 | 0 | 0 | 0 | 0 | 0 | 103.5969 | 0 | 0 | 1683.6002 | 0 | 0 | 0 | 0 | 0 | 0 | 0
2018-02-06 21:00 | 2 | 21 | 3 | 0 | 0 | 0 | 89.5069 | 89.5069 | 0 | 16.2515 | 9.7834 | 12.9006 | 12.9006 | 1454.617 | 0 | 0 | 1454.617 | 0 | 0 | 0 | 0 | 0 | 89.5069 | 0 | 0 | 1454.617 | 0 | 0 | 0 | 0 | 0 | 0 | 0
2018-02-06 22:00 | 2 | 22 | 3 | 0 | 0 | 0 | 83.5745 | 83.5745 | 0 | 16.2515 | 9.7834 | 12.9006 | 12.9006 | 1358.2075 | 0 | 0 | 1358.2075 | 0 | 0 | 0 | 0 | 0 | 83.5745 | 0 | 0 | 1358.2075 | 0 | 0 | 0 | 0 | 0 | 0 | 0
2018-02-06 23:00 | 2 | 23 | 3 | 0 | 0 | 0 | 82.3684 | 82.3684 | 0 | 16.2515 | 9.7834 | 12.9006 | 12.9006 | 1338.6073 | 0 | 0 | 1338.6073 | 0 | 0 | 0 | 0 | 0 | 82.3684 | 0 | 0 | 1338.6073 | 0 | 0 | 0 | 0 | 0 | 0 | 0
2018-02-07 | 2 | 0 | 4 | 0 | 0 | 0 | 83.0617 | 83.0617 | 0 | 16.2515 | 9.7834 | 12.9006 | 12.9006 | 1349.8731 | 0 | 0 | 1349.8731 | 0 | 0 | 0 | 0 | 0 | 83.0617 | 0 | 0 | 1349.8731 | 0 | 0 | 0 | 0 | 0 | 0 | 0
2018-02-07 01:00 | 2 | 1 | 4 | 0 | 0 | 0 | 83.782 | 83.782 | 0 | 16.2515 | 9.7834 | 12.9006 | 12.9006 | 1361.5797 | 0 | 0 | 1361.5797 | 0 | 0 | 0 | 0 | 0 | 83.782 | 0 | 0 | 1361.5797 | 0 | 0 | 0 | 0 | 0 | 0 | 0
2018-02-07 02:00 | 2 | 2 | 4 | 0 | 0 | 0 | 84.5784 | 84.5784 | 0 | 16.2515 | 9.7834 | 12.9006 | 12.9006 | 1374.523 | 0 | 0 | 1374.523 | 0 | 0 | 0 | 0 | 0 | 84.5784 | 0 | 0 | 1374.523 | 0 | 0 | 0 | 0 | 0 | 0 | 0
2018-02-07 03:00 | 2 | 3 | 4 | 0 | 0 | 0 | 88.618 | 88.618 | 0 | 16.2515 | 9.7834 | 12.9006 | 12.9006 | 1440.1721 | 0 | 0 | 1440.1721 | 0 | 0 | 0 | 0 | 0 | 88.618 | 0 | 0 | 1440.1721 | 0 | 0 | 0 | 0 | 0 | 0 | 0
2018-02-07 04:00 | 2 | 4 | 4 | 0 | 0 | 0 | 96.9945 | 96.9945 | 0 | 16.2515 | 9.7834 | 12.9006 | 12.9006 | 1576.302 | 0 | 0 | 1576.302 | 0 | 0 | 0 | 0 | 0 | 96.9945 | 0 | 0 | 1576.302 | 0 | 0 | 0 | 0 | 0 | 0 | 0
2018-02-07 05:00 | 2 | 5 | 4 | 0 | 0 | 0 | 111.2298 | 111.2298 | 0 | 16.2515 | 9.7834 | 12.9006 | 12.9006 | 1807.6461 | 0 | 0 | 1807.6461 | 0 | 0 | 0 | 0 | 0 | 111.2298 | 0 | 0 | 1807.6461 | 0 | 0 | 0 | 0 | 0 | 0 | 0
2018-02-07 06:00 | 2 | 6 | 4 | 0 | 0 | 0 | 150.3209 | 150.3209 | 0 | 16.2515 | 9.7834 | 12.9006 | 12.9006 | 2442.9342 | 0 | 0 | 2442.9342 | 0 | 0 | 0 | 0 | 0 | 150.3209 | 0 | 0 | 2442.9342 | 0 | 0 | 0 | 0 | 0 | 0 | 0
2018-02-07 07:00 | 2 | 7 | 4 | 0 | 0 | 0 | 166.8409 | 166.8409 | 0 | 16.2515 | 9.7834 | 12.9006 | 12.9006 | 2711.4076 | 0 | 0 | 2711.4076 | 0 | 0 | 0 | 0 | 0 | 166.8409 | 0 | 0 | 2711.4076 | 0 | 0 | 0 | 0 | 0 | 0 | 0
2018-02-07 08:00 | 2 | 8 | 4 | 0 | 0 | 0.061132 | 163.7931 | 163.7931 | 3.0566 | 16.2515 | 9.7834 | 12.9006 | 12.9006 | 2661.8768 | 3.0566 | 0 | 2612.2028 | 49.674 | 0 | 39.4318 | 0 | 0 | 160.7365 | 0 | 0 | 2612.2028 | 49.674 | 0 | 39.4318 | 0 | 0 | 0.061132 | 0.067818
2018-02-07 09:00 | 2 | 9 | 4 | 0 | 0 | 0.24628 | 176.1657 | 176.1657 | 12.3141 | 16.2515 | 9.7834 | 12.9006 | 12.9006 | 2862.9492 | 12.3141 | 0 | 2662.8263 | 200.1229 | 0 | 158.8598 | 0 | 0 | 163.8515 | 0 | 0 | 2662.8263 | 200.1229 | 0 | 158.8598 | 0 | 0 | 0.24628 | 0.15652
2018-02-07 10:00 | 2 | 10 | 4 | 0 | 0 | 0.30963 | 182.8723 | 182.8723 | 15.4813 | 16.2515 | 9.7834 | 12.9006 | 12.9006 | 2971.9416 | 15.4813 | 0 | 2720.348 | 251.5937 | 0 | 199.7179 | 0 | 0 | 167.391 | 0 | 0 | 2720.348 | 251.5937 | 0 | 199.7179 | 0 | 0 | 0.30963 | 0.10299
2018-02-07 11:00 | 2 | 11 | 4 | 0 | 1 | 0.36529 | 183.2507 | 183.2507 | 18.2643 | 16.2515 | 9.7834 | 12.9006 | 12.9006 | 2978.0904 | 18.2643 | 0 | 2681.2689 | 296.8215 | 0 | 235.6202 | 0 | 0 | 164.9864 | 0 | 0 | 2681.2689 | 296.8215 | 0 | 235.6202 | 0 | 0 | 0.36529 | 0.18009
2018-02-07 12:00 | 2 | 12 | 4 | 0 | 1 | 0.57736 | 176.4303 | 176.4303 | 28.8682 | 16.2515 | 9.7834 | 12.9006 | 12.9006 | 2867.2489 | 28.8682 | 0 | 2398.0986 | 469.1503 | 0 | 372.4168 | 0 | 0 | 147.5621 | 0 | 0 | 2398.0986 | 469.1503 | 0 | 372.4168 | 0 | 0 | 0.57736 | 0.18111
2018-02-07 13:00 | 2 | 13 | 4 | 0 | 1 | 0.52463 | 163.2777 | 163.2777 | 26.2317 | 16.2515 | 9.7834 | 12.9006 | 12.9006 | 2653.5009 | 26.2317 | 0 | 2227.1984 | 426.3025 | 0 | 338.4037 | 0 | 0 | 137.0461 | 0 | 0 | 2227.1984 | 426.3025 | 0 | 338.4037 | 0 | 0 | 0.52463 | 0.20341
2018-02-07 14:00 | 2 | 14 | 4 | 0 | 1 | 0.45852 | 148.5913 | 148.5913 | 22.9259 | 16.2515 | 9.7834 | 12.9006 | 12.9006 | 2414.8257 | 22.9259 | 0 | 2042.2465 | 372.5793 | 0 | 295.7576 | 0 | 0 | 125.6654 | 0 | 0 | 2042.2465 | 372.5793 | 0 | 295.7576 | 0 | 0 | 0.45852 | 0.14903
2018-02-07 15:00 | 2 | 15 | 4 | 0 | 1 | 0.23066 | 131.5292 | 131.5292 | 11.5329 | 16.2515 | 9.7834 | 12.9006 | 12.9006 | 2137.5406 | 11.5329 | 0 | 1950.1142 | 187.4264 | 0 | 148.7812 | 0 | 0 | 119.9963 | 0 | 0 | 1950.1142 | 187.4264 | 0 | 148.7812 | 0 | 0 | 0.23066 | 0.070271
2018-02-07 16:00 | 2 | 16 | 4 | 0 | 1 | 0.14609 | 117.1749 | 117.1749 | 7.3043 | 16.2515 | 9.7834 | 12.9006 | 12.9006 | 1904.2628 | 7.3043 | 0 | 1785.5565 | 118.7063 | 0 | 94.2304 | 0 | 0 | 109.8706 | 0 | 0 | 1785.5565 | 118.7063 | 0 | 94.2304 | 0 | 0 | 0.14609 | 0.049108
2018-02-07 17:00 | 2 | 17 | 4 | 0 | 1 | 0.014349 | 105.1643 | 105.1643 | 0.71744 | 16.2515 | 9.7834 | 12.9006 | 12.9006 | 1709.0732 | 0.71744 | 0 | 1697.4137 | 11.6595 | 0 | 9.2555 | 0 | 0 | 104.4469 | 0 | 0 | 1697.4137 | 11.6595 | 0 | 9.2555 | 0 | 0 | 0.014349 | 0.0036
2018-02-07 18:00 | 2 | 18 | 4 | 0 | 1 | 0 | 115.3619 | 115.3619 | 0 | 16.2515 | 9.7834 | 12.9006 | 12.9006 | 1874.7994 | 0 | 0 | 1874.7994 | 0 | 0 | 0 | 0 | 0 | 115.3619 | 0 | 0 | 1874.7994 | 0 | 0 | 0 | 0 | 0 | 0 | 0
2018-02-07 19:00 | 2 | 19 | 4 | 0 | 0 | 0 | 110.0306 | 110.0306 | 0 | 16.2515 | 9.7834 | 12.9006 | 12.9006 | 1788.1568 | 0 | 0 | 1788.1568 | 0 | 0 | 0 | 0 | 0 | 110.0306 | 0 | 0 | 1788.1568 | 0 | 0 | 0 | 0 | 0 | 0 | 0
2018-02-07 20:00 | 2 | 20 | 4 | 0 | 0 | 0 | 105.5278 | 105.5278 | 0 | 16.2515 | 9.7834 | 12.9006 | 12.9006 | 1714.98 | 0 | 0 | 1714.98 | 0 | 0 | 0 | 0 | 0 | 105.5278 | 0 | 0 | 1714.98 | 0 | 0 | 0 | 0 | 0 | 0 | 0
2018-02-07 21:00 | 2 | 21 | 4 | 0 | 0 | 0 | 89.873 | 89.873 | 0 | 16.2515 | 9.7834 | 12.9006 | 12.9006 | 1460.5675 | 0 | 0 | 1460.5675 | 0 | 0 | 0 | 0 | 0 | 89.873 | 0 | 0 | 1460.5675 | 0 | 0 | 0 | 0 | 0 | 0 | 0
2018-02-07 22:00 | 2 | 22 | 4 | 0 | 0 | 0 | 85.1077 | 85.1077 | 0 | 16.2515 | 9.7834 | 12.9006 | 12.9006 | 1383.1242 | 0 | 0 | 1383.1242 | 0 | 0 | 0 | 0 | 0 | 85.1077 | 0 | 0 | 1383.1242 | 0 | 0 | 0 | 0 | 0 | 0 | 0
2018-02-07 23:00 | 2 | 23 | 4 | 0 | 0 | 0 | 83.752 | 83.752 | 0 | 16.2515 | 9.7834 | 12.9006 | 12.9006 | 1361.0919 | 0 | 0 | 1361.0919 | 0 | 0 | 0 | 0 | 0 | 83.752 | 0 | 0 | 1361.0919 | 0 | 0 | 0 | 0 | 0 | 0 | 0
2018-02-08 | 2 | 0 | 5 | 0 | 0 | 0 | 84.5674 | 84.5674 | 0 | 16.2515 | 9.7834 | 12.9006 | 12.9006 | 1374.3436 | 0 | 0 | 1374.3436 | 0 | 0 | 0 | 0 | 0 | 84.5674 | 0 | 0 | 1374.3436 | 0 | 0 | 0 | 0 | 0 | 0 | 0
2018-02-08 01:00 | 2 | 1 | 5 | 0 | 0 | 0 | 85.9304 | 85.9304 | 0 | 16.2515 | 9.7834 | 12.9006 | 12.9006 | 1396.4939 | 0 | 0 | 1396.4939 | 0 | 0 | 0 | 0 | 0 | 85.9304 | 0 | 0 | 1396.4939 | 0 | 0 | 0 | 0 | 0 | 0 | 0
2018-02-08 02:00 | 2 | 2 | 5 | 0 | 0 | 0 | 87.2567 | 87.2567 | 0 | 16.2515 | 9.7834 | 12.9006 | 12.9006 | 1418.0478 | 0 | 0 | 1418.0478 | 0 | 0 | 0 | 0 | 0 | 87.2567 | 0 | 0 | 1418.0478 | 0 | 0 | 0 | 0 | 0 | 0 | 0
2018-02-08 03:00 | 2 | 3 | 5 | 0 | 0 | 0 | 91.8682 | 91.8682 | 0 | 16.2515 | 9.7834 | 12.9006 | 12.9006 | 1492.9919 | 0 | 0 | 1492.9919 | 0 | 0 | 0 | 0 | 0 | 91.8682 | 0 | 0 | 1492.9919 | 0 | 0 | 0 | 0 | 0 | 0 | 0
2018-02-08 04:00 | 2 | 4 | 5 | 0 | 0 | 0 | 101.0495 | 101.0495 | 0 | 16.2515 | 9.7834 | 12.9006 | 12.9006 | 1642.2015 | 0 | 0 | 1642.2015 | 0 | 0 | 0 | 0 | 0 | 101.0495 | 0 | 0 | 1642.2015 | 0 | 0 | 0 | 0 | 0 | 0 | 0
2018-02-08 05:00 | 2 | 5 | 5 | 0 | 0 | 0 | 115.2878 | 115.2878 | 0 | 16.2515 | 9.7834 | 12.9006 | 12.9006 | 1873.594 | 0 | 0 | 1873.594 | 0 | 0 | 0 | 0 | 0 | 115.2878 | 0 | 0 | 1873.594 | 0 | 0 | 0 | 0 | 0 | 0 | 0
2018-02-08 06:00 | 2 | 6 | 5 | 0 | 0 | 0 | 154.3194 | 154.3194 | 0 | 16.2515 | 9.7834 | 12.9006 | 12.9006 | 2507.9143 | 0 | 0 | 2507.9143 | 0 | 0 | 0 | 0 | 0 | 154.3194 | 0 | 0 | 2507.9143 | 0 | 0 | 0 | 0 | 0 | 0 | 0
2018-02-08 07:00 | 2 | 7 | 5 | 0 | 0 | 0 | 169.1642 | 169.1642 | 0 | 16.2515 | 9.7834 | 12.9006 | 12.9006 | 2749.1647 | 0 | 0 | 2749.1647 | 0 | 0 | 0 | 0 | 0 | 169.1642 | 0 | 0 | 2749.1647 | 0 | 0 | 0 | 0 | 0 | 0 | 0
2018-02-08 08:00 | 2 | 8 | 5 | 0 | 0 | 0.069358 | 167.1717 | 167.1717 | 3.4679 | 16.2515 | 9.7834 | 12.9006 | 12.9006 | 2716.7835 | 3.4679 | 0 | 2660.4252 | 56.3583 | 0 | 44.7378 | 0 | 0 | 163.7038 | 0 | 0 | 2660.4252 | 56.3583 | 0 | 44.7378 | 0 | 0 | 0.069358 | 0.072612
2018-02-08 09:00 | 2 | 9 | 5 | 0 | 0 | 0.21047 | 179.6177 | 179.6177 | 10.5237 | 16.2515 | 9.7834 | 12.9006 | 12.9006 | 2919.0486 | 10.5237 | 0 | 2748.0224 | 171.0263 | 0 | 135.7626 | 0 | 0 | 169.0939 | 0 | 0 | 2748.0224 | 171.0263 | 0 | 135.7626 | 0 | 0 | 0.21047 | 0.24967
2018-02-08 10:00 | 2 | 10 | 5 | 0 | 0 | 0.22963 | 185.5612 | 185.5612 | 11.4817 | 16.2515 | 9.7834 | 12.9006 | 12.9006 | 3015.6391 | 11.4817 | 0 | 2829.0447 | 186.5943 | 0 | 148.1207 | 0 | 0 | 174.0795 | 0 | 0 | 2829.0447 | 186.5943 | 0 | 148.1207 | 0 | 0 | 0.22963 | 0.43711
2018-02-08 11:00 | 2 | 11 | 5 | 0 | 1 | 0.28919 | 185.0616 | 185.0616 | 14.4597 | 16.2515 | 9.7834 | 12.9006 | 12.9006 | 3007.5208 | 14.4597 | 0 | 2772.5296 | 234.9912 | 0 | 186.5386 | 0 | 0 | 170.6019 | 0 | 0 | 2772.5296 | 234.9912 | 0 | 186.5386 | 0 | 0 | 0.28919 | 0.52453
2018-02-08 12:00 | 2 | 12 | 5 | 0 | 1 | 0.25698 | 177.8857 | 177.8857 | 12.849 | 16.2515 | 9.7834 | 12.9006 | 12.9006 | 2890.902 | 12.849 | 0 | 2682.0879 | 208.8142 | 0 | 165.759 | 0 | 0 | 165.0368 | 0 | 0 | 2682.0879 | 208.8142 | 0 | 165.759 | 0 | 0 | 0.25698 | 0.56108
2018-02-08 13:00 | 2 | 13 | 5 | 0 | 1 | 0.27919 | 163.683 | 163.683 | 13.9593 | 16.2515 | 9.7834 | 12.9006 | 12.9006 | 2660.0868 | 13.9593 | 0 | 2433.2287 | 226.8581 | 0 | 180.0825 | 0 | 0 | 149.7237 | 0 | 0 | 2433.2287 | 226.8581 | 0 | 180.0825 | 0 | 0 | 0.27919 | 0.58323
2018-02-08 14:00 | 2 | 14 | 5 | 0 | 1 | 0.34946 | 148.1236 | 148.1236 | 17.4731 | 16.2515 | 9.7834 | 12.9006 | 12.9006 | 2407.2241 | 17.4731 | 0 | 2123.2616 | 283.9625 | 0 | 225.4126 | 0 | 0 | 130.6505 | 0 | 0 | 2123.2616 | 283.9625 | 0 | 225.4126 | 0 | 0 | 0.34946 | 0.35717
2018-02-08 15:00 | 2 | 15 | 5 | 0 | 1 | 0.34104 | 130.6417 | 130.6417 | 17.0519 | 16.2515 | 9.7834 | 12.9006 | 12.9006 | 2123.1183 | 17.0519 | 0 | 1845.9993 | 277.119 | 0 | 219.9802 | 0 | 0 | 113.5898 | 0 | 0 | 1845.9993 | 277.119 | 0 | 219.9802 | 0 | 0 | 0.34104 | 0.41125
2018-02-08 16:00 | 2 | 16 | 5 | 0 | 1 | 0.10161 | 116.1577 | 116.1577 | 5.0803 | 16.2515 | 9.7834 | 12.9006 | 12.9006 | 1887.731 | 5.0803 | 0 | 1805.1688 | 82.5623 | 0 | 65.5389 | 0 | 0 | 111.0774 | 0 | 0 | 1805.1688 | 82.5623 | 0 | 65.5389 | 0 | 0 | 0.10161 | 0.23856
2018-02-08 17:00 | 2 | 17 | 5 | 0 | 1 | 0.014204 | 103.3099 | 103.3099 | 0.71018 | 16.2515 | 9.7834 | 12.9006 | 12.9006 | 1678.9358 | 0.71018 | 0 | 1667.3945 | 11.5414 | 0 | 9.1617 | 0 | 0 | 102.5997 | 0 | 0 | 1667.3945 | 11.5414 | 0 | 9.1617 | 0 | 0 | 0.014204 | 0.034325
2018-02-08 18:00 | 2 | 18 | 5 | 0 | 1 | 0 | 113.4214 | 113.4214 | 0 | 16.2515 | 9.7834 | 12.9006 | 12.9006 | 1843.2631 | 0 | 0 | 1843.2631 | 0 | 0 | 0 | 0 | 0 | 113.4214 | 0 | 0 | 1843.2631 | 0 | 0 | 0 | 0 | 0 | 0 | 0
2018-02-08 19:00 | 2 | 19 | 5 | 0 | 0 | 0 | 107.992 | 107.992 | 0 | 16.2515 | 9.7834 | 12.9006 | 12.9006 | 1755.028 | 0 | 0 | 1755.028 | 0 | 0 | 0 | 0 | 0 | 107.992 | 0 | 0 | 1755.028 | 0 | 0 | 0 | 0 | 0 | 0 | 0
2018-02-08 20:00 | 2 | 20 | 5 | 0 | 0 | 0 | 103.6202 | 103.6202 | 0 | 16.2515 | 9.7834 | 12.9006 | 12.9006 | 1683.9788 | 0 | 0 | 1683.9788 | 0 | 0 | 0 | 0 | 0 | 103.6202 | 0 | 0 | 1683.9788 | 0 | 0 | 0 | 0 | 0 | 0 | 0
2018-02-08 21:00 | 2 | 21 | 5 | 0 | 0 | 0 | 88.9671 | 88.9671 | 0 | 16.2515 | 9.7834 | 12.9006 | 12.9006 | 1445.8451 | 0 | 0 | 1445.8451 | 0 | 0 | 0 | 0 | 0 | 88.9671 | 0 | 0 | 1445.8451 | 0 | 0 | 0 | 0 | 0 | 0 | 0
2018-02-08 22:00 | 2 | 22 | 5 | 0 | 0 | 0 | 83.6408 | 83.6408 | 0 | 16.2515 | 9.7834 | 12.9006 | 12.9006 | 1359.2841 | 0 | 0 | 1359.2841 | 0 | 0 | 0 | 0 | 0 | 83.6408 | 0 | 0 | 1359.2841 | 0 | 0 | 0 | 0 | 0 | 0 | 0
2018-02-08 23:00 | 2 | 23 | 5 | 0 | 0 | 0 | 82.5073 | 82.5073 | 0 | 16.2515 | 9.7834 | 12.9006 | 12.9006 | 1340.8631 | 0 | 0 | 1340.8631 | 0 | 0 | 0 | 0 | 0 | 82.5073 | 0 | 0 | 1340.8631 | 0 | 0 | 0 | 0 | 0 | 0 | 0
2018-02-09 | 2 | 0 | 6 | 0 | 0 | 0 | 83.1068 | 83.1068 | 0 | 16.2515 | 9.7834 | 12.9006 | 12.9006 | 1350.6071 | 0 | 0 | 1350.6071 | 0 | 0 | 0 | 0 | 0 | 83.1068 | 0 | 0 | 1350.6071 | 0 | 0 | 0 | 0 | 0 | 0 | 0
2018-02-09 01:00 | 2 | 1 | 6 | 0 | 0 | 0 | 83.7085 | 83.7085 | 0 | 16.2515 | 9.7834 | 12.9006 | 12.9006 | 1360.3855 | 0 | 0 | 1360.3855 | 0 | 0 | 0 | 0 | 0 | 83.7085 | 0 | 0 | 1360.3855 | 0 | 0 | 0 | 0 | 0 | 0 | 0
2018-02-09 02:00 | 2 | 2 | 6 | 0 | 0 | 0 | 84.0262 | 84.0262 | 0 | 16.2515 | 9.7834 | 12.9006 | 12.9006 | 1365.5483 | 0 | 0 | 1365.5483 | 0 | 0 | 0 | 0 | 0 | 84.0262 | 0 | 0 | 1365.5483 | 0 | 0 | 0 | 0 | 0 | 0 | 0
2018-02-09 03:00 | 2 | 3 | 6 | 0 | 0 | 0 | 87.8378 | 87.8378 | 0 | 16.2515 | 9.7834 | 12.9006 | 12.9006 | 1427.4917 | 0 | 0 | 1427.4917 | 0 | 0 | 0 | 0 | 0 | 87.8378 | 0 | 0 | 1427.4917 | 0 | 0 | 0 | 0 | 0 | 0 | 0
2018-02-09 04:00 | 2 | 4 | 6 | 0 | 0 | 0 | 96.9802 | 96.9802 | 0 | 16.2515 | 9.7834 | 12.9006 | 12.9006 | 1576.0694 | 0 | 0 | 1576.0694 | 0 | 0 | 0 | 0 | 0 | 96.9802 | 0 | 0 | 1576.0694 | 0 | 0 | 0 | 0 | 0 | 0 | 0
2018-02-09 05:00 | 2 | 5 | 6 | 0 | 0 | 0 | 111.4741 | 111.4741 | 0 | 16.2515 | 9.7834 | 12.9006 | 12.9006 | 1811.6159 | 0 | 0 | 1811.6159 | 0 | 0 | 0 | 0 | 0 | 111.4741 | 0 | 0 | 1811.6159 | 0 | 0 | 0 | 0 | 0 | 0 | 0
2018-02-09 06:00 | 2 | 6 | 6 | 0 | 0 | 0 | 150.3658 | 150.3658 | 0 | 16.2515 | 9.7834 | 12.9006 | 12.9006 | 2443.6632 | 0 | 0 | 2443.6632 | 0 | 0 | 0 | 0 | 0 | 150.3658 | 0 | 0 | 2443.6632 | 0 | 0 | 0 | 0 | 0 | 0 | 0
2018-02-09 07:00 | 2 | 7 | 6 | 0 | 0 | 0 | 165.0666 | 165.0666 | 0 | 16.2515 | 9.7834 | 12.9006 | 12.9006 | 2682.5735 | 0 | 0 | 2682.5735 | 0 | 0 | 0 | 0 | 0 | 165.0666 | 0 | 0 | 2682.5735 | 0 | 0 | 0 | 0 | 0 | 0 | 0
2018-02-09 08:00 | 2 | 8 | 6 | 0 | 0 | 0.083102 | 163.2617 | 163.2617 | 4.1551 | 16.2515 | 9.7834 | 12.9006 | 12.9006 | 2653.2405 | 4.1551 | 0 | 2585.7136 | 67.5268 | 0 | 53.6036 | 0 | 0 | 159.1066 | 0 | 0 | 2585.7136 | 67.5268 | 0 | 53.6036 | 0 | 0 | 0.083102 | 0.092793
2018-02-09 09:00 | 2 | 9 | 6 | 0 | 0 | 0.30839 | 176.3931 | 176.3931 | 15.4196 | 16.2515 | 9.7834 | 12.9006 | 12.9006 | 2866.6441 | 15.4196 | 0 | 2616.0523 | 250.5918 | 0 | 198.9226 | 0 | 0 | 160.9734 | 0 | 0 | 2616.0523 | 250.5918 | 0 | 198.9226 | 0 | 0 | 0.30839 | 0.2886
2018-02-09 10:00 | 2 | 10 | 6 | 0 | 0 | 0.26415 | 184.0859 | 184.0859 | 13.2073 | 16.2515 | 9.7834 | 12.9006 | 12.9006 | 2991.6648 | 13.2073 | 0 | 2777.0269 | 214.6379 | 0 | 170.3819 | 0 | 0 | 170.8786 | 0 | 0 | 2777.0269 | 214.6379 | 0 | 170.3819 | 0 | 0 | 0.26415 | 0.47517
2018-02-09 11:00 | 2 | 11 | 6 | 0 | 1 | 0.42109 | 185.0782 | 185.0782 | 21.0543 | 16.2515 | 9.7834 | 12.9006 | 12.9006 | 3007.7903 | 21.0543 | 0 | 2665.6273 | 342.163 | 0 | 271.6128 | 0 | 0 | 164.0239 | 0 | 0 | 2665.6273 | 342.163 | 0 | 271.6128 | 0 | 0 | 0.42109 | 0.51404
2018-02-09 12:00 | 2 | 12 | 6 | 0 | 1 | 0.51416 | 177.7636 | 177.7636 | 25.7078 | 16.2515 | 9.7834 | 12.9006 | 12.9006 | 2888.9182 | 25.7078 | 0 | 2471.129 | 417.7892 | 0 | 331.6457 | 0 | 0 | 152.0558 | 0 | 0 | 2471.129 | 417.7892 | 0 | 331.6457 | 0 | 0 | 0.51416 | 0.53377
2018-02-09 13:00 | 2 | 13 | 6 | 0 | 1 | 0.29315 | 163.9181 | 163.9181 | 14.6573 | 16.2515 | 9.7834 | 12.9006 | 12.9006 | 2663.9084 | 14.6573 | 0 | 2425.7059 | 238.2025 | 0 | 189.0878 | 0 | 0 | 149.2608 | 0 | 0 | 2425.7059 | 238.2025 | 0 | 189.0878 | 0 | 0 | 0.29315 | 0.50486
2018-02-09 14:00 | 2 | 14 | 6 | 0 | 1 | 0.14757 | 149.041 | 149.041 | 7.3784 | 16.2515 | 9.7834 | 12.9006 | 12.9006 | 2422.1341 | 7.3784 | 0 | 2302.2252 | 119.9089 | 0 | 95.1851 | 0 | 0 | 141.6627 | 0 | 0 | 2302.2252 | 119.9089 | 0 | 95.1851 | 0 | 0 | 0.14757 | 0.55417
2018-02-09 15:00 | 2 | 15 | 6 | 0 | 1 | 0.13453 | 131.4501 | 131.4501 | 6.7265 | 16.2515 | 9.7834 | 12.9006 | 12.9006 | 2136.2559 | 6.7265 | 0 | 2026.9405 | 109.3154 | 0 | 86.7758 | 0 | 0 | 124.7236 | 0 | 0 | 2026.9405 | 109.3154 | 0 | 86.7758 | 0 | 0 | 0.13453 | 0.3167
2018-02-09 16:00 | 2 | 16 | 6 | 0 | 1 | 0.044356 | 116.6582 | 116.6582 | 2.2178 | 16.2515 | 9.7834 | 12.9006 | 12.9006 | 1895.8653 | 2.2178 | 0 | 1859.8231 | 36.0422 | 0 | 28.6107 | 0 | 0 | 114.4404 | 0 | 0 | 1859.8231 | 36.0422 | 0 | 28.6107 | 0 | 0 | 0.044356 | 0.19057
2018-02-09 17:00 | 2 | 17 | 6 | 0 | 1 | 0.0070399 | 103.3218 | 103.3218 | 0.35199 | 16.2515 | 9.7834 | 12.9006 | 12.9006 | 1679.1296 | 0.35199 | 0 | 1673.4092 | 5.7204 | 0 | 4.5409 | 0 | 0 | 102.9698 | 0 | 0 | 1673.4092 | 5.7204 | 0 | 4.5409 | 0 | 0 | 0.0070399 | 0.034978
2018-02-09 18:00 | 2 | 18 | 6 | 0 | 1 | 0 | 113.4758 | 113.4758 | 0 | 16.2515 | 9.7834 | 12.9006 | 12.9006 | 1844.1463 | 0 | 0 | 1844.1463 | 0 | 0 | 0 | 0 | 0 | 113.4758 | 0 | 0 | 1844.1463 | 0 | 0 | 0 | 0 | 0 | 0 | 0
2018-02-09 19:00 | 2 | 19 | 6 | 0 | 0 | 0 | 109.3393 | 109.3393 | 0 | 16.2515 | 9.7834 | 12.9006 | 12.9006 | 1776.9233 | 0 | 0 | 1776.9233 | 0 | 0 | 0 | 0 | 0 | 109.3393 | 0 | 0 | 1776.9233 | 0 | 0 | 0 | 0 | 0 | 0 | 0
2018-02-09 20:00 | 2 | 20 | 6 | 0 | 0 | 0 | 105.7209 | 105.7209 | 0 | 16.2515 | 9.7834 | 12.9006 | 12.9006 | 1718.1185 | 0 | 0 | 1718.1185 | 0 | 0 | 0 | 0 | 0 | 105.7209 | 0 | 0 | 1718.1185 | 0 | 0 | 0 | 0 | 0 | 0 | 0
2018-02-09 21:00 | 2 | 21 | 6 | 0 | 0 | 0 | 90.8995 | 90.8995 | 0 | 16.2515 | 9.7834 | 12.9006 | 12.9006 | 1477.2496 | 0 | 0 | 1477.2496 | 0 | 0 | 0 | 0 | 0 | 90.8995 | 0 | 0 | 1477.2496 | 0 | 0 | 0 | 0 | 0 | 0 | 0
2018-02-09 22:00 | 2 | 22 | 6 | 0 | 0 | 0 | 85.5952 | 85.5952 | 0 | 16.2515 | 9.7834 | 12.9006 | 12.9006 | 1391.0473 | 0 | 0 | 1391.0473 | 0 | 0 | 0 | 0 | 0 | 85.5952 | 0 | 0 | 1391.0473 | 0 | 0 | 0 | 0 | 0 | 0 | 0
2018-02-09 23:00 | 2 | 23 | 6 | 0 | 0 | 0 | 84.7014 | 84.7014 | 0 | 16.2515 | 9.7834 | 12.9006 | 12.9006 | 1376.5205 | 0 | 0 | 1376.5205 | 0 | 0 | 0 | 0 | 0 | 84.7014 | 0 | 0 | 1376.5205 | 0 | 0 | 0 | 0 | 0 | 0 | 0
2018-02-10 | 2 | 0 | 7 | 0 | 0 | 0 | 78.4212 | 78.4212 | 0 | 16.2515 | 9.7834 | 12.9006 | 12.9006 | 1274.4582 | 0 | 0 | 1274.4582 | 0 | 0 | 0 | 0 | 0 | 78.4212 | 0 | 0 | 1274.4582 | 0 | 0 | 0 | 0 | 0 | 0 | 0
2018-02-10 01:00 | 2 | 1 | 7 | 0 | 0 | 0 | 75.286 | 75.286 | 0 | 16.2515 | 9.7834 | 12.9006 | 12.9006 | 1223.5065 | 0 | 0 | 1223.5065 | 0 | 0 | 0 | 0 | 0 | 75.286 | 0 | 0 | 1223.5065 | 0 | 0 | 0 | 0 | 0 | 0 | 0
2018-02-10 02:00 | 2 | 2 | 7 | 0 | 0 | 0 | 74.43 | 74.43 | 0 | 16.2515 | 9.7834 | 12.9006 | 12.9006 | 1209.5954 | 0 | 0 | 1209.5954 | 0 | 0 | 0 | 0 | 0 | 74.43 | 0 | 0 | 1209.5954 | 0 | 0 | 0 | 0 | 0 | 0 | 0
2018-02-10 03:00 | 2 | 3 | 7 | 0 | 0 | 0 | 73.849 | 73.849 | 0 | 16.2515 | 9.7834 | 12.9006 | 12.9006 | 1200.1536 | 0 | 0 | 1200.1536 | 0 | 0 | 0 | 0 | 0 | 73.849 | 0 | 0 | 1200.1536 | 0 | 0 | 0 | 0 | 0 | 0 | 0
2018-02-10 04:00 | 2 | 4 | 7 | 0 | 0 | 0 | 72.6278 | 72.6278 | 0 | 16.2515 | 9.7834 | 12.9006 | 12.9006 | 1180.3078 | 0 | 0 | 1180.3078 | 0 | 0 | 0 | 0 | 0 | 72.6278 | 0 | 0 | 1180.3078 | 0 | 0 | 0 | 0 | 0 | 0 | 0
2018-02-10 05:00 | 2 | 5 | 7 | 0 | 0 | 0 | 71.7231 | 71.7231 | 0 | 16.2515 | 9.7834 | 12.9006 | 12.9006 | 1165.6054 | 0 | 0 | 1165.6054 | 0 | 0 | 0 | 0 | 0 | 71.7231 | 0 | 0 | 1165.6054 | 0 | 0 | 0 | 0 | 0 | 0 | 0
2018-02-10 06:00 | 2 | 6 | 7 | 0 | 0 | 0 | 93.9301 | 93.9301 | 0 | 16.2515 | 9.7834 | 12.9006 | 12.9006 | 1526.5007 | 0 | 0 | 1526.5007 | 0 | 0 | 0 | 0 | 0 | 93.9301 | 0 | 0 | 1526.5007 | 0 | 0 | 0 | 0 | 0 | 0 | 0
2018-02-10 07:00 | 2 | 7 | 7 | 0 | 0 | 0 | 88.3356 | 88.3356 | 0 | 16.2515 | 9.7834 | 12.9006 | 12.9006 | 1435.5827 | 0 | 0 | 1435.5827 | 0 | 0 | 0 | 0 | 0 | 88.3356 | 0 | 0 | 1435.5827 | 0 | 0 | 0 | 0 | 0 | 0 | 0
2018-02-10 08:00 | 2 | 8 | 7 | 0 | 0 | 0.049337 | 66.7782 | 66.7782 | 2.4669 | 16.2515 | 9.7834 | 12.9006 | 12.9006 | 1085.2435 | 2.4669 | 0 | 1045.1535 | 40.09 | 0 | 31.8239 | 0 | 0 | 64.3114 | 0 | 0 | 1045.1535 | 40.09 | 0 | 31.8239 | 0 | 0 | 0.049337 | 0.085036
2018-02-10 09:00 | 2 | 9 | 7 | 0 | 0 | 0.10605 | 63.0505 | 63.0505 | 5.3027 | 16.2515 | 9.7834 | 12.9006 | 12.9006 | 1024.6621 | 5.3027 | 0 | 938.4855 | 86.1766 | 0 | 68.4079 | 0 | 0 | 57.7478 | 0 | 0 | 938.4855 | 86.1766 | 0 | 68.4079 | 0 | 0 | 0.10605 | 0.21267
2018-02-10 10:00 | 2 | 10 | 7 | 0 | 0 | 0.13617 | 60.4519 | 60.4519 | 6.8086 | 16.2515 | 9.7834 | 12.9006 | 12.9006 | 982.4311 | 6.8086 | 0 | 871.7814 | 110.6497 | 0 | 87.8349 | 0 | 0 | 53.6433 | 0 | 0 | 871.7814 | 110.6497 | 0 | 87.8349 | 0 | 0 | 0.13617 | 0.35643
2018-02-10 11:00 | 2 | 11 | 7 | 0 | 1 | 0.088329 | 60.338 | 60.338 | 4.4164 | 16.2515 | 9.7834 | 12.9006 | 12.9006 | 980.5801 | 4.4164 | 0 | 908.8064 | 71.7737 | 0 | 56.9747 | 0 | 0 | 55.9215 | 0 | 0 | 908.8064 | 71.7737 | 0 | 56.9747 | 0 | 0 | 0.088329 | 0.5222
2018-02-10 12:00 | 2 | 12 | 7 | 0 | 1 | 0.043846 | 59.3617 | 59.3617 | 2.1923 | 16.2515 | 9.7834 | 12.9006 | 12.9006 | 964.7138 | 2.1923 | 0 | 929.0855 | 35.6283 | 0 | 28.2822 | 0 | 0 | 57.1694 | 0 | 0 | 929.0855 | 35.6283 | 0 | 28.2822 | 0 | 0 | 0.043846 | 0.50975
2018-02-10 13:00 | 2 | 13 | 7 | 0 | 1 | 0.19995 | 59.1407 | 59.1407 | 9.9973 | 16.2515 | 9.7834 | 12.9006 | 12.9006 | 961.1221 | 9.9973 | 0 | 798.6515 | 162.4707 | 0 | 128.971 | 0 | 0 | 49.1434 | 0 | 0 | 798.6515 | 162.4707 | 0 | 128.971 | 0 | 0 | 0.19995 | 0.38717
2018-02-10 14:00 | 2 | 14 | 7 | 0 | 1 | 0.1985 | 59.3593 | 59.3593 | 9.925 | 16.2515 | 9.7834 | 12.9006 | 12.9006 | 964.6758 | 9.925 | 0 | 803.3809 | 161.2949 | 0 | 128.0377 | 0 | 0 | 49.4344 | 0 | 0 | 803.3809 | 161.2949 | 0 | 128.0377 | 0 | 0 | 0.1985 | 0.40681
2018-02-10 15:00 | 2 | 15 | 7 | 0 | 1 | 0.20039 | 59.9668 | 59.9668 | 10.0196 | 16.2515 | 9.7834 | 12.9006 | 12.9006 | 974.5484 | 10.0196 | 0 | 811.7153 | 162.8331 | 0 | 129.2587 | 0 | 0 | 49.9472 | 0 | 0 | 811.7153 | 162.8331 | 0 | 129.2587 | 0 | 0 | 0.20039 | 0.23796
2018-02-10 16:00 | 2 | 16 | 7 | 0 | 1 | 0.094688 | 60.7931 | 60.7931 | 4.7344 | 16.2515 | 9.7834 | 12.9006 | 12.9006 | 987.9766 | 4.7344 | 0 | 911.0354 | 76.9412 | 0 | 61.0768 | 0 | 0 | 56.0587 | 0 | 0 | 911.0354 | 76.9412 | 0 | 61.0768 | 0 | 0 | 0.094688 | 0.13173
2018-02-10 17:00 | 2 | 17 | 7 | 0 | 1 | 0.015102 | 63.2225 | 63.2225 | 0.75508 | 16.2515 | 9.7834 | 12.9006 | 12.9006 | 1027.4584 | 0.75508 | 0 | 1015.1873 | 12.2711 | 0 | 9.7409 | 0 | 0 | 62.4675 | 0 | 0 | 1015.1873 | 12.2711 | 0 | 9.7409 | 0 | 0 | 0.015102 | 0.047215
2018-02-10 18:00 | 2 | 18 | 7 | 0 | 1 | 0 | 84.6409 | 84.6409 | 0 | 16.2515 | 9.7834 | 12.9006 | 12.9006 | 1375.538 | 0 | 0 | 1375.538 | 0 | 0 | 0 | 0 | 0 | 84.6409 | 0 | 0 | 1375.538 | 0 | 0 | 0 | 0 | 0 | 0 | 0
2018-02-10 19:00 | 2 | 19 | 7 | 0 | 0 | 0 | 88.9769 | 88.9769 | 0 | 16.2515 | 9.7834 | 12.9006 | 12.9006 | 1446.0047 | 0 | 0 | 1446.0047 | 0 | 0 | 0 | 0 | 0 | 88.9769 | 0 | 0 | 1446.0047 | 0 | 0 | 0 | 0 | 0 | 0 | 0
2018-02-10 20:00 | 2 | 20 | 7 | 0 | 0 | 0 | 92.3962 | 92.3962 | 0 | 16.2515 | 9.7834 | 12.9006 | 12.9006 | 1501.5723 | 0 | 0 | 1501.5723 | 0 | 0 | 0 | 0 | 0 | 92.3962 | 0 | 0 | 1501.5723 | 0 | 0 | 0 | 0 | 0 | 0 | 0
2018-02-10 21:00 | 2 | 21 | 7 | 0 | 0 | 0 | 81.6632 | 81.6632 | 0 | 16.2515 | 9.7834 | 12.9006 | 12.9006 | 1327.1466 | 0 | 0 | 1327.1466 | 0 | 0 | 0 | 0 | 0 | 81.6632 | 0 | 0 | 1327.1466 | 0 | 0 | 0 | 0 | 0 | 0 | 0
2018-02-10 22:00 | 2 | 22 | 7 | 0 | 0 | 0 | 79.2817 | 79.2817 | 0 | 16.2515 | 9.7834 | 12.9006 | 12.9006 | 1288.4431 | 0 | 0 | 1288.4431 | 0 | 0 | 0 | 0 | 0 | 79.2817 | 0 | 0 | 1288.4431 | 0 | 0 | 0 | 0 | 0 | 0 | 0
2018-02-10 23:00 | 2 | 23 | 7 | 0 | 0 | 0 | 79.595 | 79.595 | 0 | 16.2515 | 9.7834 | 12.9006 | 12.9006 | 1293.5343 | 0 | 0 | 1293.5343 | 0 | 0 | 0 | 0 | 0 | 79.595 | 0 | 0 | 1293.5343 | 0 | 0 | 0 | 0 | 0 | 0 | 0
2018-02-11 | 2 | 0 | 1 | 0 | 0 | 0 | 72.6208 | 72.6208 | 0 | 16.2515 | 9.7834 | 12.9006 | 12.9006 | 1180.1935 | 0 | 0 | 1180.1935 | 0 | 0 | 0 | 0 | 0 | 72.6208 | 0 | 0 | 1180.1935 | 0 | 0 | 0 | 0 | 0 | 0 | 0
2018-02-11 01:00 | 2 | 1 | 1 | 0 | 0 | 0 | 71.1186 | 71.1186 | 0 | 16.2515 | 9.7834 | 12.9006 | 12.9006 | 1155.7814 | 0 | 0 | 1155.7814 | 0 | 0 | 0 | 0 | 0 | 71.1186 | 0 | 0 | 1155.7814 | 0 | 0 | 0 | 0 | 0 | 0 | 0
2018-02-11 02:00 | 2 | 2 | 1 | 0 | 0 | 0 | 72.0963 | 72.0963 | 0 | 16.2515 | 9.7834 | 12.9006 | 12.9006 | 1171.6692 | 0 | 0 | 1171.6692 | 0 | 0 | 0 | 0 | 0 | 72.0963 | 0 | 0 | 1171.6692 | 0 | 0 | 0 | 0 | 0 | 0 | 0
2018-02-11 03:00 | 2 | 3 | 1 | 0 | 0 | 0 | 71.9082 | 71.9082 | 0 | 16.2515 | 9.7834 | 12.9006 | 12.9006 | 1168.6126 | 0 | 0 | 1168.6126 | 0 | 0 | 0 | 0 | 0 | 71.9082 | 0 | 0 | 1168.6126 | 0 | 0 | 0 | 0 | 0 | 0 | 0
2018-02-11 04:00 | 2 | 4 | 1 | 0 | 0 | 0 | 71.7653 | 71.7653 | 0 | 16.2515 | 9.7834 | 12.9006 | 12.9006 | 1166.2907 | 0 | 0 | 1166.2907 | 0 | 0 | 0 | 0 | 0 | 71.7653 | 0 | 0 | 1166.2907 | 0 | 0 | 0 | 0 | 0 | 0 | 0
2018-02-11 05:00 | 2 | 5 | 1 | 0 | 0 | 0 | 73.178 | 73.178 | 0 | 16.2515 | 9.7834 | 12.9006 | 12.9006 | 1189.2484 | 0 | 0 | 1189.2484 | 0 | 0 | 0 | 0 | 0 | 73.178 | 0 | 0 | 1189.2484 | 0 | 0 | 0 | 0 | 0 | 0 | 0
2018-02-11 06:00 | 2 | 6 | 1 | 0 | 0 | 0 | 93.6011 | 93.6011 | 0 | 16.2515 | 9.7834 | 12.9006 | 12.9006 | 1521.1539 | 0 | 0 | 1521.1539 | 0 | 0 | 0 | 0 | 0 | 93.6011 | 0 | 0 | 1521.1539 | 0 | 0 | 0 | 0 | 0 | 0 | 0
2018-02-11 07:00 | 2 | 7 | 1 | 0 | 0 | 0 | 86.6886 | 86.6886 | 0 | 16.2515 | 9.7834 | 12.9006 | 12.9006 | 1408.8166 | 0 | 0 | 1408.8166 | 0 | 0 | 0 | 0 | 0 | 86.6886 | 0 | 0 | 1408.8166 | 0 | 0 | 0 | 0 | 0 | 0 | 0
2018-02-11 08:00 | 2 | 8 | 1 | 0 | 0 | 0.029826 | 65.9152 | 65.9152 | 1.4913 | 16.2515 | 9.7834 | 12.9006 | 12.9006 | 1071.2178 | 1.4913 | 0 | 1046.9821 | 24.2357 | 0 | 19.2386 | 0 | 0 | 64.4239 | 0 | 0 | 1046.9821 | 24.2357 | 0 | 19.2386 | 0 | 0 | 0.029826 | 0.11373
2018-02-11 09:00 | 2 | 9 | 1 | 0 | 0 | 0.34081 | 62.2272 | 62.2272 | 17.0406 | 16.2515 | 9.7834 | 12.9006 | 12.9006 | 1011.2824 | 17.0406 | 0 | 734.3478 | 276.9346 | 0 | 219.8338 | 0 | 0 | 45.1866 | 0 | 0 | 734.3478 | 276.9346 | 0 | 219.8338 | 0 | 0 | 0.34081 | 0.30635
2018-02-11 10:00 | 2 | 10 | 1 | 0 | 0 | 0.51526 | 59.3221 | 59.3221 | 25.7632 | 16.2515 | 9.7834 | 12.9006 | 12.9006 | 964.0706 | 25.7632 | 0 | 545.3803 | 418.6903 | 0 | 332.3611 | 0 | 0 | 33.5589 | 0 | 0 | 545.3803 | 418.6903 | 0 | 332.3611 | 0 | 0 | 0.51526 | 0.39412
2018-02-11 11:00 | 2 | 11 | 1 | 0 | 1 | 0.55402 | 57.4204 | 57.4204 | 27.7009 | 16.2515 | 9.7834 | 12.9006 | 12.9006 | 933.1659 | 27.7009 | 0 | 482.9859 | 450.18 | 0 | 357.3579 | 0 | 0 | 29.7195 | 0 | 0 | 482.9859 | 450.18 | 0 | 357.3579 | 0 | 0 | 0.55402 | 0.33773
2018-02-11 12:00 | 2 | 12 | 1 | 0 | 1 | 0.30658 | 56.0469 | 56.0469 | 15.3292 | 16.2515 | 9.7834 | 12.9006 | 12.9006 | 910.8434 | 15.3292 | 0 | 661.7216 | 249.1218 | 0 | 197.7557 | 0 | 0 | 40.7177 | 0 | 0 | 661.7216 | 249.1218 | 0 | 197.7557 | 0 | 0 | 0.30658 | 0.50595
2018-02-11 13:00 | 2 | 13 | 1 | 0 | 1 | 0.31102 | 54.4772 | 54.4772 | 15.551 | 16.2515 | 9.7834 | 12.9006 | 12.9006 | 885.3336 | 15.551 | 0 | 632.6072 | 252.7264 | 0 | 200.617 | 0 | 0 | 38.9262 | 0 | 0 | 632.6072 | 252.7264 | 0 | 200.617 | 0 | 0 | 0.31102 | 0.32619
2018-02-11 14:00 | 2 | 14 | 1 | 0 | 1 | 0.26628 | 54.1898 | 54.1898 | 13.3142 | 16.2515 | 9.7834 | 12.9006 | 12.9006 | 880.6632 | 13.3142 | 0 | 664.2873 | 216.376 | 0 | 171.7617 | 0 | 0 | 40.8756 | 0 | 0 | 664.2873 | 216.376 | 0 | 171.7617 | 0 | 0 | 0.26628 | 0.42346
2018-02-11 15:00 | 2 | 15 | 1 | 0 | 1 | 0.19506 | 54.423 | 54.423 | 9.7531 | 16.2515 | 9.7834 | 12.9006 | 12.9006 | 884.4525 | 9.7531 | 0 | 725.9496 | 158.5029 | 0 | 125.8214 | 0 | 0 | 44.6698 | 0 | 0 | 725.9496 | 158.5029 | 0 | 125.8214 | 0 | 0 | 0.19506 | 0.23438
2018-02-11 16:00 | 2 | 16 | 1 | 0 | 1 | 0.13639 | 55.0704 | 55.0704 | 6.8194 | 16.2515 | 9.7834 | 12.9006 | 12.9006 | 894.975 | 6.8194 | 0 | 784.1506 | 110.8244 | 0 | 87.9736 | 0 | 0 | 48.2511 | 0 | 0 | 784.1506 | 110.8244 | 0 | 87.9736 | 0 | 0 | 0.13639 | 0.088782
2018-02-11 17:00 | 2 | 17 | 1 | 0 | 1 | 0.02124 | 57.0925 | 57.0925 | 1.062 | 16.2515 | 9.7834 | 12.9006 | 12.9006 | 927.8363 | 1.062 | 0 | 910.5774 | 17.2589 | 0 | 13.7003 | 0 | 0 | 56.0305 | 0 | 0 | 910.5774 | 17.2589 | 0 | 13.7003 | 0 | 0 | 0.02124 | 0.032923
2018-02-11 18:00 | 2 | 18 | 1 | 0 | 1 | 0 | 78.1049 | 78.1049 | 0 | 16.2515 | 9.7834 | 12.9006 | 12.9006 | 1269.3189 | 0 | 0 | 1269.3189 | 0 | 0 | 0 | 0 | 0 | 78.1049 | 0 | 0 | 1269.3189 | 0 | 0 | 0 | 0 | 0 | 0 | 0
2018-02-11 19:00 | 2 | 19 | 1 | 0 | 0 | 0 | 80.5034 | 80.5034 | 0 | 16.2515 | 9.7834 | 12.9006 | 12.9006 | 1308.2971 | 0 | 0 | 1308.2971 | 0 | 0 | 0 | 0 | 0 | 80.5034 | 0 | 0 | 1308.2971 | 0 | 0 | 0 | 0 | 0 | 0 | 0
2018-02-11 20:00 | 2 | 20 | 1 | 0 | 0 | 0 | 81.6902 | 81.6902 | 0 | 16.2515 | 9.7834 | 12.9006 | 12.9006 | 1327.5845 | 0 | 0 | 1327.5845 | 0 | 0 | 0 | 0 | 0 | 81.6902 | 0 | 0 | 1327.5845 | 0 | 0 | 0 | 0 | 0 | 0 | 0
2018-02-11 21:00 | 2 | 21 | 1 | 0 | 0 | 0 | 69.546 | 69.546 | 0 | 16.2515 | 9.7834 | 12.9006 | 12.9006 | 1130.2233 | 0 | 0 | 1130.2233 | 0 | 0 | 0 | 0 | 0 | 69.546 | 0 | 0 | 1130.2233 | 0 | 0 | 0 | 0 | 0 | 0 | 0
2018-02-11 22:00 | 2 | 22 | 1 | 0 | 0 | 0 | 68.3711 | 68.3711 | 0 | 16.2515 | 9.7834 | 12.9006 | 12.9006 | 1111.1293 | 0 | 0 | 1111.1293 | 0 | 0 | 0 | 0 | 0 | 68.3711 | 0 | 0 | 1111.1293 | 0 | 0 | 0 | 0 | 0 | 0 | 0
2018-02-11 23:00 | 2 | 23 | 1 | 0 | 0 | 0 | 71.0421 | 71.0421 | 0 | 16.2515 | 9.7834 | 12.9006 | 12.9006 | 1154.5368 | 0 | 0 | 1154.5368 | 0 | 0 | 0 | 0 | 0 | 71.0421 | 0 | 0 | 1154.5368 | 0 | 0 | 0 | 0 | 0 | 0 | 0
2018-02-12 | 2 | 0 | 2 | 0 | 0 | 0 | 83.1665 | 83.1665 | 0 | 16.2515 | 9.7834 | 12.9006 | 12.9006 | 1351.576 | 0 | 0 | 1351.576 | 0 | 0 | 0 | 0 | 0 | 83.1665 | 0 | 0 | 1351.576 | 0 | 0 | 0 | 0 | 0 | 0 | 0
2018-02-12 01:00 | 2 | 1 | 2 | 0 | 0 | 0 | 87.8974 | 87.8974 | 0 | 16.2515 | 9.7834 | 12.9006 | 12.9006 | 1428.4603 | 0 | 0 | 1428.4603 | 0 | 0 | 0 | 0 | 0 | 87.8974 | 0 | 0 | 1428.4603 | 0 | 0 | 0 | 0 | 0 | 0 | 0
2018-02-12 02:00 | 2 | 2 | 2 | 0 | 0 | 0 | 88.7388 | 88.7388 | 0 | 16.2515 | 9.7834 | 12.9006 | 12.9006 | 1442.1344 | 0 | 0 | 1442.1344 | 0 | 0 | 0 | 0 | 0 | 88.7388 | 0 | 0 | 1442.1344 | 0 | 0 | 0 | 0 | 0 | 0 | 0
2018-02-12 03:00 | 2 | 3 | 2 | 0 | 0 | 0 | 93.0352 | 93.0352 | 0 | 16.2515 | 9.7834 | 12.9006 | 12.9006 | 1511.9582 | 0 | 0 | 1511.9582 | 0 | 0 | 0 | 0 | 0 | 93.0352 | 0 | 0 | 1511.9582 | 0 | 0 | 0 | 0 | 0 | 0 | 0
2018-02-12 04:00 | 2 | 4 | 2 | 0 | 0 | 0 | 102.0667 | 102.0667 | 0 | 16.2515 | 9.7834 | 12.9006 | 12.9006 | 1658.7329 | 0 | 0 | 1658.7329 | 0 | 0 | 0 | 0 | 0 | 102.0667 | 0 | 0 | 1658.7329 | 0 | 0 | 0 | 0 | 0 | 0 | 0
2018-02-12 05:00 | 2 | 5 | 2 | 0 | 0 | 0 | 116.0616 | 116.0616 | 0 | 16.2515 | 9.7834 | 12.9006 | 12.9006 | 1886.1698 | 0 | 0 | 1886.1698 | 0 | 0 | 0 | 0 | 0 | 116.0616 | 0 | 0 | 1886.1698 | 0 | 0 | 0 | 0 | 0 | 0 | 0
2018-02-12 06:00 | 2 | 6 | 2 | 0 | 0 | 0 | 154.1572 | 154.1572 | 0 | 16.2515 | 9.7834 | 12.9006 | 12.9006 | 2505.2795 | 0 | 0 | 2505.2795 | 0 | 0 | 0 | 0 | 0 | 154.1572 | 0 | 0 | 2505.2795 | 0 | 0 | 0 | 0 | 0 | 0 | 0
2018-02-12 07:00 | 2 | 7 | 2 | 0 | 0 | 0 | 168.3162 | 168.3162 | 0 | 16.2515 | 9.7834 | 12.9006 | 12.9006 | 2735.3834 | 0 | 0 | 2735.3834 | 0 | 0 | 0 | 0 | 0 | 168.3162 | 0 | 0 | 2735.3834 | 0 | 0 | 0 | 0 | 0 | 0 | 0
2018-02-12 08:00 | 2 | 8 | 2 | 0 | 0 | 0.089905 | 167.7642 | 167.7642 | 4.4952 | 16.2515 | 9.7834 | 12.9006 | 12.9006 | 2726.4119 | 4.4952 | 0 | 2653.3577 | 73.0543 | 0 | 57.9913 | 0 | 0 | 163.2689 | 0 | 0 | 2653.3577 | 73.0543 | 0 | 57.9913 | 0 | 0 | 0.089905 | 0.12011
2018-02-12 09:00 | 2 | 9 | 2 | 0 | 0 | 0.38965 | 179.8664 | 179.8664 | 19.4824 | 16.2515 | 9.7834 | 12.9006 | 12.9006 | 2923.0915 | 19.4824 | 0 | 2606.4741 | 316.6174 | 0 | 251.3344 | 0 | 0 | 160.384 | 0 | 0 | 2606.4741 | 316.6174 | 0 | 251.3344 | 0 | 0 | 0.38965 | 0.30628
2018-02-12 10:00 | 2 | 10 | 2 | 0 | 0 | 0.42122 | 186.752 | 186.752 | 21.0612 | 16.2515 | 9.7834 | 12.9006 | 12.9006 | 3034.992 | 21.0612 | 0 | 2692.7168 | 342.2752 | 0 | 271.7019 | 0 | 0 | 165.6908 | 0 | 0 | 2692.7168 | 342.2752 | 0 | 271.7019 | 0 | 0 | 0.42122 | 0.34681
2018-02-12 11:00 | 2 | 11 | 2 | 0 | 1 | 0.43287 | 186.5409 | 186.5409 | 21.6437 | 16.2515 | 9.7834 | 12.9006 | 12.9006 | 3031.5618 | 21.6437 | 0 | 2679.8209 | 351.7408 | 0 | 279.2158 | 0 | 0 | 164.8973 | 0 | 0 | 2679.8209 | 351.7408 | 0 | 279.2158 | 0 | 0 | 0.43287 | 0.43409
2018-02-12 12:00 | 2 | 12 | 2 | 0 | 1 | 0.34379 | 179.072 | 179.072 | 17.1893 | 16.2515 | 9.7834 | 12.9006 | 12.9006 | 2910.1811 | 17.1893 | 0 | 2630.8308 | 279.3503 | 0 | 221.7514 | 0 | 0 | 161.8828 | 0 | 0 | 2630.8308 | 279.3503 | 0 | 221.7514 | 0 | 0 | 0.34379 | 0.41092
2018-02-12 13:00 | 2 | 13 | 2 | 0 | 1 | 0.39459 | 165.6408 | 165.6408 | 19.7295 | 16.2515 | 9.7834 | 12.9006 | 12.9006 | 2691.9042 | 19.7295 | 0 | 2371.2703 | 320.6339 | 0 | 254.5228 | 0 | 0 | 145.9112 | 0 | 0 | 2371.2703 | 320.6339 | 0 | 254.5228 | 0 | 0 | 0.39459 | 0.44762
2018-02-12 14:00 | 2 | 14 | 2 | 0 | 1 | 0.26261 | 150.4269 | 150.4269 | 13.1306 | 16.2515 | 9.7834 | 12.9006 | 12.9006 | 2444.6564 | 13.1306 | 0 | 2231.265 | 213.3914 | 0 | 169.3925 | 0 | 0 | 137.2963 | 0 | 0 | 2231.265 | 213.3914 | 0 | 169.3925 | 0 | 0 | 0.26261 | 0.34092
2018-02-12 15:00 | 2 | 15 | 2 | 0 | 1 | 0.22303 | 132.3699 | 132.3699 | 11.1513 | 16.2515 | 9.7834 | 12.9006 | 12.9006 | 2151.2037 | 11.1513 | 0 | 1969.9788 | 181.2249 | 0 | 143.8583 | 0 | 0 | 121.2186 | 0 | 0 | 1969.9788 | 181.2249 | 0 | 143.8583 | 0 | 0 | 0.22303 | 0.25041
2018-02-12 16:00 | 2 | 16 | 2 | 0 | 1 | 0.072414 | 117.878 | 117.878 | 3.6207 | 16.2515 | 9.7834 | 12.9006 | 12.9006 | 1915.6899 | 3.6207 | 0 | 1856.8484 | 58.8416 | 0 | 46.7091 | 0 | 0 | 114.2574 | 0 | 0 | 1856.8484 | 58.8416 | 0 | 46.7091 | 0 | 0 | 0.072414 | 0.18188
2018-02-12 17:00 | 2 | 17 | 2 | 0 | 1 | 0.012783 | 105.3326 | 105.3326 | 0.63916 | 16.2515 | 9.7834 | 12.9006 | 12.9006 | 1711.8081 | 0.63916 | 0 | 1701.4208 | 10.3874 | 0 | 8.2456 | 0 | 0 | 104.6934 | 0 | 0 | 1701.4208 | 10.3874 | 0 | 8.2456 | 0 | 0 | 0.012783 | 0.035169
2018-02-12 18:00 | 2 | 18 | 2 | 0 | 1 | 0 | 114.5208 | 114.5208 | 0 | 16.2515 | 9.7834 | 12.9006 | 12.9006 | 1861.1294 | 0 | 0 | 1861.1294 | 0 | 0 | 0 | 0 | 0 | 114.5208 | 0 | 0 | 1861.1294 | 0 | 0 | 0 | 0 | 0 | 0 | 0
2018-02-12 19:00 | 2 | 19 | 2 | 0 | 0 | 0 | 110.2287 | 110.2287 | 0 | 16.2515 | 9.7834 | 12.9006 | 12.9006 | 1791.3766 | 0 | 0 | 1791.3766 | 0 | 0 | 0 | 0 | 0 | 110.2287 | 0 | 0 | 1791.3766 | 0 | 0 | 0 | 0 | 0 | 0 | 0
2018-02-12 20:00 | 2 | 20 | 2 | 0 | 0 | 0 | 105.5208 | 105.5208 | 0 | 16.2515 | 9.7834 | 12.9006 | 12.9006 | 1714.8661 | 0 | 0 | 1714.8661 | 0 | 0 | 0 | 0 | 0 | 105.5208 | 0 | 0 | 1714.8661 | 0 | 0 | 0 | 0 | 0 | 0 | 0
2018-02-12 21:00 | 2 | 21 | 2 | 0 | 0 | 0 | 90.4223 | 90.4223 | 0 | 16.2515 | 9.7834 | 12.9006 | 12.9006 | 1469.4938 | 0 | 0 | 1469.4938 | 0 | 0 | 0 | 0 | 0 | 90.4223 | 0 | 0 | 1469.4938 | 0 | 0 | 0 | 0 | 0 | 0 | 0
2018-02-12 22:00 | 2 | 22 | 2 | 0 | 0 | 0 | 84.8208 | 84.8208 | 0 | 16.2515 | 9.7834 | 12.9006 | 12.9006 | 1378.4618 | 0 | 0 | 1378.4618 | 0 | 0 | 0 | 0 | 0 | 84.8208 | 0 | 0 | 1378.4618 | 0 | 0 | 0 | 0 | 0 | 0 | 0
2018-02-12 23:00 | 2 | 23 | 2 | 0 | 0 | 0 | 83.4938 | 83.4938 | 0 | 16.2515 | 9.7834 | 12.9006 | 12.9006 | 1356.8958 | 0 | 0 | 1356.8958 | 0 | 0 | 0 | 0 | 0 | 83.4938 | 0 | 0 | 1356.8958 | 0 | 0 | 0 | 0 | 0 | 0 | 0
2018-02-13 | 2 | 0 | 3 | 0 | 0 | 0 | 83.9821 | 83.9821 | 0 | 16.2515 | 9.7834 | 12.9006 | 12.9006 | 1364.8319 | 0 | 0 | 1364.8319 | 0 | 0 | 0 | 0 | 0 | 83.9821 | 0 | 0 | 1364.8319 | 0 | 0 | 0 | 0 | 0 | 0 | 0
2018-02-13 01:00 | 2 | 1 | 3 | 0 | 0 | 0 | 85.347 | 85.347 | 0 | 16.2515 | 9.7834 | 12.9006 | 12.9006 | 1387.0125 | 0 | 0 | 1387.0125 | 0 | 0 | 0 | 0 | 0 | 85.347 | 0 | 0 | 1387.0125 | 0 | 0 | 0 | 0 | 0 | 0 | 0
2018-02-13 02:00 | 2 | 2 | 3 | 0 | 0 | 0 | 86.3576 | 86.3576 | 0 | 16.2515 | 9.7834 | 12.9006 | 12.9006 | 1403.4362 | 0 | 0 | 1403.4362 | 0 | 0 | 0 | 0 | 0 | 86.3576 | 0 | 0 | 1403.4362 | 0 | 0 | 0 | 0 | 0 | 0 | 0
2018-02-13 03:00 | 2 | 3 | 3 | 0 | 0 | 0 | 91.047 | 91.047 | 0 | 16.2515 | 9.7834 | 12.9006 | 12.9006 | 1479.6458 | 0 | 0 | 1479.6458 | 0 | 0 | 0 | 0 | 0 | 91.047 | 0 | 0 | 1479.6458 | 0 | 0 | 0 | 0 | 0 | 0 | 0
2018-02-13 04:00 | 2 | 4 | 3 | 0 | 0 | 0 | 100.3526 | 100.3526 | 0 | 16.2515 | 9.7834 | 12.9006 | 12.9006 | 1630.8761 | 0 | 0 | 1630.8761 | 0 | 0 | 0 | 0 | 0 | 100.3526 | 0 | 0 | 1630.8761 | 0 | 0 | 0 | 0 | 0 | 0 | 0
2018-02-13 05:00 | 2 | 5 | 3 | 0 | 0 | 0 | 114.4684 | 114.4684 | 0 | 16.2515 | 9.7834 | 12.9006 | 12.9006 | 1860.2789 | 0 | 0 | 1860.2789 | 0 | 0 | 0 | 0 | 0 | 114.4684 | 0 | 0 | 1860.2789 | 0 | 0 | 0 | 0 | 0 | 0 | 0
2018-02-13 06:00 | 2 | 6 | 3 | 0 | 0 | 0 | 151.8887 | 151.8887 | 0 | 16.2515 | 9.7834 | 12.9006 | 12.9006 | 2468.413 | 0 | 0 | 2468.413 | 0 | 0 | 0 | 0 | 0 | 151.8887 | 0 | 0 | 2468.413 | 0 | 0 | 0 | 0 | 0 | 0 | 0
2018-02-13 07:00 | 2 | 7 | 3 | 0 | 0 | 0 | 164.952 | 164.952 | 0 | 16.2515 | 9.7834 | 12.9006 | 12.9006 | 2680.7106 | 0 | 0 | 2680.7106 | 0 | 0 | 0 | 0 | 0 | 164.952 | 0 | 0 | 2680.7106 | 0 | 0 | 0 | 0 | 0 | 0 | 0
2018-02-13 08:00 | 2 | 8 | 3 | 0 | 0 | 0.043584 | 164.958 | 164.958 | 2.1792 | 16.2515 | 9.7834 | 12.9006 | 12.9006 | 2680.8071 | 2.1792 | 0 | 2645.3916 | 35.4155 | 0 | 28.1132 | 0 | 0 | 162.7787 | 0 | 0 | 2645.3916 | 35.4155 | 0 | 28.1132 | 0 | 0 | 0.043584 | 0.075555
2018-02-13 09:00 | 2 | 9 | 3 | 0 | 0 | 0.078151 | 178.1946 | 178.1946 | 3.9076 | 16.2515 | 9.7834 | 12.9006 | 12.9006 | 2895.9219 | 3.9076 | 0 | 2832.4181 | 63.5038 | 0 | 50.41 | 0 | 0 | 174.287 | 0 | 0 | 2832.4181 | 63.5038 | 0 | 50.41 | 0 | 0 | 0.078151 | 0.16671
2018-02-13 10:00 | 2 | 10 | 3 | 0 | 0 | 0.12099 | 185.427 | 185.427 | 6.0493 | 16.2515 | 9.7834 | 12.9006 | 12.9006 | 3013.4593 | 6.0493 | 0 | 2915.1486 | 98.3107 | 0 | 78.0402 | 0 | 0 | 179.3777 | 0 | 0 | 2915.1486 | 98.3107 | 0 | 78.0402 | 0 | 0 | 0.12099 | 0.43916
2018-02-13 11:00 | 2 | 11 | 3 | 0 | 1 | 0.12702 | 185.3623 | 185.3623 | 6.3512 | 16.2515 | 9.7834 | 12.9006 | 12.9006 | 3012.4071 | 6.3512 | 0 | 2909.1908 | 103.2163 | 0 | 81.9342 | 0 | 0 | 179.0111 | 0 | 0 | 2909.1908 | 103.2163 | 0 | 81.9342 | 0 | 0 | 0.12702 | 0.48784
2018-02-13 12:00 | 2 | 12 | 3 | 0 | 1 | 0.12511 | 176.604 | 176.604 | 6.2554 | 16.2515 | 9.7834 | 12.9006 | 12.9006 | 2870.0723 | 6.2554 | 0 | 2768.413 | 101.6594 | 0 | 80.6983 | 0 | 0 | 170.3486 | 0 | 0 | 2768.413 | 101.6594 | 0 | 80.6983 | 0 | 0 | 0.12511 | 0.54399
2018-02-13 13:00 | 2 | 13 | 3 | 0 | 1 | 0.11806 | 162.7985 | 162.7985 | 5.9031 | 16.2515 | 9.7834 | 12.9006 | 12.9006 | 2645.7133 | 5.9031 | 0 | 2549.7794 | 95.934 | 0 | 76.1535 | 0 | 0 | 156.8954 | 0 | 0 | 2549.7794 | 95.934 | 0 | 76.1535 | 0 | 0 | 0.11806 | 0.48877
2018-02-13 14:00 | 2 | 14 | 3 | 0 | 1 | 0.10846 | 148.2914 | 148.2914 | 5.423 | 16.2515 | 9.7834 | 12.9006 | 12.9006 | 2409.9512 | 5.423 | 0 | 2321.8187 | 88.1325 | 0 | 69.9605 | 0 | 0 | 142.8683 | 0 | 0 | 2321.8187 | 88.1325 | 0 | 69.9605 | 0 | 0 | 0.10846 | 0.48845
2018-02-13 15:00 | 2 | 15 | 3 | 0 | 1 | 0.092857 | 130.8896 | 130.8896 | 4.6428 | 16.2515 | 9.7834 | 12.9006 | 12.9006 | 2127.1459 | 4.6428 | 0 | 2051.6929 | 75.453 | 0 | 59.8954 | 0 | 0 | 126.2467 | 0 | 0 | 2051.6929 | 75.453 | 0 | 59.8954 | 0 | 0 | 0.092857 | 0.29037
2018-02-13 16:00 | 2 | 16 | 3 | 0 | 1 | 0.07262 | 116.1827 | 116.1827 | 3.631 | 16.2515 | 9.7834 | 12.9006 | 12.9006 | 1888.1382 | 3.631 | 0 | 1829.1291 | 59.0091 | 0 | 46.8421 | 0 | 0 | 112.5517 | 0 | 0 | 1829.1291 | 59.0091 | 0 | 46.8421 | 0 | 0 | 0.07262 | 0.22635
2018-02-13 17:00 | 2 | 17 | 3 | 0 | 1 | 0.020495 | 103.7302 | 103.7302 | 1.0248 | 16.2515 | 9.7834 | 12.9006 | 12.9006 | 1685.7675 | 1.0248 | 0 | 1669.1135 | 16.654 | 0 | 13.2201 | 0 | 0 | 102.7055 | 0 | 0 | 1669.1135 | 16.654 | 0 | 13.2201 | 0 | 0 | 0.020495 | 0.050692
2018-02-13 18:00 | 2 | 18 | 3 | 0 | 1 | 0 | 112.134 | 112.134 | 0 | 16.2515 | 9.7834 | 12.9006 | 12.9006 | 1822.3411 | 0 | 0 | 1822.3411 | 0 | 0 | 0 | 0 | 0 | 112.134 | 0 | 0 | 1822.3411 | 0 | 0 | 0 | 0 | 0 | 0 | 0
2018-02-13 19:00 | 2 | 19 | 3 | 0 | 0 | 0 | 108.108 | 108.108 | 0 | 16.2515 | 9.7834 | 12.9006 | 12.9006 | 1756.912 | 0 | 0 | 1756.912 | 0 | 0 | 0 | 0 | 0 | 108.108 | 0 | 0 | 1756.912 | 0 | 0 | 0 | 0 | 0 | 0 | 0
2018-02-13 20:00 | 2 | 20 | 3 | 0 | 0 | 0 | 103.4902 | 103.4902 | 0 | 16.2515 | 9.7834 | 12.9006 | 12.9006 | 1681.8664 | 0 | 0 | 1681.8664 | 0 | 0 | 0 | 0 | 0 | 103.4902 | 0 | 0 | 1681.8664 | 0 | 0 | 0 | 0 | 0 | 0 | 0
2018-02-13 21:00 | 2 | 21 | 3 | 0 | 0 | 0 | 88.6455 | 88.6455 | 0 | 16.2515 | 9.7834 | 12.9006 | 12.9006 | 1440.6183 | 0 | 0 | 1440.6183 | 0 | 0 | 0 | 0 | 0 | 88.6455 | 0 | 0 | 1440.6183 | 0 | 0 | 0 | 0 | 0 | 0 | 0
2018-02-13 22:00 | 2 | 22 | 3 | 0 | 0 | 0 | 83.0379 | 83.0379 | 0 | 16.2515 | 9.7834 | 12.9006 | 12.9006 | 1349.4867 | 0 | 0 | 1349.4867 | 0 | 0 | 0 | 0 | 0 | 83.0379 | 0 | 0 | 1349.4867 | 0 | 0 | 0 | 0 | 0 | 0 | 0
2018-02-13 23:00 | 2 | 23 | 3 | 0 | 0 | 0 | 81.7792 | 81.7792 | 0 | 16.2515 | 9.7834 | 12.9006 | 12.9006 | 1329.0313 | 0 | 0 | 1329.0313 | 0 | 0 | 0 | 0 | 0 | 81.7792 | 0 | 0 | 1329.0313 | 0 | 0 | 0 | 0 | 0 | 0 | 0
2018-02-14 | 2 | 0 | 4 | 0 | 0 | 0 | 82.1216 | 82.1216 | 0 | 16.2515 | 9.7834 | 12.9006 | 12.9006 | 1334.595 | 0 | 0 | 1334.595 | 0 | 0 | 0 | 0 | 0 | 82.1216 | 0 | 0 | 1334.595 | 0 | 0 | 0 | 0 | 0 | 0 | 0
2018-02-14 01:00 | 2 | 1 | 4 | 0 | 0 | 0 | 82.8565 | 82.8565 | 0 | 16.2515 | 9.7834 | 12.9006 | 12.9006 | 1346.5393 | 0 | 0 | 1346.5393 | 0 | 0 | 0 | 0 | 0 | 82.8565 | 0 | 0 | 1346.5393 | 0 | 0 | 0 | 0 | 0 | 0 | 0
2018-02-14 02:00 | 2 | 2 | 4 | 0 | 0 | 0 | 83.5537 | 83.5537 | 0 | 16.2515 | 9.7834 | 12.9006 | 12.9006 | 1357.8695 | 0 | 0 | 1357.8695 | 0 | 0 | 0 | 0 | 0 | 83.5537 | 0 | 0 | 1357.8695 | 0 | 0 | 0 | 0 | 0 | 0 | 0
2018-02-14 03:00 | 2 | 3 | 4 | 0 | 0 | 0 | 88.896 | 88.896 | 0 | 16.2515 | 9.7834 | 12.9006 | 12.9006 | 1444.6899 | 0 | 0 | 1444.6899 | 0 | 0 | 0 | 0 | 0 | 88.896 | 0 | 0 | 1444.6899 | 0 | 0 | 0 | 0 | 0 | 0 | 0
2018-02-14 04:00 | 2 | 4 | 4 | 0 | 0 | 0 | 98.0112 | 98.0112 | 0 | 16.2515 | 9.7834 | 12.9006 | 12.9006 | 1592.8244 | 0 | 0 | 1592.8244 | 0 | 0 | 0 | 0 | 0 | 98.0112 | 0 | 0 | 1592.8244 | 0 | 0 | 0 | 0 | 0 | 0 | 0
2018-02-14 05:00 | 2 | 5 | 4 | 0 | 0 | 0 | 112.433 | 112.433 | 0 | 16.2515 | 9.7834 | 12.9006 | 12.9006 | 1827.2008 | 0 | 0 | 1827.2008 | 0 | 0 | 0 | 0 | 0 | 112.433 | 0 | 0 | 1827.2008 | 0 | 0 | 0 | 0 | 0 | 0 | 0
2018-02-14 06:00 | 2 | 6 | 4 | 0 | 0 | 0 | 150.0579 | 150.0579 | 0 | 16.2515 | 9.7834 | 12.9006 | 12.9006 | 2438.6593 | 0 | 0 | 2438.6593 | 0 | 0 | 0 | 0 | 0 | 150.0579 | 0 | 0 | 2438.6593 | 0 | 0 | 0 | 0 | 0 | 0 | 0
2018-02-14 07:00 | 2 | 7 | 4 | 0 | 0 | 0 | 163.2085 | 163.2085 | 0 | 16.2515 | 9.7834 | 12.9006 | 12.9006 | 2652.3752 | 0 | 0 | 2652.3752 | 0 | 0 | 0 | 0 | 0 | 163.2085 | 0 | 0 | 2652.3752 | 0 | 0 | 0 | 0 | 0 | 0 | 0
2018-02-14 08:00 | 2 | 8 | 4 | 0 | 0 | 0.070482 | 163.4127 | 163.4127 | 3.5241 | 16.2515 | 9.7834 | 12.9006 | 12.9006 | 2655.6942 | 3.5241 | 0 | 2598.4225 | 57.2717 | 0 | 45.4629 | 0 | 0 | 159.8886 | 0 | 0 | 2598.4225 | 57.2717 | 0 | 45.4629 | 0 | 0 | 0.070482 | 0.04821
2018-02-14 09:00 | 2 | 9 | 4 | 0 | 0 | 0.10568 | 175.9479 | 175.9479 | 5.2838 | 16.2515 | 9.7834 | 12.9006 | 12.9006 | 2859.4094 | 5.2838 | 0 | 2773.5407 | 85.8686 | 0 | 68.1635 | 0 | 0 | 170.6641 | 0 | 0 | 2773.5407 | 85.8686 | 0 | 68.1635 | 0 | 0 | 0.10568 | 0.18148
2018-02-14 10:00 | 2 | 10 | 4 | 0 | 0 | 0.095032 | 182.0636 | 182.0636 | 4.7516 | 16.2515 | 9.7834 | 12.9006 | 12.9006 | 2958.7982 | 4.7516 | 0 | 2881.5778 | 77.2204 | 0 | 61.2984 | 0 | 0 | 177.312 | 0 | 0 | 2881.5778 | 77.2204 | 0 | 61.2984 | 0 | 0 | 0.095032 | 0.29934
2018-02-14 11:00 | 2 | 11 | 4 | 0 | 1 | 0.097705 | 182.0282 | 182.0282 | 4.8852 | 16.2515 | 9.7834 | 12.9006 | 12.9006 | 2958.2234 | 4.8852 | 0 | 2878.8311 | 79.3923 | 0 | 63.0225 | 0 | 0 | 177.143 | 0 | 0 | 2878.8311 | 79.3923 | 0 | 63.0225 | 0 | 0 | 0.097705 | 0.61102
2018-02-14 12:00 | 2 | 12 | 4 | 0 | 1 | 0.12102 | 174.9494 | 174.9494 | 6.0508 | 16.2515 | 9.7834 | 12.9006 | 12.9006 | 2843.1824 | 6.0508 | 0 | 2744.8481 | 98.3343 | 0 | 78.0589 | 0 | 0 | 168.8986 | 0 | 0 | 2744.8481 | 98.3343 | 0 | 78.0589 | 0 | 0 | 0.12102 | 0.56248
2018-02-14 13:00 | 2 | 13 | 4 | 0 | 1 | 0.11616 | 162.0669 | 162.0669 | 5.8079 | 16.2515 | 9.7834 | 12.9006 | 12.9006 | 2633.8237 | 5.8079 | 0 | 2539.4369 | 94.3868 | 0 | 74.9253 | 0 | 0 | 156.259 | 0 | 0 | 2539.4369 | 94.3868 | 0 | 74.9253 | 0 | 0 | 0.11616 | 0.53277
2018-02-14 14:00 | 2 | 14 | 4 | 0 | 1 | 0.090118 | 148.2211 | 148.2211 | 4.5059 | 16.2515 | 9.7834 | 12.9006 | 12.9006 | 2408.8081 | 4.5059 | 0 | 2335.5807 | 73.2274 | 0 | 58.1288 | 0 | 0 | 143.7152 | 0 | 0 | 2335.5807 | 73.2274 | 0 | 58.1288 | 0 | 0 | 0.090118 | 0.5266
2018-02-14 15:00 | 2 | 15 | 4 | 0 | 1 | 0.097775 | 130.6222 | 130.6222 | 4.8888 | 16.2515 | 9.7834 | 12.9006 | 12.9006 | 2122.8004 | 4.8888 | 0 | 2043.3509 | 79.4495 | 0 | 63.0679 | 0 | 0 | 125.7334 | 0 | 0 | 2043.3509 | 79.4495 | 0 | 63.0679 | 0 | 0 | 0.097775 | 0.3855
2018-02-14 16:00 | 2 | 16 | 4 | 0 | 1 | 0.077381 | 115.8324 | 115.8324 | 3.8691 | 16.2515 | 9.7834 | 12.9006 | 12.9006 | 1882.4449 | 3.8691 | 0 | 1819.5669 | 62.878 | 0 | 49.9133 | 0 | 0 | 111.9633 | 0 | 0 | 1819.5669 | 62.878 | 0 | 49.9133 | 0 | 0 | 0.077381 | 0.21398
2018-02-14 17:00 | 2 | 17 | 4 | 0 | 1 | 0.025605 | 103.3084 | 103.3084 | 1.2802 | 16.2515 | 9.7834 | 12.9006 | 12.9006 | 1678.9119 | 1.2802 | 0 | 1658.1061 | 20.8058 | 0 | 16.5158 | 0 | 0 | 102.0282 | 0 | 0 | 1658.1061 | 20.8058 | 0 | 16.5158 | 0 | 0 | 0.025605 | 0.072573
2018-02-14 18:00 | 2 | 18 | 4 | 0 | 1 | 0 | 111.7054 | 111.7054 | 0 | 16.2515 | 9.7834 | 12.9006 | 12.9006 | 1815.376 | 0 | 0 | 1815.376 | 0 | 0 | 0 | 0 | 0 | 111.7054 | 0 | 0 | 1815.376 | 0 | 0 | 0 | 0 | 0 | 0 | 0
2018-02-14 19:00 | 2 | 19 | 4 | 0 | 0 | 0 | 107.9737 | 107.9737 | 0 | 16.2515 | 9.7834 | 12.9006 | 12.9006 | 1754.7294 | 0 | 0 | 1754.7294 | 0 | 0 | 0 | 0 | 0 | 107.9737 | 0 | 0 | 1754.7294 | 0 | 0 | 0 | 0 | 0 | 0 | 0
2018-02-14 20:00 | 2 | 20 | 4 | 0 | 0 | 0 | 104.1457 | 104.1457 | 0 | 16.2515 | 9.7834 | 12.9006 | 12.9006 | 1692.5189 | 0 | 0 | 1692.5189 | 0 | 0 | 0 | 0 | 0 | 104.1457 | 0 | 0 | 1692.5189 | 0 | 0 | 0 | 0 | 0 | 0 | 0
2018-02-14 21:00 | 2 | 21 | 4 | 0 | 0 | 0 | 89.9429 | 89.9429 | 0 | 16.2515 | 9.7834 | 12.9006 | 12.9006 | 1461.7027 | 0 | 0 | 1461.7027 | 0 | 0 | 0 | 0 | 0 | 89.9429 | 0 | 0 | 1461.7027 | 0 | 0 | 0 | 0 | 0 | 0 | 0
2018-02-14 22:00 | 2 | 22 | 4 | 0 | 0 | 0 | 84.6745 | 84.6745 | 0 | 16.2515 | 9.7834 | 12.9006 | 12.9006 | 1376.0845 | 0 | 0 | 1376.0845 | 0 | 0 | 0 | 0 | 0 | 84.6745 | 0 | 0 | 1376.0845 | 0 | 0 | 0 | 0 | 0 | 0 | 0
2018-02-14 23:00 | 2 | 23 | 4 | 0 | 0 | 0 | 83.9409 | 83.9409 | 0 | 16.2515 | 9.7834 | 12.9006 | 12.9006 | 1364.1625 | 0 | 0 | 1364.1625 | 0 | 0 | 0 | 0 | 0 | 83.9409 | 0 | 0 | 1364.1625 | 0 | 0 | 0 | 0 | 0 | 0 | 0
2018-02-15 | 2 | 0 | 5 | 0 | 0 | 0 | 84.2199 | 84.2199 | 0 | 16.2515 | 9.7834 | 12.9006 | 12.9006 | 1368.6961 | 0 | 0 | 1368.6961 | 0 | 0 | 0 | 0 | 0 | 84.2199 | 0 | 0 | 1368.6961 | 0 | 0 | 0 | 0 | 0 | 0 | 0
2018-02-15 01:00 | 2 | 1 | 5 | 0 | 0 | 0 | 85.3609 | 85.3609 | 0 | 16.2515 | 9.7834 | 12.9006 | 12.9006 | 1387.2385 | 0 | 0 | 1387.2385 | 0 | 0 | 0 | 0 | 0 | 85.3609 | 0 | 0 | 1387.2385 | 0 | 0 | 0 | 0 | 0 | 0 | 0
2018-02-15 02:00 | 2 | 2 | 5 | 0 | 0 | 0 | 86.5263 | 86.5263 | 0 | 16.2515 | 9.7834 | 12.9006 | 12.9006 | 1406.1782 | 0 | 0 | 1406.1782 | 0 | 0 | 0 | 0 | 0 | 86.5263 | 0 | 0 | 1406.1782 | 0 | 0 | 0 | 0 | 0 | 0 | 0
2018-02-15 03:00 | 2 | 3 | 5 | 0 | 0 | 0 | 90.4424 | 90.4424 | 0 | 16.2515 | 9.7834 | 12.9006 | 12.9006 | 1469.8215 | 0 | 0 | 1469.8215 | 0 | 0 | 0 | 0 | 0 | 90.4424 | 0 | 0 | 1469.8215 | 0 | 0 | 0 | 0 | 0 | 0 | 0
2018-02-15 04:00 | 2 | 4 | 5 | 0 | 0 | 0 | 99.6364 | 99.6364 | 0 | 16.2515 | 9.7834 | 12.9006 | 12.9006 | 1619.2371 | 0 | 0 | 1619.2371 | 0 | 0 | 0 | 0 | 0 | 99.6364 | 0 | 0 | 1619.2371 | 0 | 0 | 0 | 0 | 0 | 0 | 0
2018-02-15 05:00 | 2 | 5 | 5 | 0 | 0 | 0 | 114.2114 | 114.2114 | 0 | 16.2515 | 9.7834 | 12.9006 | 12.9006 | 1856.101 | 0 | 0 | 1856.101 | 0 | 0 | 0 | 0 | 0 | 114.2114 | 0 | 0 | 1856.101 | 0 | 0 | 0 | 0 | 0 | 0 | 0
2018-02-15 06:00 | 2 | 6 | 5 | 0 | 0 | 0 | 151.8798 | 151.8798 | 0 | 16.2515 | 9.7834 | 12.9006 | 12.9006 | 2468.2678 | 0 | 0 | 2468.2678 | 0 | 0 | 0 | 0 | 0 | 151.8798 | 0 | 0 | 2468.2678 | 0 | 0 | 0 | 0 | 0 | 0 | 0
2018-02-15 07:00 | 2 | 7 | 5 | 0 | 0 | 0 | 165.2584 | 165.2584 | 0 | 16.2515 | 9.7834 | 12.9006 | 12.9006 | 2685.6894 | 0 | 0 | 2685.6894 | 0 | 0 | 0 | 0 | 0 | 165.2584 | 0 | 0 | 2685.6894 | 0 | 0 | 0 | 0 | 0 | 0 | 0
2018-02-15 08:00 | 2 | 8 | 5 | 0 | 0 | 0.095457 | 165.3587 | 165.3587 | 4.7728 | 16.2515 | 9.7834 | 12.9006 | 12.9006 | 2687.3196 | 4.7728 | 0 | 2609.754 | 77.5655 | 0 | 61.5724 | 0 | 0 | 160.5859 | 0 | 0 | 2609.754 | 77.5655 | 0 | 61.5724 | 0 | 0 | 0.095457 | 0.14718
2018-02-15 09:00 | 2 | 9 | 5 | 0 | 0 | 0.32529 | 178.5393 | 178.5393 | 16.2645 | 16.2515 | 9.7834 | 12.9006 | 12.9006 | 2901.5237 | 16.2645 | 0 | 2637.2019 | 264.3218 | 0 | 209.8216 | 0 | 0 | 162.2748 | 0 | 0 | 2637.2019 | 264.3218 | 0 | 209.8216 | 0 | 0 | 0.32529 | 0.35622
2018-02-15 10:00 | 2 | 10 | 5 | 0 | 0 | 0.2311 | 185.8255 | 185.8255 | 11.5551 | 16.2515 | 9.7834 | 12.9006 | 12.9006 | 3019.9351 | 11.5551 | 0 | 2832.1479 | 187.7872 | 0 | 149.0676 | 0 | 0 | 174.2704 | 0 | 0 | 2832.1479 | 187.7872 | 0 | 149.0676 | 0 | 0 | 0.2311 | 0.48272
2018-02-15 11:00 | 2 | 11 | 5 | 0 | 1 | 0.19165 | 186.6641 | 186.6641 | 9.5826 | 16.2515 | 9.7834 | 12.9006 | 12.9006 | 3033.5634 | 9.5826 | 0 | 2877.8322 | 155.7312 | 0 | 123.6212 | 0 | 0 | 177.0815 | 0 | 0 | 2877.8322 | 155.7312 | 0 | 123.6212 | 0 | 0 | 0.19165 | 0.54079
2018-02-15 12:00 | 2 | 12 | 5 | 0 | 1 | 0.2337 | 179.4648 | 179.4648 | 11.6849 | 16.2515 | 9.7834 | 12.9006 | 12.9006 | 2916.5644 | 11.6849 | 0 | 2726.667 | 189.8975 | 0 | 150.7427 | 0 | 0 | 167.7799 | 0 | 0 | 2726.667 | 189.8975 | 0 | 150.7427 | 0 | 0 | 0.2337 | 0.61117
2018-02-15 13:00 | 2 | 13 | 5 | 0 | 1 | 0.37212 | 165.9056 | 165.9056 | 18.6058 | 16.2515 | 9.7834 | 12.9006 | 12.9006 | 2696.2084 | 18.6058 | 0 | 2393.837 | 302.3713 | 0 | 240.0258 | 0 | 0 | 147.2998 | 0 | 0 | 2393.837 | 302.3713 | 0 | 240.0258 | 0 | 0 | 0.37212 | 0.71959
2018-02-15 14:00 | 2 | 14 | 5 | 0 | 1 | 0.36411 | 151.6556 | 151.6556 | 18.2054 | 16.2515 | 9.7834 | 12.9006 | 12.9006 | 2464.6239 | 18.2054 | 0 | 2168.7588 | 295.8651 | 0 | 234.861 | 0 | 0 | 133.4501 | 0 | 0 | 2168.7588 | 295.8651 | 0 | 234.861 | 0 | 0 | 0.36411 | 0.67511
2018-02-15 15:00 | 2 | 15 | 5 | 0 | 1 | 0.22288 | 134.8512 | 134.8512 | 11.1439 | 16.2515 | 9.7834 | 12.9006 | 12.9006 | 2191.5279 | 11.1439 | 0 | 2010.4233 | 181.1046 | 0 | 143.7629 | 0 | 0 | 123.7073 | 0 | 0 | 2010.4233 | 181.1046 | 0 | 143.7629 | 0 | 0 | 0.22288 | 0.52548
2018-02-15 16:00 | 2 | 16 | 5 | 0 | 1 | 0.06321 | 120.6906 | 120.6906 | 3.1605 | 16.2515 | 9.7834 | 12.9006 | 12.9006 | 1961.3979 | 3.1605 | 0 | 1910.0355 | 51.3624 | 0 | 40.7721 | 0 | 0 | 117.5301 | 0 | 0 | 1910.0355 | 51.3624 | 0 | 40.7721 | 0 | 0 | 0.06321 | 0.24122
2018-02-15 17:00 | 2 | 17 | 5 | 0 | 1 | 0.014951 | 108.4131 | 108.4131 | 0.74756 | 16.2515 | 9.7834 | 12.9006 | 12.9006 | 1761.8711 | 0.74756 | 0 | 1749.7222 | 12.1489 | 0 | 9.644 | 0 | 0 | 107.6656 | 0 | 0 | 1749.7222 | 12.1489 | 0 | 9.644 | 0 | 0 | 0.014951 | 0.074614
2018-02-15 18:00 | 2 | 18 | 5 | 0 | 1 | 0 | 116.2709 | 116.2709 | 0 | 16.2515 | 9.7834 | 12.9006 | 12.9006 | 1889.5716 | 0 | 0 | 1889.5716 | 0 | 0 | 0 | 0 | 0 | 116.2709 | 0 | 0 | 1889.5716 | 0 | 0 | 0 | 0 | 0 | 0 | 0
2018-02-15 19:00 | 2 | 19 | 5 | 0 | 0 | 0 | 114.169 | 114.169 | 0 | 16.2515 | 9.7834 | 12.9006 | 12.9006 | 1855.4132 | 0 | 0 | 1855.4132 | 0 | 0 | 0 | 0 | 0 | 114.169 | 0 | 0 | 1855.4132 | 0 | 0 | 0 | 0 | 0 | 0 | 0
2018-02-15 20:00 | 2 | 20 | 5 | 0 | 0 | 0 | 109.4852 | 109.4852 | 0 | 16.2515 | 9.7834 | 12.9006 | 12.9006 | 1779.2943 | 0 | 0 | 1779.2943 | 0 | 0 | 0 | 0 | 0 | 109.4852 | 0 | 0 | 1779.2943 | 0 | 0 | 0 | 0 | 0 | 0 | 0
2018-02-15 21:00 | 2 | 21 | 5 | 0 | 0 | 0 | 93.8562 | 93.8562 | 0 | 16.2515 | 9.7834 | 12.9006 | 12.9006 | 1525.2993 | 0 | 0 | 1525.2993 | 0 | 0 | 0 | 0 | 0 | 93.8562 | 0 | 0 | 1525.2993 | 0 | 0 | 0 | 0 | 0 | 0 | 0
2018-02-15 22:00 | 2 | 22 | 5 | 0 | 0 | 0 | 88.2073 | 88.2073 | 0 | 16.2515 | 9.7834 | 12.9006 | 12.9006 | 1433.497 | 0 | 0 | 1433.497 | 0 | 0 | 0 | 0 | 0 | 88.2073 | 0 | 0 | 1433.497 | 0 | 0 | 0 | 0 | 0 | 0 | 0
2018-02-15 23:00 | 2 | 23 | 5 | 0 | 0 | 0 | 86.6912 | 86.6912 | 0 | 16.2515 | 9.7834 | 12.9006 | 12.9006 | 1408.8585 | 0 | 0 | 1408.8585 | 0 | 0 | 0 | 0 | 0 | 86.6912 | 0 | 0 | 1408.8585 | 0 | 0 | 0 | 0 | 0 | 0 | 0
2018-02-16 | 2 | 0 | 6 | 0 | 0 | 0 | 87.3333 | 87.3333 | 0 | 16.2515 | 9.7834 | 12.9006 | 12.9006 | 1419.294 | 0 | 0 | 1419.294 | 0 | 0 | 0 | 0 | 0 | 87.3333 | 0 | 0 | 1419.294 | 0 | 0 | 0 | 0 | 0 | 0 | 0
2018-02-16 01:00 | 2 | 1 | 6 | 0 | 0 | 0 | 88.9376 | 88.9376 | 0 | 16.2515 | 9.7834 | 12.9006 | 12.9006 | 1445.3655 | 0 | 0 | 1445.3655 | 0 | 0 | 0 | 0 | 0 | 88.9376 | 0 | 0 | 1445.3655 | 0 | 0 | 0 | 0 | 0 | 0 | 0
2018-02-16 02:00 | 2 | 2 | 6 | 0 | 0 | 0 | 89.8847 | 89.8847 | 0 | 16.2515 | 9.7834 | 12.9006 | 12.9006 | 1460.7572 | 0 | 0 | 1460.7572 | 0 | 0 | 0 | 0 | 0 | 89.8847 | 0 | 0 | 1460.7572 | 0 | 0 | 0 | 0 | 0 | 0 | 0
2018-02-16 03:00 | 2 | 3 | 6 | 0 | 0 | 0 | 94.5863 | 94.5863 | 0 | 16.2515 | 9.7834 | 12.9006 | 12.9006 | 1537.1648 | 0 | 0 | 1537.1648 | 0 | 0 | 0 | 0 | 0 | 94.5863 | 0 | 0 | 1537.1648 | 0 | 0 | 0 | 0 | 0 | 0 | 0
2018-02-16 04:00 | 2 | 4 | 6 | 0 | 0 | 0 | 103.7881 | 103.7881 | 0 | 16.2515 | 9.7834 | 12.9006 | 12.9006 | 1686.7082 | 0 | 0 | 1686.7082 | 0 | 0 | 0 | 0 | 0 | 103.7881 | 0 | 0 | 1686.7082 | 0 | 0 | 0 | 0 | 0 | 0 | 0
2018-02-16 05:00 | 2 | 5 | 6 | 0 | 0 | 0 | 117.8779 | 117.8779 | 0 | 16.2515 | 9.7834 | 12.9006 | 12.9006 | 1915.6869 | 0 | 0 | 1915.6869 | 0 | 0 | 0 | 0 | 0 | 117.8779 | 0 | 0 | 1915.6869 | 0 | 0 | 0 | 0 | 0 | 0 | 0
2018-02-16 06:00 | 2 | 6 | 6 | 0 | 0 | 0 | 157.2757 | 157.2757 | 0 | 16.2515 | 9.7834 | 12.9006 | 12.9006 | 2555.9585 | 0 | 0 | 2555.9585 | 0 | 0 | 0 | 0 | 0 | 157.2757 | 0 | 0 | 2555.9585 | 0 | 0 | 0 | 0 | 0 | 0 | 0
2018-02-16 07:00 | 2 | 7 | 6 | 0 | 0 | 0 | 169.2124 | 169.2124 | 0 | 16.2515 | 9.7834 | 12.9006 | 12.9006 | 2749.948 | 0 | 0 | 2749.948 | 0 | 0 | 0 | 0 | 0 | 169.2124 | 0 | 0 | 2749.948 | 0 | 0 | 0 | 0 | 0 | 0 | 0
2018-02-16 08:00 | 2 | 8 | 6 | 0 | 0 | 0.050696 | 169.1441 | 169.1441 | 2.5348 | 16.2515 | 9.7834 | 12.9006 | 12.9006 | 2748.8388 | 2.5348 | 0 | 2707.6444 | 41.1944 | 0 | 32.7005 | 0 | 0 | 166.6093 | 0 | 0 | 2707.6444 | 41.1944 | 0 | 32.7005 | 0 | 0 | 0.050696 | 0.12795
2018-02-16 09:00 | 2 | 9 | 6 | 0 | 0 | 0.34367 | 181.6226 | 181.6226 | 17.1833 | 16.2515 | 9.7834 | 12.9006 | 12.9006 | 2951.6325 | 17.1833 | 0 | 2672.3788 | 279.2537 | 0 | 221.6747 | 0 | 0 | 164.4393 | 0 | 0 | 2672.3788 | 279.2537 | 0 | 221.6747 | 0 | 0 | 0.34367 | 0.31687
2018-02-16 10:00 | 2 | 10 | 6 | 0 | 0 | 0.4495 | 188.8087 | 188.8087 | 22.4749 | 16.2515 | 9.7834 | 12.9006 | 12.9006 | 3068.4159 | 22.4749 | 0 | 2703.166 | 365.2499 | 0 | 289.9394 | 0 | 0 | 166.3338 | 0 | 0 | 2703.166 | 365.2499 | 0 | 289.9394 | 0 | 0 | 0.4495 | 0.4762
2018-02-16 11:00 | 2 | 11 | 6 | 0 | 1 | 0.51807 | 188.6153 | 188.6153 | 25.9034 | 16.2515 | 9.7834 | 12.9006 | 12.9006 | 3065.2734 | 25.9034 | 0 | 2644.3046 | 420.9688 | 0 | 334.1697 | 0 | 0 | 162.7119 | 0 | 0 | 2644.3046 | 420.9688 | 0 | 334.1697 | 0 | 0 | 0.51807 | 0.60046
2018-02-16 12:00 | 2 | 12 | 6 | 0 | 1 | 0.60027 | 180.9162 | 180.9162 | 30.0135 | 16.2515 | 9.7834 | 12.9006 | 12.9006 | 2940.1521 | 30.0135 | 0 | 2452.3898 | 487.7623 | 0 | 387.1912 | 0 | 0 | 150.9028 | 0 | 0 | 2452.3898 | 487.7623 | 0 | 387.1912 | 0 | 0 | 0.60027 | 0.44739
2018-02-16 13:00 | 2 | 13 | 6 | 0 | 1 | 0.67402 | 166.9103 | 166.9103 | 33.7009 | 16.2515 | 9.7834 | 12.9006 | 12.9006 | 2712.5347 | 33.7009 | 0 | 2164.846 | 547.6887 | 0 | 434.7614 | 0 | 0 | 133.2094 | 0 | 0 | 2164.846 | 547.6887 | 0 | 434.7614 | 0 | 0 | 0.67402 | 0.48865
2018-02-16 14:00 | 2 | 14 | 6 | 0 | 1 | 0.61028 | 151.3214 | 151.3214 | 30.5138 | 16.2515 | 9.7834 | 12.9006 | 12.9006 | 2459.1929 | 30.5138 | 0 | 1963.2992 | 495.8937 | 0 | 393.646 | 0 | 0 | 120.8076 | 0 | 0 | 1963.2992 | 495.8937 | 0 | 393.646 | 0 | 0 | 0.61028 | 0.51328
2018-02-16 15:00 | 2 | 15 | 6 | 0 | 1 | 0.48308 | 133.3675 | 133.3675 | 24.154 | 16.2515 | 9.7834 | 12.9006 | 12.9006 | 2167.4168 | 24.154 | 0 | 1774.8783 | 392.5385 | 0 | 311.6014 | 0 | 0 | 109.2135 | 0 | 0 | 1774.8783 | 392.5385 | 0 | 311.6014 | 0 | 0 | 0.48308 | 0.35939
2018-02-16 16:00 | 2 | 16 | 6 | 0 | 1 | 0.30244 | 119.344 | 119.344 | 15.1221 | 16.2515 | 9.7834 | 12.9006 | 12.9006 | 1939.5141 | 15.1221 | 0 | 1693.758 | 245.7562 | 0 | 195.084 | 0 | 0 | 104.2219 | 0 | 0 | 1693.758 | 245.7562 | 0 | 195.084 | 0 | 0 | 0.30244 | 0.16676
2018-02-16 17:00 | 2 | 17 | 6 | 0 | 1 | 0.09376 | 106.2538 | 106.2538 | 4.688 | 16.2515 | 9.7834 | 12.9006 | 12.9006 | 1726.7786 | 4.688 | 0 | 1650.592 | 76.1867 | 0 | 60.4778 | 0 | 0 | 101.5658 | 0 | 0 | 1650.592 | 76.1867 | 0 | 60.4778 | 0 | 0 | 0.09376 | 0.03771
2018-02-16 18:00 | 2 | 18 | 6 | 0 | 1 | 0 | 111.4072 | 111.4072 | 0 | 16.2515 | 9.7834 | 12.9006 | 12.9006 | 1810.5288 | 0 | 0 | 1810.5288 | 0 | 0 | 0 | 0 | 0 | 111.4072 | 0 | 0 | 1810.5288 | 0 | 0 | 0 | 0 | 0 | 0 | 0
2018-02-16 19:00 | 2 | 19 | 6 | 0 | 0 | 0 | 110.1695 | 110.1695 | 0 | 16.2515 | 9.7834 | 12.9006 | 12.9006 | 1790.4152 | 0 | 0 | 1790.4152 | 0 | 0 | 0 | 0 | 0 | 110.1695 | 0 | 0 | 1790.4152 | 0 | 0 | 0 | 0 | 0 | 0 | 0
2018-02-16 20:00 | 2 | 20 | 6 | 0 | 0 | 0 | 105.3433 | 105.3433 | 0 | 16.2515 | 9.7834 | 12.9006 | 12.9006 | 1711.9813 | 0 | 0 | 1711.9813 | 0 | 0 | 0 | 0 | 0 | 105.3433 | 0 | 0 | 1711.9813 | 0 | 0 | 0 | 0 | 0 | 0 | 0
2018-02-16 21:00 | 2 | 21 | 6 | 0 | 0 | 0 | 89.5834 | 89.5834 | 0 | 16.2515 | 9.7834 | 12.9006 | 12.9006 | 1455.8599 | 0 | 0 | 1455.8599 | 0 | 0 | 0 | 0 | 0 | 89.5834 | 0 | 0 | 1455.8599 | 0 | 0 | 0 | 0 | 0 | 0 | 0
2018-02-16 22:00 | 2 | 22 | 6 | 0 | 0 | 0 | 84.395 | 84.395 | 0 | 16.2515 | 9.7834 | 12.9006 | 12.9006 | 1371.5415 | 0 | 0 | 1371.5415 | 0 | 0 | 0 | 0 | 0 | 84.395 | 0 | 0 | 1371.5415 | 0 | 0 | 0 | 0 | 0 | 0 | 0
2018-02-16 23:00 | 2 | 23 | 6 | 0 | 0 | 0 | 82.7933 | 82.7933 | 0 | 16.2515 | 9.7834 | 12.9006 | 12.9006 | 1345.5117 | 0 | 0 | 1345.5117 | 0 | 0 | 0 | 0 | 0 | 82.7933 | 0 | 0 | 1345.5117 | 0 | 0 | 0 | 0 | 0 | 0 | 0
2018-02-17 | 2 | 0 | 7 | 0 | 0 | 0 | 76.2795 | 76.2795 | 0 | 16.2515 | 9.7834 | 12.9006 | 12.9006 | 1239.6531 | 0 | 0 | 1239.6531 | 0 | 0 | 0 | 0 | 0 | 76.2795 | 0 | 0 | 1239.6531 | 0 | 0 | 0 | 0 | 0 | 0 | 0
2018-02-17 01:00 | 2 | 1 | 7 | 0 | 0 | 0 | 72.8547 | 72.8547 | 0 | 16.2515 | 9.7834 | 12.9006 | 12.9006 | 1183.9953 | 0 | 0 | 1183.9953 | 0 | 0 | 0 | 0 | 0 | 72.8547 | 0 | 0 | 1183.9953 | 0 | 0 | 0 | 0 | 0 | 0 | 0
2018-02-17 02:00 | 2 | 2 | 7 | 0 | 0 | 0 | 71.9806 | 71.9806 | 0 | 16.2515 | 9.7834 | 12.9006 | 12.9006 | 1169.7903 | 0 | 0 | 1169.7903 | 0 | 0 | 0 | 0 | 0 | 71.9806 | 0 | 0 | 1169.7903 | 0 | 0 | 0 | 0 | 0 | 0 | 0
2018-02-17 03:00 | 2 | 3 | 7 | 0 | 0 | 0 | 71.2008 | 71.2008 | 0 | 16.2515 | 9.7834 | 12.9006 | 12.9006 | 1157.1172 | 0 | 0 | 1157.1172 | 0 | 0 | 0 | 0 | 0 | 71.2008 | 0 | 0 | 1157.1172 | 0 | 0 | 0 | 0 | 0 | 0 | 0
2018-02-17 04:00 | 2 | 4 | 7 | 0 | 0 | 0 | 70.5268 | 70.5268 | 0 | 16.2515 | 9.7834 | 12.9006 | 12.9006 | 1146.1632 | 0 | 0 | 1146.1632 | 0 | 0 | 0 | 0 | 0 | 70.5268 | 0 | 0 | 1146.1632 | 0 | 0 | 0 | 0 | 0 | 0 | 0
2018-02-17 05:00 | 2 | 5 | 7 | 0 | 0 | 0 | 69.6828 | 69.6828 | 0 | 16.2515 | 9.7834 | 12.9006 | 12.9006 | 1132.4478 | 0 | 0 | 1132.4478 | 0 | 0 | 0 | 0 | 0 | 69.6828 | 0 | 0 | 1132.4478 | 0 | 0 | 0 | 0 | 0 | 0 | 0
2018-02-17 06:00 | 2 | 6 | 7 | 0 | 0 | 0 | 92.1169 | 92.1169 | 0 | 16.2515 | 9.7834 | 12.9006 | 12.9006 | 1497.0343 | 0 | 0 | 1497.0343 | 0 | 0 | 0 | 0 | 0 | 92.1169 | 0 | 0 | 1497.0343 | 0 | 0 | 0 | 0 | 0 | 0 | 0
2018-02-17 07:00 | 2 | 7 | 7 | 0 | 0 | 0 | 84.2324 | 84.2324 | 0 | 16.2515 | 9.7834 | 12.9006 | 12.9006 | 1368.8987 | 0 | 0 | 1368.8987 | 0 | 0 | 0 | 0 | 0 | 84.2324 | 0 | 0 | 1368.8987 | 0 | 0 | 0 | 0 | 0 | 0 | 0
2018-02-17 08:00 | 2 | 8 | 7 | 0 | 0 | 0.073532 | 64.4291 | 64.4291 | 3.6766 | 16.2515 | 9.7834 | 12.9006 | 12.9006 | 1047.0671 | 3.6766 | 0 | 987.3171 | 59.75 | 0 | 47.4302 | 0 | 0 | 60.7525 | 0 | 0 | 987.3171 | 59.75 | 0 | 47.4302 | 0 | 0 | 0.073532 | 0.044282
2018-02-17 09:00 | 2 | 9 | 7 | 0 | 0 | 0.31888 | 61.0607 | 61.0607 | 15.9438 | 16.2515 | 9.7834 | 12.9006 | 12.9006 | 992.3256 | 15.9438 | 0 | 733.2165 | 259.1092 | 0 | 205.6837 | 0 | 0 | 45.117 | 0 | 0 | 733.2165 | 259.1092 | 0 | 205.6837 | 0 | 0 | 0.31888 | 0.18499
2018-02-17 10:00 | 2 | 10 | 7 | 0 | 0 | 0.47546 | 58.4946 | 58.4946 | 23.7732 | 16.2515 | 9.7834 | 12.9006 | 12.9006 | 950.6222 | 23.7732 | 0 | 564.2739 | 386.3483 | 0 | 306.6876 | 0 | 0 | 34.7214 | 0 | 0 | 564.2739 | 386.3483 | 0 | 306.6876 | 0 | 0 | 0.47546 | 0.29174
2018-02-17 11:00 | 2 | 11 | 7 | 0 | 1 | 0.45415 | 57.3006 | 57.3006 | 22.7076 | 16.2515 | 9.7834 | 12.9006 | 12.9006 | 931.2177 | 22.7076 | 0 | 562.1853 | 369.0324 | 0 | 292.942 | 0 | 0 | 34.5929 | 0 | 0 | 562.1853 | 369.0324 | 0 | 292.942 | 0 | 0 | 0.45415 | 0.40924
2018-02-17 12:00 | 2 | 12 | 7 | 0 | 1 | 0.53493 | 55.3218 | 55.3218 | 26.7463 | 16.2515 | 9.7834 | 12.9006 | 12.9006 | 899.0606 | 26.7463 | 0 | 464.3942 | 434.6663 | 0 | 345.043 | 0 | 0 | 28.5755 | 0 | 0 | 464.3942 | 434.6663 | 0 | 345.043 | 0 | 0 | 0.53493 | 0.44894
2018-02-17 13:00 | 2 | 13 | 7 | 0 | 1 | 0.41853 | 53.8117 | 53.8117 | 20.9265 | 16.2515 | 9.7834 | 12.9006 | 12.9006 | 874.5189 | 20.9265 | 0 | 534.432 | 340.0869 | 0 | 269.9648 | 0 | 0 | 32.8852 | 0 | 0 | 534.432 | 340.0869 | 0 | 269.9648 | 0 | 0 | 0.41853 | 0.4804
2018-02-17 14:00 | 2 | 14 | 7 | 0 | 1 | 0.35918 | 53.1097 | 53.1097 | 17.959 | 16.2515 | 9.7834 | 12.9006 | 12.9006 | 863.1104 | 17.959 | 0 | 571.2505 | 291.8599 | 0 | 231.6817 | 0 | 0 | 35.1507 | 0 | 0 | 571.2505 | 291.8599 | 0 | 231.6817 | 0 | 0 | 0.35918 | 0.45915
2018-02-17 15:00 | 2 | 15 | 7 | 0 | 1 | 0.16715 | 53.1663 | 53.1663 | 8.3575 | 16.2515 | 9.7834 | 12.9006 | 12.9006 | 864.03 | 8.3575 | 0 | 728.2084 | 135.8215 | 0 | 107.8167 | 0 | 0 | 44.8088 | 0 | 0 | 728.2084 | 135.8215 | 0 | 107.8167 | 0 | 0 | 0.16715 | 0.32316
2018-02-17 16:00 | 2 | 16 | 7 | 0 | 1 | 0.060913 | 53.66 | 53.66 | 3.0457 | 16.2515 | 9.7834 | 12.9006 | 12.9006 | 872.0539 | 3.0457 | 0 | 822.5575 | 49.4963 | 0 | 39.2907 | 0 | 0 | 50.6144 | 0 | 0 | 822.5575 | 49.4963 | 0 | 39.2907 | 0 | 0 | 0.060913 | 0.19329
2018-02-17 17:00 | 2 | 17 | 7 | 0 | 1 | 0.016748 | 56.0347 | 56.0347 | 0.83739 | 16.2515 | 9.7834 | 12.9006 | 12.9006 | 910.6449 | 0.83739 | 0 | 897.0361 | 13.6088 | 0 | 10.8028 | 0 | 0 | 55.1973 | 0 | 0 | 897.0361 | 13.6088 | 0 | 10.8028 | 0 | 0 | 0.016748 | 0.057573
2018-02-17 18:00 | 2 | 18 | 7 | 0 | 1 | 0 | 74.9233 | 74.9233 | 0 | 16.2515 | 9.7834 | 12.9006 | 12.9006 | 1217.6129 | 0 | 0 | 1217.6129 | 0 | 0 | 0 | 0 | 0 | 74.9233 | 0 | 0 | 1217.6129 | 0 | 0 | 0 | 0 | 0 | 0 | 0
2018-02-17 19:00 | 2 | 19 | 7 | 0 | 0 | 0 | 83.0055 | 83.0055 | 0 | 16.2515 | 9.7834 | 12.9006 | 12.9006 | 1348.9601 | 0 | 0 | 1348.9601 | 0 | 0 | 0 | 0 | 0 | 83.0055 | 0 | 0 | 1348.9601 | 0 | 0 | 0 | 0 | 0 | 0 | 0
2018-02-17 20:00 | 2 | 20 | 7 | 0 | 0 | 0 | 87.2135 | 87.2135 | 0 | 16.2515 | 9.7834 | 12.9006 | 12.9006 | 1417.3459 | 0 | 0 | 1417.3459 | 0 | 0 | 0 | 0 | 0 | 87.2135 | 0 | 0 | 1417.3459 | 0 | 0 | 0 | 0 | 0 | 0 | 0
2018-02-17 21:00 | 2 | 21 | 7 | 0 | 0 | 0 | 78.0396 | 78.0396 | 0 | 16.2515 | 9.7834 | 12.9006 | 12.9006 | 1268.2567 | 0 | 0 | 1268.2567 | 0 | 0 | 0 | 0 | 0 | 78.0396 | 0 | 0 | 1268.2567 | 0 | 0 | 0 | 0 | 0 | 0 | 0
2018-02-17 22:00 | 2 | 22 | 7 | 0 | 0 | 0 | 75.6863 | 75.6863 | 0 | 16.2515 | 9.7834 | 12.9006 | 12.9006 | 1230.0131 | 0 | 0 | 1230.0131 | 0 | 0 | 0 | 0 | 0 | 75.6863 | 0 | 0 | 1230.0131 | 0 | 0 | 0 | 0 | 0 | 0 | 0
2018-02-17 23:00 | 2 | 23 | 7 | 0 | 0 | 0 | 75.5497 | 75.5497 | 0 | 16.2515 | 9.7834 | 12.9006 | 12.9006 | 1227.7919 | 0 | 0 | 1227.7919 | 0 | 0 | 0 | 0 | 0 | 75.5497 | 0 | 0 | 1227.7919 | 0 | 0 | 0 | 0 | 0 | 0 | 0
2018-02-18 | 2 | 0 | 1 | 0 | 0 | 0 | 69.2179 | 69.2179 | 0 | 16.2515 | 9.7834 | 12.9006 | 12.9006 | 1124.8921 | 0 | 0 | 1124.8921 | 0 | 0 | 0 | 0 | 0 | 69.2179 | 0 | 0 | 1124.8921 | 0 | 0 | 0 | 0 | 0 | 0 | 0
2018-02-18 01:00 | 2 | 1 | 1 | 0 | 0 | 0 | 66.3736 | 66.3736 | 0 | 16.2515 | 9.7834 | 12.9006 | 12.9006 | 1078.6681 | 0 | 0 | 1078.6681 | 0 | 0 | 0 | 0 | 0 | 66.3736 | 0 | 0 | 1078.6681 | 0 | 0 | 0 | 0 | 0 | 0 | 0
2018-02-18 02:00 | 2 | 2 | 1 | 0 | 0 | 0 | 66.9082 | 66.9082 | 0 | 16.2515 | 9.7834 | 12.9006 | 12.9006 | 1087.355 | 0 | 0 | 1087.355 | 0 | 0 | 0 | 0 | 0 | 66.9082 | 0 | 0 | 1087.355 | 0 | 0 | 0 | 0 | 0 | 0 | 0
2018-02-18 03:00 | 2 | 3 | 1 | 0 | 0 | 0 | 65.9979 | 65.9979 | 0 | 16.2515 | 9.7834 | 12.9006 | 12.9006 | 1072.5622 | 0 | 0 | 1072.5622 | 0 | 0 | 0 | 0 | 0 | 65.9979 | 0 | 0 | 1072.5622 | 0 | 0 | 0 | 0 | 0 | 0 | 0
2018-02-18 04:00 | 2 | 4 | 1 | 0 | 0 | 0 | 66.0451 | 66.0451 | 0 | 16.2515 | 9.7834 | 12.9006 | 12.9006 | 1073.3289 | 0 | 0 | 1073.3289 | 0 | 0 | 0 | 0 | 0 | 66.0451 | 0 | 0 | 1073.3289 | 0 | 0 | 0 | 0 | 0 | 0 | 0
2018-02-18 05:00 | 2 | 5 | 1 | 0 | 0 | 0 | 66.4362 | 66.4362 | 0 | 16.2515 | 9.7834 | 12.9006 | 12.9006 | 1079.6852 | 0 | 0 | 1079.6852 | 0 | 0 | 0 | 0 | 0 | 66.4362 | 0 | 0 | 1079.6852 | 0 | 0 | 0 | 0 | 0 | 0 | 0
2018-02-18 06:00 | 2 | 6 | 1 | 0 | 0 | 0 | 87.6722 | 87.6722 | 0 | 16.2515 | 9.7834 | 12.9006 | 12.9006 | 1424.8016 | 0 | 0 | 1424.8016 | 0 | 0 | 0 | 0 | 0 | 87.6722 | 0 | 0 | 1424.8016 | 0 | 0 | 0 | 0 | 0 | 0 | 0
2018-02-18 07:00 | 2 | 7 | 1 | 0 | 0 | 0 | 79.0027 | 79.0027 | 0 | 16.2515 | 9.7834 | 12.9006 | 12.9006 | 1283.9096 | 0 | 0 | 1283.9096 | 0 | 0 | 0 | 0 | 0 | 79.0027 | 0 | 0 | 1283.9096 | 0 | 0 | 0 | 0 | 0 | 0 | 0
2018-02-18 08:00 | 2 | 8 | 1 | 0 | 0 | 0.023744 | 59.4081 | 59.4081 | 1.1872 | 16.2515 | 9.7834 | 12.9006 | 12.9006 | 965.4678 | 1.1872 | 0 | 946.174 | 19.2938 | 0 | 15.3156 | 0 | 0 | 58.2209 | 0 | 0 | 946.174 | 19.2938 | 0 | 15.3156 | 0 | 0 | 0.023744 | 0.12011
2018-02-18 09:00 | 2 | 9 | 1 | 0 | 0 | 0.10002 | 56.0953 | 56.0953 | 5.0008 | 16.2515 | 9.7834 | 12.9006 | 12.9006 | 911.6304 | 5.0008 | 0 | 830.3601 | 81.2703 | 0 | 64.5133 | 0 | 0 | 51.0945 | 0 | 0 | 830.3601 | 81.2703 | 0 | 64.5133 | 0 | 0 | 0.10002 | 0.34435
2018-02-18 10:00 | 2 | 10 | 1 | 0 | 0 | 0.33704 | 53.5315 | 53.5315 | 16.8522 | 16.2515 | 9.7834 | 12.9006 | 12.9006 | 869.9653 | 16.8522 | 0 | 596.0925 | 273.8728 | 0 | 217.4033 | 0 | 0 | 36.6793 | 0 | 0 | 596.0925 | 273.8728 | 0 | 217.4033 | 0 | 0 | 0.33704 | 0.37723
2018-02-18 11:00 | 2 | 11 | 1 | 0 | 1 | 0.3324 | 52.3254 | 52.3254 | 16.6199 | 16.2515 | 9.7834 | 12.9006 | 12.9006 | 850.3637 | 16.6199 | 0 | 580.2661 | 270.0976 | 0 | 214.4065 | 0 | 0 | 35.7055 | 0 | 0 | 580.2661 | 270.0976 | 0 | 214.4065 | 0 | 0 | 0.3324 | 0.50609
2018-02-18 12:00 | 2 | 12 | 1 | 0 | 1 | 0.32912 | 51.2351 | 51.2351 | 16.4561 | 16.2515 | 9.7834 | 12.9006 | 12.9006 | 832.6446 | 16.4561 | 0 | 565.2098 | 267.4348 | 0 | 212.2927 | 0 | 0 | 34.779 | 0 | 0 | 565.2098 | 267.4348 | 0 | 212.2927 | 0 | 0 | 0.32912 | 0.58648
2018-02-18 13:00 | 2 | 13 | 1 | 0 | 1 | 0.29336 | 50.1508 | 50.1508 | 14.6678 | 16.2515 | 9.7834 | 12.9006 | 12.9006 | 815.024 | 14.6678 | 0 | 576.6501 | 238.3739 | 0 | 189.2239 | 0 | 0 | 35.483 | 0 | 0 | 576.6501 | 238.3739 | 0 | 189.2239 | 0 | 0 | 0.29336 | 0.682
2018-02-18 14:00 | 2 | 14 | 1 | 0 | 1 | 0.27221 | 49.7735 | 49.7735 | 13.6104 | 16.2515 | 9.7834 | 12.9006 | 12.9006 | 808.8918 | 13.6104 | 0 | 587.7029 | 221.1888 | 0 | 175.5822 | 0 | 0 | 36.1631 | 0 | 0 | 587.7029 | 221.1888 | 0 | 175.5822 | 0 | 0 | 0.27221 | 0.47951
2018-02-18 15:00 | 2 | 15 | 1 | 0 | 1 | 0.26438 | 50.1992 | 50.1992 | 13.2188 | 16.2515 | 9.7834 | 12.9006 | 12.9006 | 815.8103 | 13.2188 | 0 | 600.9856 | 214.8248 | 0 | 170.5303 | 0 | 0 | 36.9804 | 0 | 0 | 600.9856 | 214.8248 | 0 | 170.5303 | 0 | 0 | 0.26438 | 0.4169
2018-02-18 16:00 | 2 | 16 | 1 | 0 | 1 | 0.17611 | 51.3056 | 51.3056 | 8.8053 | 16.2515 | 9.7834 | 12.9006 | 12.9006 | 833.7913 | 8.8053 | 0 | 690.6931 | 143.0981 | 0 | 113.5929 | 0 | 0 | 42.5004 | 0 | 0 | 690.6931 | 143.0981 | 0 | 113.5929 | 0 | 0 | 0.17611 | 0.2696
2018-02-18 17:00 | 2 | 17 | 1 | 0 | 1 | 0.097473 | 52.7772 | 52.7772 | 4.8736 | 16.2515 | 9.7834 | 12.9006 | 12.9006 | 857.7068 | 4.8736 | 0 | 778.5033 | 79.2035 | 0 | 62.8726 | 0 | 0 | 47.9036 | 0 | 0 | 778.5033 | 79.2035 | 0 | 62.8726 | 0 | 0 | 0.097473 | 0.070644
2018-02-18 18:00 | 2 | 18 | 1 | 0 | 1 | 0 | 69.3374 | 69.3374 | 0 | 16.2515 | 9.7834 | 12.9006 | 12.9006 | 1126.8341 | 0 | 0 | 1126.8341 | 0 | 0 | 0 | 0 | 0 | 69.3374 | 0 | 0 | 1126.8341 | 0 | 0 | 0 | 0 | 0 | 0 | 0
2018-02-18 19:00 | 2 | 19 | 1 | 0 | 0 | 0 | 75.345 | 75.345 | 0 | 16.2515 | 9.7834 | 12.9006 | 12.9006 | 1224.4663 | 0 | 0 | 1224.4663 | 0 | 0 | 0 | 0 | 0 | 75.345 | 0 | 0 | 1224.4663 | 0 | 0 | 0 | 0 | 0 | 0 | 0
2018-02-18 20:00 | 2 | 20 | 1 | 0 | 0 | 0 | 76.2999 | 76.2999 | 0 | 16.2515 | 9.7834 | 12.9006 | 12.9006 | 1239.9851 | 0 | 0 | 1239.9851 | 0 | 0 | 0 | 0 | 0 | 76.2999 | 0 | 0 | 1239.9851 | 0 | 0 | 0 | 0 | 0 | 0 | 0
2018-02-18 21:00 | 2 | 21 | 1 | 0 | 0 | 0 | 66.1112 | 66.1112 | 0 | 16.2515 | 9.7834 | 12.9006 | 12.9006 | 1074.4026 | 0 | 0 | 1074.4026 | 0 | 0 | 0 | 0 | 0 | 66.1112 | 0 | 0 | 1074.4026 | 0 | 0 | 0 | 0 | 0 | 0 | 0
2018-02-18 22:00 | 2 | 22 | 1 | 0 | 0 | 0 | 63.9422 | 63.9422 | 0 | 16.2515 | 9.7834 | 12.9006 | 12.9006 | 1039.1543 | 0 | 0 | 1039.1543 | 0 | 0 | 0 | 0 | 0 | 63.9422 | 0 | 0 | 1039.1543 | 0 | 0 | 0 | 0 | 0 | 0 | 0
2018-02-18 23:00 | 2 | 23 | 1 | 0 | 0 | 0 | 65.4639 | 65.4639 | 0 | 16.2515 | 9.7834 | 12.9006 | 12.9006 | 1063.8839 | 0 | 0 | 1063.8839 | 0 | 0 | 0 | 0 | 0 | 65.4639 | 0 | 0 | 1063.8839 | 0 | 0 | 0 | 0 | 0 | 0 | 0
2018-02-19 | 2 | 0 | 2 | 0 | 0 | 0 | 76.4273 | 76.4273 | 0 | 16.2515 | 9.7834 | 12.9006 | 12.9006 | 1242.0555 | 0 | 0 | 1242.0555 | 0 | 0 | 0 | 0 | 0 | 76.4273 | 0 | 0 | 1242.0555 | 0 | 0 | 0 | 0 | 0 | 0 | 0
2018-02-19 01:00 | 2 | 1 | 2 | 0 | 0 | 0 | 80.6551 | 80.6551 | 0 | 16.2515 | 9.7834 | 12.9006 | 12.9006 | 1310.7635 | 0 | 0 | 1310.7635 | 0 | 0 | 0 | 0 | 0 | 80.6551 | 0 | 0 | 1310.7635 | 0 | 0 | 0 | 0 | 0 | 0 | 0
2018-02-19 02:00 | 2 | 2 | 2 | 0 | 0 | 0 | 81.3593 | 81.3593 | 0 | 16.2515 | 9.7834 | 12.9006 | 12.9006 | 1322.2079 | 0 | 0 | 1322.2079 | 0 | 0 | 0 | 0 | 0 | 81.3593 | 0 | 0 | 1322.2079 | 0 | 0 | 0 | 0 | 0 | 0 | 0
2018-02-19 03:00 | 2 | 3 | 2 | 0 | 0 | 0 | 84.6803 | 84.6803 | 0 | 16.2515 | 9.7834 | 12.9006 | 12.9006 | 1376.1779 | 0 | 0 | 1376.1779 | 0 | 0 | 0 | 0 | 0 | 84.6803 | 0 | 0 | 1376.1779 | 0 | 0 | 0 | 0 | 0 | 0 | 0
2018-02-19 04:00 | 2 | 4 | 2 | 0 | 0 | 0 | 92.95 | 92.95 | 0 | 16.2515 | 9.7834 | 12.9006 | 12.9006 | 1510.5727 | 0 | 0 | 1510.5727 | 0 | 0 | 0 | 0 | 0 | 92.95 | 0 | 0 | 1510.5727 | 0 | 0 | 0 | 0 | 0 | 0 | 0
2018-02-19 05:00 | 2 | 5 | 2 | 0 | 0 | 0 | 106.5627 | 106.5627 | 0 | 16.2515 | 9.7834 | 12.9006 | 12.9006 | 1731.7997 | 0 | 0 | 1731.7997 | 0 | 0 | 0 | 0 | 0 | 106.5627 | 0 | 0 | 1731.7997 | 0 | 0 | 0 | 0 | 0 | 0 | 0
2018-02-19 06:00 | 2 | 6 | 2 | 0 | 0 | 0 | 142.9744 | 142.9744 | 0 | 16.2515 | 9.7834 | 12.9006 | 12.9006 | 2323.5426 | 0 | 0 | 2323.5426 | 0 | 0 | 0 | 0 | 0 | 142.9744 | 0 | 0 | 2323.5426 | 0 | 0 | 0 | 0 | 0 | 0 | 0
2018-02-19 07:00 | 2 | 7 | 2 | 0 | 0 | 0.0015085 | 154.516 | 154.516 | 0.075426 | 16.2515 | 9.7834 | 12.9006 | 12.9006 | 2511.1099 | 0.075426 | 0 | 2509.8842 | 1.2258 | 0 | 0.97304 | 0 | 0 | 154.4406 | 0 | 0 | 2509.8842 | 1.2258 | 0 | 0.97304 | 0 | 0 | 0.0015085 | 0.00081067
2018-02-19 08:00 | 2 | 8 | 2 | 0 | 0 | 0.19688 | 156.2472 | 156.2472 | 9.8441 | 16.2515 | 9.7834 | 12.9006 | 12.9006 | 2539.2445 | 9.8441 | 0 | 2379.2635 | 159.981 | 0 | 126.9947 | 0 | 0 | 146.4031 | 0 | 0 | 2379.2635 | 159.981 | 0 | 126.9947 | 0 | 0 | 0.19688 | 0.1426
2018-02-19 09:00 | 2 | 9 | 2 | 0 | 0 | 0.41999 | 169.7189 | 169.7189 | 20.9997 | 16.2515 | 9.7834 | 12.9006 | 12.9006 | 2758.1796 | 20.9997 | 0 | 2416.9039 | 341.2757 | 0 | 270.9085 | 0 | 0 | 148.7192 | 0 | 0 | 2416.9039 | 341.2757 | 0 | 270.9085 | 0 | 0 | 0.41999 | 0.38995
2018-02-19 10:00 | 2 | 10 | 2 | 0 | 0 | 0.57519 | 177.5659 | 177.5659 | 28.7595 | 16.2515 | 9.7834 | 12.9006 | 12.9006 | 2885.7037 | 28.7595 | 0 | 2418.3199 | 467.3838 | 0 | 371.0145 | 0 | 0 | 148.8064 | 0 | 0 | 2418.3199 | 467.3838 | 0 | 371.0145 | 0 | 0 | 0.57519 | 0.57426
2018-02-19 11:00 | 2 | 11 | 2 | 0 | 1 | 0.66974 | 178.0377 | 178.0377 | 33.487 | 16.2515 | 9.7834 | 12.9006 | 12.9006 | 2893.3724 | 33.487 | 0 | 2349.1599 | 544.2125 | 0 | 432.002 | 0 | 0 | 144.5507 | 0 | 0 | 2349.1599 | 544.2125 | 0 | 432.002 | 0 | 0 | 0.66974 | 0.60228
2018-02-19 12:00 | 2 | 12 | 2 | 0 | 1 | 0.71305 | 171.5032 | 171.5032 | 35.6523 | 16.2515 | 9.7834 | 12.9006 | 12.9006 | 2787.1761 | 35.6523 | 0 | 2207.7751 | 579.401 | 0 | 459.935 | 0 | 0 | 135.8509 | 0 | 0 | 2207.7751 | 579.401 | 0 | 459.935 | 0 | 0 | 0.71305 | 0.68756
2018-02-19 13:00 | 2 | 13 | 2 | 0 | 1 | 0.69986 | 158.7459 | 158.7459 | 34.993 | 16.2515 | 9.7834 | 12.9006 | 12.9006 | 2579.8515 | 34.993 | 0 | 2011.1634 | 568.688 | 0 | 451.4309 | 0 | 0 | 123.7528 | 0 | 0 | 2011.1634 | 568.688 | 0 | 451.4309 | 0 | 0 | 0.69986 | 0.6928
2018-02-19 14:00 | 2 | 14 | 2 | 0 | 1 | 0.62815 | 144.334 | 144.334 | 31.4073 | 16.2515 | 9.7834 | 12.9006 | 12.9006 | 2345.6375 | 31.4073 | 0 | 1835.2231 | 510.4144 | 0 | 405.1726 | 0 | 0 | 112.9267 | 0 | 0 | 1835.2231 | 510.4144 | 0 | 405.1726 | 0 | 0 | 0.62815 | 0.59335
2018-02-19 15:00 | 2 | 15 | 2 | 0 | 1 | 0.50589 | 126.551 | 126.551 | 25.2947 | 16.2515 | 9.7834 | 12.9006 | 12.9006 | 2056.638 | 25.2947 | 0 | 1645.5622 | 411.0757 | 0 | 326.3165 | 0 | 0 | 101.2563 | 0 | 0 | 1645.5622 | 411.0757 | 0 | 326.3165 | 0 | 0 | 0.50589 | 0.46558
2018-02-19 16:00 | 2 | 16 | 2 | 0 | 1 | 0.32782 | 111.8098 | 111.8098 | 16.391 | 16.2515 | 9.7834 | 12.9006 | 12.9006 | 1817.0729 | 16.391 | 0 | 1550.6952 | 266.3776 | 0 | 211.4535 | 0 | 0 | 95.4188 | 0 | 0 | 1550.6952 | 266.3776 | 0 | 211.4535 | 0 | 0 | 0.32782 | 0.30343
2018-02-19 17:00 | 2 | 17 | 2 | 0 | 1 | 0.10335 | 98.2777 | 98.2777 | 5.1677 | 16.2515 | 9.7834 | 12.9006 | 12.9006 | 1597.1555 | 5.1677 | 0 | 1513.1729 | 83.9827 | 0 | 66.6664 | 0 | 0 | 93.11 | 0 | 0 | 1513.1729 | 83.9827 | 0 | 66.6664 | 0 | 0 | 0.10335 | 0.089868
2018-02-19 18:00 | 2 | 18 | 2 | 0 | 1 | 0 | 103.4178 | 103.4178 | 0 | 16.2515 | 9.7834 | 12.9006 | 12.9006 | 1680.6894 | 0 | 0 | 1680.6894 | 0 | 0 | 0 | 0 | 0 | 103.4178 | 0 | 0 | 1680.6894 | 0 | 0 | 0 | 0 | 0 | 0 | 0
2018-02-19 19:00 | 2 | 19 | 2 | 0 | 0 | 0 | 102.7528 | 102.7528 | 0 | 16.2515 | 9.7834 | 12.9006 | 12.9006 | 1669.8822 | 0 | 0 | 1669.8822 | 0 | 0 | 0 | 0 | 0 | 102.7528 | 0 | 0 | 1669.8822 | 0 | 0 | 0 | 0 | 0 | 0 | 0
2018-02-19 20:00 | 2 | 20 | 2 | 0 | 0 | 0 | 98.381 | 98.381 | 0 | 16.2515 | 9.7834 | 12.9006 | 12.9006 | 1598.8341 | 0 | 0 | 1598.8341 | 0 | 0 | 0 | 0 | 0 | 98.381 | 0 | 0 | 1598.8341 | 0 | 0 | 0 | 0 | 0 | 0 | 0
2018-02-19 21:00 | 2 | 21 | 2 | 0 | 0 | 0 | 85.1169 | 85.1169 | 0 | 16.2515 | 9.7834 | 12.9006 | 12.9006 | 1383.2732 | 0 | 0 | 1383.2732 | 0 | 0 | 0 | 0 | 0 | 85.1169 | 0 | 0 | 1383.2732 | 0 | 0 | 0 | 0 | 0 | 0 | 0
2018-02-19 22:00 | 2 | 22 | 2 | 0 | 0 | 0 | 79.6646 | 79.6646 | 0 | 16.2515 | 9.7834 | 12.9006 | 12.9006 | 1294.6662 | 0 | 0 | 1294.6662 | 0 | 0 | 0 | 0 | 0 | 79.6646 | 0 | 0 | 1294.6662 | 0 | 0 | 0 | 0 | 0 | 0 | 0
2018-02-19 23:00 | 2 | 23 | 2 | 0 | 0 | 0 | 78.5508 | 78.5508 | 0 | 16.2515 | 9.7834 | 12.9006 | 12.9006 | 1276.5647 | 0 | 0 | 1276.5647 | 0 | 0 | 0 | 0 | 0 | 78.5508 | 0 | 0 | 1276.5647 | 0 | 0 | 0 | 0 | 0 | 0 | 0
2018-02-20 | 2 | 0 | 3 | 0 | 0 | 0 | 79.0434 | 79.0434 | 0 | 16.2515 | 9.7834 | 12.9006 | 12.9006 | 1284.5703 | 0 | 0 | 1284.5703 | 0 | 0 | 0 | 0 | 0 | 79.0434 | 0 | 0 | 1284.5703 | 0 | 0 | 0 | 0 | 0 | 0 | 0
2018-02-20 01:00 | 2 | 1 | 3 | 0 | 0 | 0 | 80.1888 | 80.1888 | 0 | 16.2515 | 9.7834 | 12.9006 | 12.9006 | 1303.1846 | 0 | 0 | 1303.1846 | 0 | 0 | 0 | 0 | 0 | 80.1888 | 0 | 0 | 1303.1846 | 0 | 0 | 0 | 0 | 0 | 0 | 0
2018-02-20 02:00 | 2 | 2 | 3 | 0 | 0 | 0 | 81.1695 | 81.1695 | 0 | 16.2515 | 9.7834 | 12.9006 | 12.9006 | 1319.1226 | 0 | 0 | 1319.1226 | 0 | 0 | 0 | 0 | 0 | 81.1695 | 0 | 0 | 1319.1226 | 0 | 0 | 0 | 0 | 0 | 0 | 0
2018-02-20 03:00 | 2 | 3 | 3 | 0 | 0 | 0 | 84.6505 | 84.6505 | 0 | 16.2515 | 9.7834 | 12.9006 | 12.9006 | 1375.694 | 0 | 0 | 1375.694 | 0 | 0 | 0 | 0 | 0 | 84.6505 | 0 | 0 | 1375.694 | 0 | 0 | 0 | 0 | 0 | 0 | 0
2018-02-20 04:00 | 2 | 4 | 3 | 0 | 0 | 0 | 93.5721 | 93.5721 | 0 | 16.2515 | 9.7834 | 12.9006 | 12.9006 | 1520.6836 | 0 | 0 | 1520.6836 | 0 | 0 | 0 | 0 | 0 | 93.5721 | 0 | 0 | 1520.6836 | 0 | 0 | 0 | 0 | 0 | 0 | 0
2018-02-20 05:00 | 2 | 5 | 3 | 0 | 0 | 0 | 107.7535 | 107.7535 | 0 | 16.2515 | 9.7834 | 12.9006 | 12.9006 | 1751.1514 | 0 | 0 | 1751.1514 | 0 | 0 | 0 | 0 | 0 | 107.7535 | 0 | 0 | 1751.1514 | 0 | 0 | 0 | 0 | 0 | 0 | 0
2018-02-20 06:00 | 2 | 6 | 3 | 0 | 0 | 0 | 145.035 | 145.035 | 0 | 16.2515 | 9.7834 | 12.9006 | 12.9006 | 2357.0303 | 0 | 0 | 2357.0303 | 0 | 0 | 0 | 0 | 0 | 145.035 | 0 | 0 | 2357.0303 | 0 | 0 | 0 | 0 | 0 | 0 | 0
2018-02-20 07:00 | 2 | 7 | 3 | 0 | 0 | 0 | 156.0611 | 156.0611 | 0 | 16.2515 | 9.7834 | 12.9006 | 12.9006 | 2536.22 | 0 | 0 | 2536.22 | 0 | 0 | 0 | 0 | 0 | 156.0611 | 0 | 0 | 2536.22 | 0 | 0 | 0 | 0 | 0 | 0 | 0
2018-02-20 08:00 | 2 | 8 | 3 | 0 | 0 | 0.19048 | 159.1172 | 159.1172 | 9.5239 | 16.2515 | 9.7834 | 12.9006 | 12.9006 | 2585.8855 | 9.5239 | 0 | 2431.1082 | 154.7772 | 0 | 122.8639 | 0 | 0 | 149.5933 | 0 | 0 | 2431.1082 | 154.7772 | 0 | 122.8639 | 0 | 0 | 0.19048 | 0.038372
2018-02-20 09:00 | 2 | 9 | 3 | 0 | 0 | 0.43814 | 170.9484 | 170.9484 | 21.9068 | 16.2515 | 9.7834 | 12.9006 | 12.9006 | 2778.1608 | 21.9068 | 0 | 2422.1425 | 356.0182 | 0 | 282.6112 | 0 | 0 | 149.0416 | 0 | 0 | 2422.1425 | 356.0182 | 0 | 282.6112 | 0 | 0 | 0.43814 | 0.14609
2018-02-20 10:00 | 2 | 10 | 3 | 0 | 0 | 0.56222 | 177.4663 | 177.4663 | 28.1112 | 16.2515 | 9.7834 | 12.9006 | 12.9006 | 2884.0853 | 28.1112 | 0 | 2427.2382 | 456.8471 | 0 | 362.6504 | 0 | 0 | 149.3551 | 0 | 0 | 2427.2382 | 456.8471 | 0 | 362.6504 | 0 | 0 | 0.56222 | 0.41127
2018-02-20 11:00 | 2 | 11 | 3 | 0 | 1 | 0.70125 | 177.034 | 177.034 | 35.0622 | 16.2515 | 9.7834 | 12.9006 | 12.9006 | 2877.0606 | 35.0622 | 0 | 2307.248 | 569.8126 | 0 | 452.3236 | 0 | 0 | 141.9718 | 0 | 0 | 2307.248 | 569.8126 | 0 | 452.3236 | 0 | 0 | 0.70125 | 0.27978
2018-02-20 12:00 | 2 | 12 | 3 | 0 | 1 | 0.74566 | 170.2027 | 170.2027 | 37.2829 | 16.2515 | 9.7834 | 12.9006 | 12.9006 | 2766.041 | 37.2829 | 0 | 2160.1396 | 605.9014 | 0 | 480.9713 | 0 | 0 | 132.9198 | 0 | 0 | 2160.1396 | 605.9014 | 0 | 480.9713 | 0 | 0 | 0.74566 | 0.24359
2018-02-20 13:00 | 2 | 13 | 3 | 0 | 1 | 0.7339 | 157.0365 | 157.0365 | 36.6951 | 16.2515 | 9.7834 | 12.9006 | 12.9006 | 2552.0723 | 36.6951 | 0 | 1955.7235 | 596.3488 | 0 | 473.3884 | 0 | 0 | 120.3414 | 0 | 0 | 1955.7235 | 596.3488 | 0 | 473.3884 | 0 | 0 | 0.7339 | 0.24682
2018-02-20 14:00 | 2 | 14 | 3 | 0 | 1 | 0.6651 | 142.3486 | 142.3486 | 33.2552 | 16.2515 | 9.7834 | 12.9006 | 12.9006 | 2313.3718 | 33.2552 | 0 | 1772.9255 | 540.4462 | 0 | 429.0123 | 0 | 0 | 109.0933 | 0 | 0 | 1772.9255 | 540.4462 | 0 | 429.0123 | 0 | 0 | 0.6651 | 0.1695
2018-02-20 15:00 | 2 | 15 | 3 | 0 | 1 | 0.54267 | 124.4773 | 124.4773 | 27.1334 | 16.2515 | 9.7834 | 12.9006 | 12.9006 | 2022.9368 | 27.1334 | 0 | 1581.9795 | 440.9573 | 0 | 350.0368 | 0 | 0 | 97.3439 | 0 | 0 | 1581.9795 | 440.9573 | 0 | 350.0368 | 0 | 0 | 0.54267 | 0.13816
2018-02-20 16:00 | 2 | 16 | 3 | 0 | 1 | 0.34983 | 109.0251 | 109.0251 | 17.4913 | 16.2515 | 9.7834 | 12.9006 | 12.9006 | 1771.8174 | 17.4913 | 0 | 1487.5583 | 284.2591 | 0 | 225.6481 | 0 | 0 | 91.5338 | 0 | 0 | 1487.5583 | 284.2591 | 0 | 225.6481 | 0 | 0 | 0.34983 | 0.10313
2018-02-20 17:00 | 2 | 17 | 3 | 0 | 1 | 0.090693 | 93.9255 | 93.9255 | 4.5346 | 16.2515 | 9.7834 | 12.9006 | 12.9006 | 1526.4267 | 4.5346 | 0 | 1452.7323 | 73.6944 | 0 | 58.4995 | 0 | 0 | 89.3909 | 0 | 0 | 1452.7323 | 73.6944 | 0 | 58.4995 | 0 | 0 | 0.090693 | 0.023873
2018-02-20 18:00 | 2 | 18 | 3 | 0 | 1 | 0 | 97.9406 | 97.9406 | 0 | 16.2515 | 9.7834 | 12.9006 | 12.9006 | 1591.6772 | 0 | 0 | 1591.6772 | 0 | 0 | 0 | 0 | 0 | 97.9406 | 0 | 0 | 1591.6772 | 0 | 0 | 0 | 0 | 0 | 0 | 0
2018-02-20 19:00 | 2 | 19 | 3 | 0 | 0 | 0 | 97.2379 | 97.2379 | 0 | 16.2515 | 9.7834 | 12.9006 | 12.9006 | 1580.2576 | 0 | 0 | 1580.2576 | 0 | 0 | 0 | 0 | 0 | 97.2379 | 0 | 0 | 1580.2576 | 0 | 0 | 0 | 0 | 0 | 0 | 0
2018-02-20 20:00 | 2 | 20 | 3 | 0 | 0 | 0 | 94.0488 | 94.0488 | 0 | 16.2515 | 9.7834 | 12.9006 | 12.9006 | 1528.4307 | 0 | 0 | 1528.4307 | 0 | 0 | 0 | 0 | 0 | 94.0488 | 0 | 0 | 1528.4307 | 0 | 0 | 0 | 0 | 0 | 0 | 0
2018-02-20 21:00 | 2 | 21 | 3 | 0 | 0 | 0 | 82.6825 | 82.6825 | 0 | 16.2515 | 9.7834 | 12.9006 | 12.9006 | 1343.7107 | 0 | 0 | 1343.7107 | 0 | 0 | 0 | 0 | 0 | 82.6825 | 0 | 0 | 1343.7107 | 0 | 0 | 0 | 0 | 0 | 0 | 0
2018-02-20 22:00 | 2 | 22 | 3 | 0 | 0 | 0 | 77.3926 | 77.3926 | 0 | 16.2515 | 9.7834 | 12.9006 | 12.9006 | 1257.7417 | 0 | 0 | 1257.7417 | 0 | 0 | 0 | 0 | 0 | 77.3926 | 0 | 0 | 1257.7417 | 0 | 0 | 0 | 0 | 0 | 0 | 0
2018-02-20 23:00 | 2 | 23 | 3 | 0 | 0 | 0 | 76.9779 | 76.9779 | 0 | 16.2515 | 9.7834 | 12.9006 | 12.9006 | 1251.0034 | 0 | 0 | 1251.0034 | 0 | 0 | 0 | 0 | 0 | 76.9779 | 0 | 0 | 1251.0034 | 0 | 0 | 0 | 0 | 0 | 0 | 0
2018-02-21 | 2 | 0 | 4 | 0 | 0 | 0 | 77.0844 | 77.0844 | 0 | 16.2515 | 9.7834 | 12.9006 | 12.9006 | 1252.7341 | 0 | 0 | 1252.7341 | 0 | 0 | 0 | 0 | 0 | 77.0844 | 0 | 0 | 1252.7341 | 0 | 0 | 0 | 0 | 0 | 0 | 0
2018-02-21 01:00 | 2 | 1 | 4 | 0 | 0 | 0 | 77.453 | 77.453 | 0 | 16.2515 | 9.7834 | 12.9006 | 12.9006 | 1258.7241 | 0 | 0 | 1258.7241 | 0 | 0 | 0 | 0 | 0 | 77.453 | 0 | 0 | 1258.7241 | 0 | 0 | 0 | 0 | 0 | 0 | 0
2018-02-21 02:00 | 2 | 2 | 4 | 0 | 0 | 0 | 78.4028 | 78.4028 | 0 | 16.2515 | 9.7834 | 12.9006 | 12.9006 | 1274.1589 | 0 | 0 | 1274.1589 | 0 | 0 | 0 | 0 | 0 | 78.4028 | 0 | 0 | 1274.1589 | 0 | 0 | 0 | 0 | 0 | 0 | 0
2018-02-21 03:00 | 2 | 3 | 4 | 0 | 0 | 0 | 81.449 | 81.449 | 0 | 16.2515 | 9.7834 | 12.9006 | 12.9006 | 1323.6648 | 0 | 0 | 1323.6648 | 0 | 0 | 0 | 0 | 0 | 81.449 | 0 | 0 | 1323.6648 | 0 | 0 | 0 | 0 | 0 | 0 | 0
2018-02-21 04:00 | 2 | 4 | 4 | 0 | 0 | 0 | 89.779 | 89.779 | 0 | 16.2515 | 9.7834 | 12.9006 | 12.9006 | 1459.0394 | 0 | 0 | 1459.0394 | 0 | 0 | 0 | 0 | 0 | 89.779 | 0 | 0 | 1459.0394 | 0 | 0 | 0 | 0 | 0 | 0 | 0
2018-02-21 05:00 | 2 | 5 | 4 | 0 | 0 | 0 | 104.0811 | 104.0811 | 0 | 16.2515 | 9.7834 | 12.9006 | 12.9006 | 1691.469 | 0 | 0 | 1691.469 | 0 | 0 | 0 | 0 | 0 | 104.0811 | 0 | 0 | 1691.469 | 0 | 0 | 0 | 0 | 0 | 0 | 0
2018-02-21 06:00 | 2 | 6 | 4 | 0 | 0 | 0 | 140.4504 | 140.4504 | 0 | 16.2515 | 9.7834 | 12.9006 | 12.9006 | 2282.5236 | 0 | 0 | 2282.5236 | 0 | 0 | 0 | 0 | 0 | 140.4504 | 0 | 0 | 2282.5236 | 0 | 0 | 0 | 0 | 0 | 0 | 0
2018-02-21 07:00 | 2 | 7 | 4 | 0 | 0 | 0.0051741 | 149.9712 | 149.9712 | 0.2587 | 16.2515 | 9.7834 | 12.9006 | 12.9006 | 2437.2512 | 0.2587 | 0 | 2433.0469 | 4.2043 | 0 | 3.3374 | 0 | 0 | 149.7125 | 0 | 0 | 2433.0469 | 4.2043 | 0 | 3.3374 | 0 | 0 | 0.0051741 | 0.0010257
2018-02-21 08:00 | 2 | 8 | 4 | 0 | 0 | 0.20027 | 153.0491 | 153.0491 | 10.0133 | 16.2515 | 9.7834 | 12.9006 | 12.9006 | 2487.2702 | 10.0133 | 0 | 2324.5395 | 162.7307 | 0 | 129.1775 | 0 | 0 | 143.0358 | 0 | 0 | 2324.5395 | 162.7307 | 0 | 129.1775 | 0 | 0 | 0.20027 | 0.11655
2018-02-21 09:00 | 2 | 9 | 4 | 0 | 0 | 0.43334 | 165.0795 | 165.0795 | 21.667 | 16.2515 | 9.7834 | 12.9006 | 12.9006 | 2682.7828 | 21.667 | 0 | 2330.6617 | 352.1211 | 0 | 279.5177 | 0 | 0 | 143.4125 | 0 | 0 | 2330.6617 | 352.1211 | 0 | 279.5177 | 0 | 0 | 0.43334 | 0.17249
2018-02-21 10:00 | 2 | 10 | 4 | 0 | 0 | 0.58262 | 172.1576 | 172.1576 | 29.1312 | 16.2515 | 9.7834 | 12.9006 | 12.9006 | 2797.8121 | 29.1312 | 0 | 2324.3885 | 473.4236 | 0 | 375.809 | 0 | 0 | 143.0265 | 0 | 0 | 2324.3885 | 473.4236 | 0 | 375.809 | 0 | 0 | 0.58262 | 0.27294
2018-02-21 11:00 | 2 | 11 | 4 | 0 | 1 | 0.68588 | 173.092 | 173.092 | 34.2938 | 16.2515 | 9.7834 | 12.9006 | 12.9006 | 2812.9976 | 34.2938 | 0 | 2255.6742 | 557.3234 | 0 | 442.4095 | 0 | 0 | 138.7983 | 0 | 0 | 2255.6742 | 557.3234 | 0 | 442.4095 | 0 | 0 | 0.68588 | 0.33746
2018-02-21 12:00 | 2 | 12 | 4 | 0 | 1 | 0.72757 | 167.3715 | 167.3715 | 36.3787 | 16.2515 | 9.7834 | 12.9006 | 12.9006 | 2720.0304 | 36.3787 | 0 | 2128.8227 | 591.2077 | 0 | 469.3073 | 0 | 0 | 130.9927 | 0 | 0 | 2128.8227 | 591.2077 | 0 | 469.3073 | 0 | 0 | 0.72757 | 0.40836
2018-02-21 13:00 | 2 | 13 | 4 | 0 | 1 | 0.71013 | 155.1182 | 155.1182 | 35.5065 | 16.2515 | 9.7834 | 12.9006 | 12.9006 | 2520.8968 | 35.5065 | 0 | 1943.8645 | 577.0323 | 0 | 458.0547 | 0 | 0 | 119.6117 | 0 | 0 | 1943.8645 | 577.0323 | 0 | 458.0547 | 0 | 0 | 0.71013 | 0.34473
2018-02-21 14:00 | 2 | 14 | 4 | 0 | 1 | 0.64247 | 140.4824 | 140.4824 | 32.1234 | 16.2515 | 9.7834 | 12.9006 | 12.9006 | 2283.0435 | 32.1234 | 0 | 1760.9906 | 522.0529 | 0 | 414.4114 | 0 | 0 | 108.3589 | 0 | 0 | 1760.9906 | 522.0529 | 0 | 414.4114 | 0 | 0 | 0.64247 | 0.39641
2018-02-21 15:00 | 2 | 15 | 4 | 0 | 1 | 0.52068 | 122.7766 | 122.7766 | 26.0338 | 16.2515 | 9.7834 | 12.9006 | 12.9006 | 1995.2994 | 26.0338 | 0 | 1572.2122 | 423.0872 | 0 | 335.8513 | 0 | 0 | 96.7428 | 0 | 0 | 1572.2122 | 423.0872 | 0 | 335.8513 | 0 | 0 | 0.52068 | 0.28515
2018-02-21 16:00 | 2 | 16 | 4 | 0 | 1 | 0.34239 | 107.4777 | 107.4777 | 17.1196 | 16.2515 | 9.7834 | 12.9006 | 12.9006 | 1746.6698 | 17.1196 | 0 | 1468.4522 | 278.2176 | 0 | 220.8523 | 0 | 0 | 90.3582 | 0 | 0 | 1468.4522 | 278.2176 | 0 | 220.8523 | 0 | 0 | 0.34239 | 0.13467
2018-02-21 17:00 | 2 | 17 | 4 | 0 | 1 | 0.11453 | 93.2058 | 93.2058 | 5.7265 | 16.2515 | 9.7834 | 12.9006 | 12.9006 | 1514.7305 | 5.7265 | 0 | 1421.6665 | 93.064 | 0 | 73.8752 | 0 | 0 | 87.4793 | 0 | 0 | 1421.6665 | 93.064 | 0 | 73.8752 | 0 | 0 | 0.11453 | 0.071965
2018-02-21 18:00 | 2 | 18 | 4 | 0 | 1 | 0 | 96.1871 | 96.1871 | 0 | 16.2515 | 9.7834 | 12.9006 | 12.9006 | 1563.1809 | 0 | 0 | 1563.1809 | 0 | 0 | 0 | 0 | 0 | 96.1871 | 0 | 0 | 1563.1809 | 0 | 0 | 0 | 0 | 0 | 0 | 0
2018-02-21 19:00 | 2 | 19 | 4 | 0 | 0 | 0 | 96.0039 | 96.0039 | 0 | 16.2515 | 9.7834 | 12.9006 | 12.9006 | 1560.2033 | 0 | 0 | 1560.2033 | 0 | 0 | 0 | 0 | 0 | 96.0039 | 0 | 0 | 1560.2033 | 0 | 0 | 0 | 0 | 0 | 0 | 0
2018-02-21 20:00 | 2 | 20 | 4 | 0 | 0 | 0 | 92.639 | 92.639 | 0 | 16.2515 | 9.7834 | 12.9006 | 12.9006 | 1505.5181 | 0 | 0 | 1505.5181 | 0 | 0 | 0 | 0 | 0 | 92.639 | 0 | 0 | 1505.5181 | 0 | 0 | 0 | 0 | 0 | 0 | 0
2018-02-21 21:00 | 2 | 21 | 4 | 0 | 0 | 0 | 81.3758 | 81.3758 | 0 | 16.2515 | 9.7834 | 12.9006 | 12.9006 | 1322.4758 | 0 | 0 | 1322.4758 | 0 | 0 | 0 | 0 | 0 | 81.3758 | 0 | 0 | 1322.4758 | 0 | 0 | 0 | 0 | 0 | 0 | 0
2018-02-21 22:00 | 2 | 22 | 4 | 0 | 0 | 0 | 76.4467 | 76.4467 | 0 | 16.2515 | 9.7834 | 12.9006 | 12.9006 | 1242.3701 | 0 | 0 | 1242.3701 | 0 | 0 | 0 | 0 | 0 | 76.4467 | 0 | 0 | 1242.3701 | 0 | 0 | 0 | 0 | 0 | 0 | 0
2018-02-21 23:00 | 2 | 23 | 4 | 0 | 0 | 0 | 74.8791 | 74.8791 | 0 | 16.2515 | 9.7834 | 12.9006 | 12.9006 | 1216.8949 | 0 | 0 | 1216.8949 | 0 | 0 | 0 | 0 | 0 | 74.8791 | 0 | 0 | 1216.8949 | 0 | 0 | 0 | 0 | 0 | 0 | 0
2018-02-22 | 2 | 0 | 5 | 0 | 0 | 0 | 75.1502 | 75.1502 | 0 | 16.2515 | 9.7834 | 12.9006 | 12.9006 | 1221.3003 | 0 | 0 | 1221.3003 | 0 | 0 | 0 | 0 | 0 | 75.1502 | 0 | 0 | 1221.3003 | 0 | 0 | 0 | 0 | 0 | 0 | 0
2018-02-22 01:00 | 2 | 1 | 5 | 0 | 0 | 0 | 75.9794 | 75.9794 | 0 | 16.2515 | 9.7834 | 12.9006 | 12.9006 | 1234.7757 | 0 | 0 | 1234.7757 | 0 | 0 | 0 | 0 | 0 | 75.9794 | 0 | 0 | 1234.7757 | 0 | 0 | 0 | 0 | 0 | 0 | 0
2018-02-22 02:00 | 2 | 2 | 5 | 0 | 0 | 0 | 76.6455 | 76.6455 | 0 | 16.2515 | 9.7834 | 12.9006 | 12.9006 | 1245.6003 | 0 | 0 | 1245.6003 | 0 | 0 | 0 | 0 | 0 | 76.6455 | 0 | 0 | 1245.6003 | 0 | 0 | 0 | 0 | 0 | 0 | 0
2018-02-22 03:00 | 2 | 3 | 5 | 0 | 0 | 0 | 80.266 | 80.266 | 0 | 16.2515 | 9.7834 | 12.9006 | 12.9006 | 1304.4402 | 0 | 0 | 1304.4402 | 0 | 0 | 0 | 0 | 0 | 80.266 | 0 | 0 | 1304.4402 | 0 | 0 | 0 | 0 | 0 | 0 | 0
2018-02-22 04:00 | 2 | 4 | 5 | 0 | 0 | 0 | 89.1285 | 89.1285 | 0 | 16.2515 | 9.7834 | 12.9006 | 12.9006 | 1448.4687 | 0 | 0 | 1448.4687 | 0 | 0 | 0 | 0 | 0 | 89.1285 | 0 | 0 | 1448.4687 | 0 | 0 | 0 | 0 | 0 | 0 | 0
2018-02-22 05:00 | 2 | 5 | 5 | 0 | 0 | 0 | 103.3908 | 103.3908 | 0 | 16.2515 | 9.7834 | 12.9006 | 12.9006 | 1680.251 | 0 | 0 | 1680.251 | 0 | 0 | 0 | 0 | 0 | 103.3908 | 0 | 0 | 1680.251 | 0 | 0 | 0 | 0 | 0 | 0 | 0
2018-02-22 06:00 | 2 | 6 | 5 | 0 | 0 | 0 | 139.2627 | 139.2627 | 0 | 16.2515 | 9.7834 | 12.9006 | 12.9006 | 2263.2217 | 0 | 0 | 2263.2217 | 0 | 0 | 0 | 0 | 0 | 139.2627 | 0 | 0 | 2263.2217 | 0 | 0 | 0 | 0 | 0 | 0 | 0
2018-02-22 07:00 | 2 | 7 | 5 | 0 | 0 | 0.0064703 | 148.7918 | 148.7918 | 0.32352 | 16.2515 | 9.7834 | 12.9006 | 12.9006 | 2418.0828 | 0.32352 | 0 | 2412.8252 | 5.2576 | 0 | 4.1735 | 0 | 0 | 148.4682 | 0 | 0 | 2412.8252 | 5.2576 | 0 | 4.1735 | 0 | 0 | 0.0064703 | 0.0019073
2018-02-22 08:00 | 2 | 8 | 5 | 0 | 0 | 0.20478 | 153.4727 | 153.4727 | 10.2393 | 16.2515 | 9.7834 | 12.9006 | 12.9006 | 2494.1556 | 10.2393 | 0 | 2327.7528 | 166.4027 | 0 | 132.0923 | 0 | 0 | 143.2335 | 0 | 0 | 2327.7528 | 166.4027 | 0 | 132.0923 | 0 | 0 | 0.20478 | 0.16736
2018-02-22 09:00 | 2 | 9 | 5 | 0 | 0 | 0.42595 | 167.3561 | 167.3561 | 21.2973 | 16.2515 | 9.7834 | 12.9006 | 12.9006 | 2719.7811 | 21.2973 | 0 | 2373.669 | 346.1121 | 0 | 274.7477 | 0 | 0 | 146.0588 | 0 | 0 | 2373.669 | 346.1121 | 0 | 274.7477 | 0 | 0 | 0.42595 | 0.36096
2018-02-22 10:00 | 2 | 10 | 5 | 0 | 0 | 0.58009 | 175.2434 | 175.2434 | 29.0046 | 16.2515 | 9.7834 | 12.9006 | 12.9006 | 2847.9608 | 29.0046 | 0 | 2376.5938 | 471.367 | 0 | 374.1764 | 0 | 0 | 146.2388 | 0 | 0 | 2376.5938 | 471.367 | 0 | 374.1764 | 0 | 0 | 0.58009 | 0.52834
2018-02-22 11:00 | 2 | 11 | 5 | 0 | 1 | 0.6749 | 177.0508 | 177.0508 | 33.745 | 16.2515 | 9.7834 | 12.9006 | 12.9006 | 2877.3328 | 33.745 | 0 | 2328.9282 | 548.4046 | 0 | 435.3297 | 0 | 0 | 143.3058 | 0 | 0 | 2328.9282 | 548.4046 | 0 | 435.3297 | 0 | 0 | 0.6749 | 0.6378
2018-02-22 12:00 | 2 | 12 | 5 | 0 | 1 | 0.71291 | 171.7519 | 171.7519 | 35.6452 | 16.2515 | 9.7834 | 12.9006 | 12.9006 | 2791.2192 | 35.6452 | 0 | 2211.932 | 579.2872 | 0 | 459.8447 | 0 | 0 | 136.1067 | 0 | 0 | 2211.932 | 579.2872 | 0 | 459.8447 | 0 | 0 | 0.71291 | 0.63537
2018-02-22 13:00 | 2 | 13 | 5 | 0 | 1 | 0.70048 | 159.5937 | 159.5937 | 35.0242 | 16.2515 | 9.7834 | 12.9006 | 12.9006 | 2593.6301 | 35.0242 | 0 | 2024.4358 | 569.1943 | 0 | 451.8328 | 0 | 0 | 124.5695 | 0 | 0 | 2024.4358 | 569.1943 | 0 | 451.8328 | 0 | 0 | 0.70048 | 0.68321
2018-02-22 14:00 | 2 | 14 | 5 | 0 | 1 | 0.63266 | 145.6555 | 145.6555 | 31.6331 | 16.2515 | 9.7834 | 12.9006 | 12.9006 | 2367.1137 | 31.6331 | 0 | 1853.0306 | 514.0831 | 0 | 408.0849 | 0 | 0 | 114.0224 | 0 | 0 | 1853.0306 | 514.0831 | 0 | 408.0849 | 0 | 0 | 0.63266 | 0.68199
2018-02-22 15:00 | 2 | 15 | 5 | 0 | 1 | 0.50927 | 128.3123 | 128.3123 | 25.4633 | 16.2515 | 9.7834 | 12.9006 | 12.9006 | 2085.2613 | 25.4633 | 0 | 1671.4456 | 413.8157 | 0 | 328.4915 | 0 | 0 | 102.849 | 0 | 0 | 1671.4456 | 413.8157 | 0 | 328.4915 | 0 | 0 | 0.50927 | 0.51857
2018-02-22 16:00 | 2 | 16 | 5 | 0 | 1 | 0.33192 | 113.7766 | 113.7766 | 16.596 | 16.2515 | 9.7834 | 12.9006 | 12.9006 | 1849.0361 | 16.596 | 0 | 1579.3277 | 269.7084 | 0 | 214.0975 | 0 | 0 | 97.1807 | 0 | 0 | 1579.3277 | 269.7084 | 0 | 214.0975 | 0 | 0 | 0.33192 | 0.35169
2018-02-22 17:00 | 2 | 17 | 5 | 0 | 1 | 0.11194 | 100.4074 | 100.4074 | 5.5971 | 16.2515 | 9.7834 | 12.9006 | 12.9006 | 1631.7672 | 5.5971 | 0 | 1540.8062 | 90.961 | 0 | 72.2059 | 0 | 0 | 94.8103 | 0 | 0 | 1540.8062 | 90.961 | 0 | 72.2059 | 0 | 0 | 0.11194 | 0.11768
2018-02-22 18:00 | 2 | 18 | 5 | 0 | 1 | 0 | 103.5406 | 103.5406 | 0 | 16.2515 | 9.7834 | 12.9006 | 12.9006 | 1682.685 | 0 | 0 | 1682.685 | 0 | 0 | 0 | 0 | 0 | 103.5406 | 0 | 0 | 1682.685 | 0 | 0 | 0 | 0 | 0 | 0 | 0
2018-02-22 19:00 | 2 | 19 | 5 | 0 | 0 | 0 | 103.5664 | 103.5664 | 0 | 16.2515 | 9.7834 | 12.9006 | 12.9006 | 1683.1048 | 0 | 0 | 1683.1048 | 0 | 0 | 0 | 0 | 0 | 103.5664 | 0 | 0 | 1683.1048 | 0 | 0 | 0 | 0 | 0 | 0 | 0
2018-02-22 20:00 | 2 | 20 | 5 | 0 | 0 | 0 | 99.191 | 99.191 | 0 | 16.2515 | 9.7834 | 12.9006 | 12.9006 | 1611.9985 | 0 | 0 | 1611.9985 | 0 | 0 | 0 | 0 | 0 | 99.191 | 0 | 0 | 1611.9985 | 0 | 0 | 0 | 0 | 0 | 0 | 0
2018-02-22 21:00 | 2 | 21 | 5 | 0 | 0 | 0 | 85.3189 | 85.3189 | 0 | 16.2515 | 9.7834 | 12.9006 | 12.9006 | 1386.5558 | 0 | 0 | 1386.5558 | 0 | 0 | 0 | 0 | 0 | 85.3189 | 0 | 0 | 1386.5558 | 0 | 0 | 0 | 0 | 0 | 0 | 0
2018-02-22 22:00 | 2 | 22 | 5 | 0 | 0 | 0 | 80.2381 | 80.2381 | 0 | 16.2515 | 9.7834 | 12.9006 | 12.9006 | 1303.9865 | 0 | 0 | 1303.9865 | 0 | 0 | 0 | 0 | 0 | 80.2381 | 0 | 0 | 1303.9865 | 0 | 0 | 0 | 0 | 0 | 0 | 0
2018-02-22 23:00 | 2 | 23 | 5 | 0 | 0 | 0 | 78.9324 | 78.9324 | 0 | 16.2515 | 9.7834 | 12.9006 | 12.9006 | 1282.7663 | 0 | 0 | 1282.7663 | 0 | 0 | 0 | 0 | 0 | 78.9324 | 0 | 0 | 1282.7663 | 0 | 0 | 0 | 0 | 0 | 0 | 0
2018-02-23 | 2 | 0 | 6 | 0 | 0 | 0 | 79.6094 | 79.6094 | 0 | 16.2515 | 9.7834 | 12.9006 | 12.9006 | 1293.769 | 0 | 0 | 1293.769 | 0 | 0 | 0 | 0 | 0 | 79.6094 | 0 | 0 | 1293.769 | 0 | 0 | 0 | 0 | 0 | 0 | 0
2018-02-23 01:00 | 2 | 1 | 6 | 0 | 0 | 0 | 80.4046 | 80.4046 | 0 | 16.2515 | 9.7834 | 12.9006 | 12.9006 | 1306.6916 | 0 | 0 | 1306.6916 | 0 | 0 | 0 | 0 | 0 | 80.4046 | 0 | 0 | 1306.6916 | 0 | 0 | 0 | 0 | 0 | 0 | 0
2018-02-23 02:00 | 2 | 2 | 6 | 0 | 0 | 0 | 81.073 | 81.073 | 0 | 16.2515 | 9.7834 | 12.9006 | 12.9006 | 1317.5551 | 0 | 0 | 1317.5551 | 0 | 0 | 0 | 0 | 0 | 81.073 | 0 | 0 | 1317.5551 | 0 | 0 | 0 | 0 | 0 | 0 | 0
2018-02-23 03:00 | 2 | 3 | 6 | 0 | 0 | 0 | 85.4982 | 85.4982 | 0 | 16.2515 | 9.7834 | 12.9006 | 12.9006 | 1389.4703 | 0 | 0 | 1389.4703 | 0 | 0 | 0 | 0 | 0 | 85.4982 | 0 | 0 | 1389.4703 | 0 | 0 | 0 | 0 | 0 | 0 | 0
2018-02-23 04:00 | 2 | 4 | 6 | 0 | 0 | 0 | 95.143 | 95.143 | 0 | 16.2515 | 9.7834 | 12.9006 | 12.9006 | 1546.2118 | 0 | 0 | 1546.2118 | 0 | 0 | 0 | 0 | 0 | 95.143 | 0 | 0 | 1546.2118 | 0 | 0 | 0 | 0 | 0 | 0 | 0
2018-02-23 05:00 | 2 | 5 | 6 | 0 | 0 | 0 | 108.8996 | 108.8996 | 0 | 16.2515 | 9.7834 | 12.9006 | 12.9006 | 1769.7765 | 0 | 0 | 1769.7765 | 0 | 0 | 0 | 0 | 0 | 108.8996 | 0 | 0 | 1769.7765 | 0 | 0 | 0 | 0 | 0 | 0 | 0
2018-02-23 06:00 | 2 | 6 | 6 | 0 | 0 | 0 | 146.6989 | 146.6989 | 0 | 16.2515 | 9.7834 | 12.9006 | 12.9006 | 2384.0702 | 0 | 0 | 2384.0702 | 0 | 0 | 0 | 0 | 0 | 146.6989 | 0 | 0 | 2384.0702 | 0 | 0 | 0 | 0 | 0 | 0 | 0
2018-02-23 07:00 | 2 | 7 | 6 | 0 | 0 | 0.0054678 | 155.6151 | 155.6151 | 0.27339 | 16.2515 | 9.7834 | 12.9006 | 12.9006 | 2528.972 | 0.27339 | 0 | 2524.529 | 4.443 | 0 | 3.5269 | 0 | 0 | 155.3417 | 0 | 0 | 2524.529 | 4.443 | 0 | 3.5269 | 0 | 0 | 0.0054678 | 0.0017377
2018-02-23 08:00 | 2 | 8 | 6 | 0 | 0 | 0.18602 | 160.0516 | 160.0516 | 9.3012 | 16.2515 | 9.7834 | 12.9006 | 12.9006 | 2601.0712 | 9.3012 | 0 | 2449.9131 | 151.158 | 0 | 119.9909 | 0 | 0 | 150.7504 | 0 | 0 | 2449.9131 | 151.158 | 0 | 119.9909 | 0 | 0 | 0.18602 | 0.040074
2018-02-23 09:00 | 2 | 9 | 6 | 0 | 0 | 0.39149 | 173.5053 | 173.5053 | 19.5744 | 16.2515 | 9.7834 | 12.9006 | 12.9006 | 2819.7145 | 19.5744 | 0 | 2501.6011 | 318.1133 | 0 | 252.5219 | 0 | 0 | 153.9309 | 0 | 0 | 2501.6011 | 318.1133 | 0 | 252.5219 | 0 | 0 | 0.39149 | 0.14539
2018-02-23 10:00 | 2 | 10 | 6 | 0 | 0 | 0.54024 | 181.5111 | 181.5111 | 27.012 | 16.2515 | 9.7834 | 12.9006 | 12.9006 | 2949.8205 | 27.012 | 0 | 2510.8353 | 438.9852 | 0 | 348.4713 | 0 | 0 | 154.4991 | 0 | 0 | 2510.8353 | 438.9852 | 0 | 348.4713 | 0 | 0 | 0.54024 | 0.20463
2018-02-23 11:00 | 2 | 11 | 6 | 0 | 1 | 0.63736 | 182.616 | 182.616 | 31.8678 | 16.2515 | 9.7834 | 12.9006 | 12.9006 | 2967.7759 | 31.8678 | 0 | 2449.8777 | 517.8982 | 0 | 411.1134 | 0 | 0 | 150.7482 | 0 | 0 | 2449.8777 | 517.8982 | 0 | 411.1134 | 0 | 0 | 0.63736 | 0.32596
2018-02-23 12:00 | 2 | 12 | 6 | 0 | 1 | 0.68523 | 176.0549 | 176.0549 | 34.2613 | 16.2515 | 9.7834 | 12.9006 | 12.9006 | 2861.1493 | 34.2613 | 0 | 2304.3533 | 556.796 | 0 | 441.9909 | 0 | 0 | 141.7936 | 0 | 0 | 2304.3533 | 556.796 | 0 | 441.9909 | 0 | 0 | 0.68523 | 0.59286
2018-02-23 13:00 | 2 | 13 | 6 | 0 | 1 | 0.67703 | 162.957 | 162.957 | 33.8516 | 16.2515 | 9.7834 | 12.9006 | 12.9006 | 2648.2884 | 33.8516 | 0 | 2098.1498 | 550.1386 | 0 | 436.7062 | 0 | 0 | 129.1053 | 0 | 0 | 2098.1498 | 550.1386 | 0 | 436.7062 | 0 | 0 | 0.67703 | 0.46661
2018-02-23 14:00 | 2 | 14 | 6 | 0 | 1 | 0.6107 | 147.6952 | 147.6952 | 30.5352 | 16.2515 | 9.7834 | 12.9006 | 12.9006 | 2400.2615 | 30.5352 | 0 | 1904.0209 | 496.2407 | 0 | 393.9214 | 0 | 0 | 117.16 | 0 | 0 | 1904.0209 | 496.2407 | 0 | 393.9214 | 0 | 0 | 0.6107 | 0.35227
2018-02-23 15:00 | 2 | 15 | 6 | 0 | 1 | 0.49101 | 129.568 | 129.568 | 24.5505 | 16.2515 | 9.7834 | 12.9006 | 12.9006 | 2105.668 | 24.5505 | 0 | 1706.6867 | 398.9814 | 0 | 316.7159 | 0 | 0 | 105.0175 | 0 | 0 | 1706.6867 | 398.9814 | 0 | 316.7159 | 0 | 0 | 0.49101 | 0.22323
2018-02-23 16:00 | 2 | 16 | 6 | 0 | 1 | 0.32166 | 114.006 | 114.006 | 16.0828 | 16.2515 | 9.7834 | 12.9006 | 12.9006 | 1852.7638 | 16.0828 | 0 | 1591.3949 | 261.3689 | 0 | 207.4776 | 0 | 0 | 97.9232 | 0 | 0 | 1591.3949 | 261.3689 | 0 | 207.4776 | 0 | 0 | 0.32166 | 0.054943
2018-02-23 17:00 | 2 | 17 | 6 | 0 | 1 | 0.10875 | 99.9028 | 99.9028 | 5.4375 | 16.2515 | 9.7834 | 12.9006 | 12.9006 | 1623.5663 | 5.4375 | 0 | 1535.1982 | 88.3681 | 0 | 70.1476 | 0 | 0 | 94.4653 | 0 | 0 | 1535.1982 | 88.3681 | 0 | 70.1476 | 0 | 0 | 0.10875 | 0.041131
2018-02-23 18:00 | 2 | 18 | 6 | 0 | 1 | 0 | 103.1358 | 103.1358 | 0 | 16.2515 | 9.7834 | 12.9006 | 12.9006 | 1676.1073 | 0 | 0 | 1676.1073 | 0 | 0 | 0 | 0 | 0 | 103.1358 | 0 | 0 | 1676.1073 | 0 | 0 | 0 | 0 | 0 | 0 | 0
2018-02-23 19:00 | 2 | 19 | 6 | 0 | 0 | 0 | 103.828 | 103.828 | 0 | 16.2515 | 9.7834 | 12.9006 | 12.9006 | 1687.3559 | 0 | 0 | 1687.3559 | 0 | 0 | 0 | 0 | 0 | 103.828 | 0 | 0 | 1687.3559 | 0 | 0 | 0 | 0 | 0 | 0 | 0
2018-02-23 20:00 | 2 | 20 | 6 | 0 | 0 | 0 | 99.9113 | 99.9113 | 0 | 16.2515 | 9.7834 | 12.9006 | 12.9006 | 1623.7041 | 0 | 0 | 1623.7041 | 0 | 0 | 0 | 0 | 0 | 99.9113 | 0 | 0 | 1623.7041 | 0 | 0 | 0 | 0 | 0 | 0 | 0
2018-02-23 21:00 | 2 | 21 | 6 | 0 | 0 | 0 | 85.321 | 85.321 | 0 | 16.2515 | 9.7834 | 12.9006 | 12.9006 | 1386.5909 | 0 | 0 | 1386.5909 | 0 | 0 | 0 | 0 | 0 | 85.321 | 0 | 0 | 1386.5909 | 0 | 0 | 0 | 0 | 0 | 0 | 0
2018-02-23 22:00 | 2 | 22 | 6 | 0 | 0 | 0 | 79.5127 | 79.5127 | 0 | 16.2515 | 9.7834 | 12.9006 | 12.9006 | 1292.1978 | 0 | 0 | 1292.1978 | 0 | 0 | 0 | 0 | 0 | 79.5127 | 0 | 0 | 1292.1978 | 0 | 0 | 0 | 0 | 0 | 0 | 0
2018-02-23 23:00 | 2 | 23 | 6 | 0 | 0 | 0 | 78.1025 | 78.1025 | 0 | 16.2515 | 9.7834 | 12.9006 | 12.9006 | 1269.2787 | 0 | 0 | 1269.2787 | 0 | 0 | 0 | 0 | 0 | 78.1025 | 0 | 0 | 1269.2787 | 0 | 0 | 0 | 0 | 0 | 0 | 0
2018-02-24 | 2 | 0 | 7 | 0 | 0 | 0 | 72.465 | 72.465 | 0 | 16.2515 | 9.7834 | 12.9006 | 12.9006 | 1177.6625 | 0 | 0 | 1177.6625 | 0 | 0 | 0 | 0 | 0 | 72.465 | 0 | 0 | 1177.6625 | 0 | 0 | 0 | 0 | 0 | 0 | 0
2018-02-24 01:00 | 2 | 1 | 7 | 0 | 0 | 0 | 69.3854 | 69.3854 | 0 | 16.2515 | 9.7834 | 12.9006 | 12.9006 | 1127.6135 | 0 | 0 | 1127.6135 | 0 | 0 | 0 | 0 | 0 | 69.3854 | 0 | 0 | 1127.6135 | 0 | 0 | 0 | 0 | 0 | 0 | 0
2018-02-24 02:00 | 2 | 2 | 7 | 0 | 0 | 0 | 68.9046 | 68.9046 | 0 | 16.2515 | 9.7834 | 12.9006 | 12.9006 | 1119.8 | 0 | 0 | 1119.8 | 0 | 0 | 0 | 0 | 0 | 68.9046 | 0 | 0 | 1119.8 | 0 | 0 | 0 | 0 | 0 | 0 | 0
2018-02-24 03:00 | 2 | 3 | 7 | 0 | 0 | 0 | 68.7601 | 68.7601 | 0 | 16.2515 | 9.7834 | 12.9006 | 12.9006 | 1117.451 | 0 | 0 | 1117.451 | 0 | 0 | 0 | 0 | 0 | 68.7601 | 0 | 0 | 1117.451 | 0 | 0 | 0 | 0 | 0 | 0 | 0
2018-02-24 04:00 | 2 | 4 | 7 | 0 | 0 | 0 | 68.7387 | 68.7387 | 0 | 16.2515 | 9.7834 | 12.9006 | 12.9006 | 1117.1047 | 0 | 0 | 1117.1047 | 0 | 0 | 0 | 0 | 0 | 68.7387 | 0 | 0 | 1117.1047 | 0 | 0 | 0 | 0 | 0 | 0 | 0
2018-02-24 05:00 | 2 | 5 | 7 | 0 | 0 | 0 | 68.1541 | 68.1541 | 0 | 16.2515 | 9.7834 | 12.9006 | 12.9006 | 1107.6026 | 0 | 0 | 1107.6026 | 0 | 0 | 0 | 0 | 0 | 68.1541 | 0 | 0 | 1107.6026 | 0 | 0 | 0 | 0 | 0 | 0 | 0
2018-02-24 06:00 | 2 | 6 | 7 | 0 | 0 | 0 | 90.3048 | 90.3048 | 0 | 16.2515 | 9.7834 | 12.9006 | 12.9006 | 1467.5853 | 0 | 0 | 1467.5853 | 0 | 0 | 0 | 0 | 0 | 90.3048 | 0 | 0 | 1467.5853 | 0 | 0 | 0 | 0 | 0 | 0 | 0
2018-02-24 07:00 | 2 | 7 | 7 | 0 | 0 | 0.0010017 | 78.8869 | 78.8869 | 0.050084 | 16.2515 | 9.7834 | 12.9006 | 12.9006 | 1282.0275 | 0.050084 | 0 | 1281.2136 | 0.81393 | 0 | 0.64611 | 0 | 0 | 78.8368 | 0 | 0 | 1281.2136 | 0.81393 | 0 | 0.64611 | 0 | 0 | 0.0010017 | 0.0011013
2018-02-24 08:00 | 2 | 8 | 7 | 0 | 0 | 0.075881 | 62.7352 | 62.7352 | 3.7941 | 16.2515 | 9.7834 | 12.9006 | 12.9006 | 1019.539 | 3.7941 | 0 | 957.8802 | 61.6588 | 0 | 48.9455 | 0 | 0 | 58.9412 | 0 | 0 | 957.8802 | 61.6588 | 0 | 48.9455 | 0 | 0 | 0.075881 | 0.095083
2018-02-24 09:00 | 2 | 9 | 7 | 0 | 0 | 0.24965 | 60.1579 | 60.1579 | 12.4827 | 16.2515 | 9.7834 | 12.9006 | 12.9006 | 977.6541 | 12.4827 | 0 | 774.7912 | 202.8629 | 0 | 161.0348 | 0 | 0 | 47.6752 | 0 | 0 | 774.7912 | 202.8629 | 0 | 161.0348 | 0 | 0 | 0.24965 | 0.078457
2018-02-24 10:00 | 2 | 10 | 7 | 0 | 0 | 0.2764 | 59.3585 | 59.3585 | 13.8202 | 16.2515 | 9.7834 | 12.9006 | 12.9006 | 964.6625 | 13.8202 | 0 | 740.0641 | 224.5984 | 0 | 178.2887 | 0 | 0 | 45.5383 | 0 | 0 | 740.0641 | 224.5984 | 0 | 178.2887 | 0 | 0 | 0.2764 | 0.14375
2018-02-24 11:00 | 2 | 11 | 7 | 0 | 1 | 0.4895 | 59.5348 | 59.5348 | 24.4748 | 16.2515 | 9.7834 | 12.9006 | 12.9006 | 967.5274 | 24.4748 | 0 | 569.7763 | 397.7511 | 0 | 315.7393 | 0 | 0 | 35.06 | 0 | 0 | 569.7763 | 397.7511 | 0 | 315.7393 | 0 | 0 | 0.4895 | 0.22111
2018-02-24 12:00 | 2 | 12 | 7 | 0 | 1 | 0.49438 | 58.7358 | 58.7358 | 24.7192 | 16.2515 | 9.7834 | 12.9006 | 12.9006 | 954.5421 | 24.7192 | 0 | 552.8191 | 401.723 | 0 | 318.8922 | 0 | 0 | 34.0166 | 0 | 0 | 552.8191 | 401.723 | 0 | 318.8922 | 0 | 0 | 0.49438 | 0.25643
2018-02-24 13:00 | 2 | 13 | 7 | 0 | 1 | 0.41241 | 58.1747 | 58.1747 | 20.6205 | 16.2515 | 9.7834 | 12.9006 | 12.9006 | 945.4244 | 20.6205 | 0 | 610.3112 | 335.1132 | 0 | 266.0166 | 0 | 0 | 37.5542 | 0 | 0 | 610.3112 | 335.1132 | 0 | 266.0166 | 0 | 0 | 0.41241 | 0.26848
2018-02-24 14:00 | 2 | 14 | 7 | 0 | 1 | 0.29263 | 56.7196 | 56.7196 | 14.6316 | 16.2515 | 9.7834 | 12.9006 | 12.9006 | 921.776 | 14.6316 | 0 | 683.9912 | 237.7848 | 0 | 188.7562 | 0 | 0 | 42.088 | 0 | 0 | 683.9912 | 237.7848 | 0 | 188.7562 | 0 | 0 | 0.29263 | 0.2259
2018-02-24 15:00 | 2 | 15 | 7 | 0 | 1 | 0.19559 | 58.0189 | 58.0189 | 9.7796 | 16.2515 | 9.7834 | 12.9006 | 12.9006 | 942.8909 | 9.7796 | 0 | 783.9581 | 158.9327 | 0 | 126.1626 | 0 | 0 | 48.2393 | 0 | 0 | 783.9581 | 158.9327 | 0 | 126.1626 | 0 | 0 | 0.19559 | 0.10912
2018-02-24 16:00 | 2 | 16 | 7 | 0 | 1 | 0.1951 | 58.8109 | 58.8109 | 9.7549 | 16.2515 | 9.7834 | 12.9006 | 12.9006 | 955.7632 | 9.7549 | 0 | 797.2311 | 158.5321 | 0 | 125.8446 | 0 | 0 | 49.056 | 0 | 0 | 797.2311 | 158.5321 | 0 | 125.8446 | 0 | 0 | 0.1951 | 0.12395
2018-02-24 17:00 | 2 | 17 | 7 | 0 | 1 | 0.02596 | 59.979 | 59.979 | 1.298 | 16.2515 | 9.7834 | 12.9006 | 12.9006 | 974.7457 | 1.298 | 0 | 953.6512 | 21.0945 | 0 | 16.745 | 0 | 0 | 58.681 | 0 | 0 | 953.6512 | 21.0945 | 0 | 16.745 | 0 | 0 | 0.02596 | 0.059172
2018-02-24 18:00 | 2 | 18 | 7 | 0 | 1 | 0 | 75.9971 | 75.9971 | 0 | 16.2515 | 9.7834 | 12.9006 | 12.9006 | 1235.0637 | 0 | 0 | 1235.0637 | 0 | 0 | 0 | 0 | 0 | 75.9971 | 0 | 0 | 1235.0637 | 0 | 0 | 0 | 0 | 0 | 0 | 0
2018-02-24 19:00 | 2 | 19 | 7 | 0 | 0 | 0 | 85.8262 | 85.8262 | 0 | 16.2515 | 9.7834 | 12.9006 | 12.9006 | 1394.8004 | 0 | 0 | 1394.8004 | 0 | 0 | 0 | 0 | 0 | 85.8262 | 0 | 0 | 1394.8004 | 0 | 0 | 0 | 0 | 0 | 0 | 0
2018-02-24 20:00 | 2 | 20 | 7 | 0 | 0 | 0 | 89.4909 | 89.4909 | 0 | 16.2515 | 9.7834 | 12.9006 | 12.9006 | 1454.3569 | 0 | 0 | 1454.3569 | 0 | 0 | 0 | 0 | 0 | 89.4909 | 0 | 0 | 1454.3569 | 0 | 0 | 0 | 0 | 0 | 0 | 0
2018-02-24 21:00 | 2 | 21 | 7 | 0 | 0 | 0 | 78.9792 | 78.9792 | 0 | 16.2515 | 9.7834 | 12.9006 | 12.9006 | 1283.5269 | 0 | 0 | 1283.5269 | 0 | 0 | 0 | 0 | 0 | 78.9792 | 0 | 0 | 1283.5269 | 0 | 0 | 0 | 0 | 0 | 0 | 0
2018-02-24 22:00 | 2 | 22 | 7 | 0 | 0 | 0 | 77.1073 | 77.1073 | 0 | 16.2515 | 9.7834 | 12.9006 | 12.9006 | 1253.1058 | 0 | 0 | 1253.1058 | 0 | 0 | 0 | 0 | 0 | 77.1073 | 0 | 0 | 1253.1058 | 0 | 0 | 0 | 0 | 0 | 0 | 0
2018-02-24 23:00 | 2 | 23 | 7 | 0 | 0 | 0 | 77.0672 | 77.0672 | 0 | 16.2515 | 9.7834 | 12.9006 | 12.9006 | 1252.4542 | 0 | 0 | 1252.4542 | 0 | 0 | 0 | 0 | 0 | 77.0672 | 0 | 0 | 1252.4542 | 0 | 0 | 0 | 0 | 0 | 0 | 0
2018-02-25 | 2 | 0 | 1 | 0 | 0 | 0 | 70.7423 | 70.7423 | 0 | 16.2515 | 9.7834 | 12.9006 | 12.9006 | 1149.6653 | 0 | 0 | 1149.6653 | 0 | 0 | 0 | 0 | 0 | 70.7423 | 0 | 0 | 1149.6653 | 0 | 0 | 0 | 0 | 0 | 0 | 0
2018-02-25 01:00 | 2 | 1 | 1 | 0 | 0 | 0 | 69.1943 | 69.1943 | 0 | 16.2515 | 9.7834 | 12.9006 | 12.9006 | 1124.5084 | 0 | 0 | 1124.5084 | 0 | 0 | 0 | 0 | 0 | 69.1943 | 0 | 0 | 1124.5084 | 0 | 0 | 0 | 0 | 0 | 0 | 0
2018-02-25 02:00 | 2 | 2 | 1 | 0 | 0 | 0 | 69.7604 | 69.7604 | 0 | 16.2515 | 9.7834 | 12.9006 | 12.9006 | 1133.7078 | 0 | 0 | 1133.7078 | 0 | 0 | 0 | 0 | 0 | 69.7604 | 0 | 0 | 1133.7078 | 0 | 0 | 0 | 0 | 0 | 0 | 0
2018-02-25 03:00 | 2 | 3 | 1 | 0 | 0 | 0 | 69 | 69 | 0 | 16.2515 | 9.7834 | 12.9006 | 12.9006 | 1121.3512 | 0 | 0 | 1121.3512 | 0 | 0 | 0 | 0 | 0 | 69 | 0 | 0 | 1121.3512 | 0 | 0 | 0 | 0 | 0 | 0 | 0
2018-02-25 04:00 | 2 | 4 | 1 | 0 | 0 | 0 | 69.2494 | 69.2494 | 0 | 16.2515 | 9.7834 | 12.9006 | 12.9006 | 1125.4036 | 0 | 0 | 1125.4036 | 0 | 0 | 0 | 0 | 0 | 69.2494 | 0 | 0 | 1125.4036 | 0 | 0 | 0 | 0 | 0 | 0 | 0
2018-02-25 05:00 | 2 | 5 | 1 | 0 | 0 | 0 | 70.552 | 70.552 | 0 | 16.2515 | 9.7834 | 12.9006 | 12.9006 | 1146.5725 | 0 | 0 | 1146.5725 | 0 | 0 | 0 | 0 | 0 | 70.552 | 0 | 0 | 1146.5725 | 0 | 0 | 0 | 0 | 0 | 0 | 0
2018-02-25 06:00 | 2 | 6 | 1 | 0 | 0 | 0 | 91.6857 | 91.6857 | 0 | 16.2515 | 9.7834 | 12.9006 | 12.9006 | 1490.0258 | 0 | 0 | 1490.0258 | 0 | 0 | 0 | 0 | 0 | 91.6857 | 0 | 0 | 1490.0258 | 0 | 0 | 0 | 0 | 0 | 0 | 0
2018-02-25 07:00 | 2 | 7 | 1 | 0 | 0 | 0 | 79.574 | 79.574 | 0 | 16.2515 | 9.7834 | 12.9006 | 12.9006 | 1293.194 | 0 | 0 | 1293.194 | 0 | 0 | 0 | 0 | 0 | 79.574 | 0 | 0 | 1293.194 | 0 | 0 | 0 | 0 | 0 | 0 | 0.0035087
2018-02-25 08:00 | 2 | 8 | 1 | 0 | 0 | 0.018533 | 64.4148 | 64.4148 | 0.92664 | 16.2515 | 9.7834 | 12.9006 | 12.9006 | 1046.8342 | 0.92664 | 0 | 1031.7749 | 15.0592 | 0 | 11.9542 | 0 | 0 | 63.4882 | 0 | 0 | 1031.7749 | 15.0592 | 0 | 11.9542 | 0 | 0 | 0.018533 | 0.1136
2018-02-25 09:00 | 2 | 9 | 1 | 0 | 0 | 0.18583 | 60.8615 | 60.8615 | 9.2916 | 16.2515 | 9.7834 | 12.9006 | 12.9006 | 989.0872 | 9.2916 | 0 | 838.0852 | 151.002 | 0 | 119.8671 | 0 | 0 | 51.5699 | 0 | 0 | 838.0852 | 151.002 | 0 | 119.8671 | 0 | 0 | 0.18583 | 0.28958
2018-02-25 10:00 | 2 | 10 | 1 | 0 | 0 | 0.11096 | 57.8419 | 57.8419 | 5.5478 | 16.2515 | 9.7834 | 12.9006 | 12.9006 | 940.0156 | 5.5478 | 0 | 849.8558 | 90.1598 | 0 | 71.5699 | 0 | 0 | 52.2941 | 0 | 0 | 849.8558 | 90.1598 | 0 | 71.5699 | 0 | 0 | 0.11096 | 0.51609
2018-02-25 11:00 | 2 | 11 | 1 | 0 | 1 | 0.14754 | 56.7298 | 56.7298 | 7.3769 | 16.2515 | 9.7834 | 12.9006 | 12.9006 | 921.9423 | 7.3769 | 0 | 802.0569 | 119.8854 | 0 | 95.1663 | 0 | 0 | 49.3529 | 0 | 0 | 802.0569 | 119.8854 | 0 | 95.1663 | 0 | 0 | 0.14754 | 0.68159
2018-02-25 12:00 | 2 | 12 | 1 | 0 | 1 | 0.083348 | 56.2796 | 56.2796 | 4.1674 | 16.2515 | 9.7834 | 12.9006 | 12.9006 | 914.6258 | 4.1674 | 0 | 846.8991 | 67.7266 | 0 | 53.7622 | 0 | 0 | 52.1122 | 0 | 0 | 846.8991 | 67.7266 | 0 | 53.7622 | 0 | 0 | 0.083348 | 0.76923
2018-02-25 13:00 | 2 | 13 | 1 | 0 | 1 | 0.14545 | 54.9436 | 54.9436 | 7.2725 | 16.2515 | 9.7834 | 12.9006 | 12.9006 | 892.9143 | 7.2725 | 0 | 774.7256 | 118.1887 | 0 | 93.8195 | 0 | 0 | 47.6711 | 0 | 0 | 774.7256 | 118.1887 | 0 | 93.8195 | 0 | 0 | 0.14545 | 0.7442
2018-02-25 14:00 | 2 | 14 | 1 | 0 | 1 | 0.12715 | 53.7527 | 53.7527 | 6.3574 | 16.2515 | 9.7834 | 12.9006 | 12.9006 | 873.5591 | 6.3574 | 0 | 770.2421 | 103.317 | 0 | 82.0142 | 0 | 0 | 47.3953 | 0 | 0 | 770.2421 | 103.317 | 0 | 82.0142 | 0 | 0 | 0.12715 | 0.61653
2018-02-25 15:00 | 2 | 15 | 1 | 0 | 1 | 0.10398 | 53.8188 | 53.8188 | 5.1988 | 16.2515 | 9.7834 | 12.9006 | 12.9006 | 874.6346 | 5.1988 | 0 | 790.1465 | 84.4881 | 0 | 67.0676 | 0 | 0 | 48.62 | 0 | 0 | 790.1465 | 84.4881 | 0 | 67.0676 | 0 | 0 | 0.10398 | 0.48879
2018-02-25 16:00 | 2 | 16 | 1 | 0 | 1 | 0.10957 | 54.4953 | 54.4953 | 5.4783 | 16.2515 | 9.7834 | 12.9006 | 12.9006 | 885.6284 | 5.4783 | 0 | 796.5973 | 89.0312 | 0 | 70.6739 | 0 | 0 | 49.017 | 0 | 0 | 796.5973 | 89.0312 | 0 | 70.6739 | 0 | 0 | 0.10957 | 0.27383
2018-02-25 17:00 | 2 | 17 | 1 | 0 | 1 | 0.018085 | 56.1975 | 56.1975 | 0.90425 | 16.2515 | 9.7834 | 12.9006 | 12.9006 | 913.2914 | 0.90425 | 0 | 898.5961 | 14.6953 | 0 | 11.6653 | 0 | 0 | 55.2933 | 0 | 0 | 898.5961 | 14.6953 | 0 | 11.6653 | 0 | 0 | 0.018085 | 0.068383
2018-02-25 18:00 | 2 | 18 | 1 | 0 | 1 | 0 | 71.4276 | 71.4276 | 0 | 16.2515 | 9.7834 | 12.9006 | 12.9006 | 1160.8023 | 0 | 0 | 1160.8023 | 0 | 0 | 0 | 0 | 0 | 71.4276 | 0 | 0 | 1160.8023 | 0 | 0 | 0 | 0 | 0 | 0 | 0
2018-02-25 19:00 | 2 | 19 | 1 | 0 | 0 | 0 | 79.5609 | 79.5609 | 0 | 16.2515 | 9.7834 | 12.9006 | 12.9006 | 1292.9813 | 0 | 0 | 1292.9813 | 0 | 0 | 0 | 0 | 0 | 79.5609 | 0 | 0 | 1292.9813 | 0 | 0 | 0 | 0 | 0 | 0 | 0
2018-02-25 20:00 | 2 | 20 | 1 | 0 | 0 | 0 | 81.0819 | 81.0819 | 0 | 16.2515 | 9.7834 | 12.9006 | 12.9006 | 1317.6995 | 0 | 0 | 1317.6995 | 0 | 0 | 0 | 0 | 0 | 81.0819 | 0 | 0 | 1317.6995 | 0 | 0 | 0 | 0 | 0 | 0 | 0
2018-02-25 21:00 | 2 | 21 | 1 | 0 | 0 | 0 | 68.4168 | 68.4168 | 0 | 16.2515 | 9.7834 | 12.9006 | 12.9006 | 1111.8732 | 0 | 0 | 1111.8732 | 0 | 0 | 0 | 0 | 0 | 68.4168 | 0 | 0 | 1111.8732 | 0 | 0 | 0 | 0 | 0 | 0 | 0
2018-02-25 22:00 | 2 | 22 | 1 | 0 | 0 | 0 | 67.0664 | 67.0664 | 0 | 16.2515 | 9.7834 | 12.9006 | 12.9006 | 1089.9265 | 0 | 0 | 1089.9265 | 0 | 0 | 0 | 0 | 0 | 67.0664 | 0 | 0 | 1089.9265 | 0 | 0 | 0 | 0 | 0 | 0 | 0
2018-02-25 23:00 | 2 | 23 | 1 | 0 | 0 | 0 | 69.3581 | 69.3581 | 0 | 16.2515 | 9.7834 | 12.9006 | 12.9006 | 1127.1705 | 0 | 0 | 1127.1705 | 0 | 0 | 0 | 0 | 0 | 69.3581 | 0 | 0 | 1127.1705 | 0 | 0 | 0 | 0 | 0 | 0 | 0
2018-02-26 | 2 | 0 | 2 | 0 | 0 | 0 | 80.4972 | 80.4972 | 0 | 16.2515 | 9.7834 | 12.9006 | 12.9006 | 1308.1959 | 0 | 0 | 1308.1959 | 0 | 0 | 0 | 0 | 0 | 80.4972 | 0 | 0 | 1308.1959 | 0 | 0 | 0 | 0 | 0 | 0 | 0
2018-02-26 01:00 | 2 | 1 | 2 | 0 | 0 | 0 | 85.047 | 85.047 | 0 | 16.2515 | 9.7834 | 12.9006 | 12.9006 | 1382.1378 | 0 | 0 | 1382.1378 | 0 | 0 | 0 | 0 | 0 | 85.047 | 0 | 0 | 1382.1378 | 0 | 0 | 0 | 0 | 0 | 0 | 0
2018-02-26 02:00 | 2 | 2 | 2 | 0 | 0 | 0 | 86.3567 | 86.3567 | 0 | 16.2515 | 9.7834 | 12.9006 | 12.9006 | 1403.4224 | 0 | 0 | 1403.4224 | 0 | 0 | 0 | 0 | 0 | 86.3567 | 0 | 0 | 1403.4224 | 0 | 0 | 0 | 0 | 0 | 0 | 0
2018-02-26 03:00 | 2 | 3 | 2 | 0 | 0 | 0 | 92.1392 | 92.1392 | 0 | 16.2515 | 9.7834 | 12.9006 | 12.9006 | 1497.3966 | 0 | 0 | 1497.3966 | 0 | 0 | 0 | 0 | 0 | 92.1392 | 0 | 0 | 1497.3966 | 0 | 0 | 0 | 0 | 0 | 0 | 0
2018-02-26 04:00 | 2 | 4 | 2 | 0 | 0 | 0 | 102.7795 | 102.7795 | 0 | 16.2515 | 9.7834 | 12.9006 | 12.9006 | 1670.3158 | 0 | 0 | 1670.3158 | 0 | 0 | 0 | 0 | 0 | 102.7795 | 0 | 0 | 1670.3158 | 0 | 0 | 0 | 0 | 0 | 0 | 0
2018-02-26 05:00 | 2 | 5 | 2 | 0 | 0 | 0 | 117.3847 | 117.3847 | 0 | 16.2515 | 9.7834 | 12.9006 | 12.9006 | 1907.6715 | 0 | 0 | 1907.6715 | 0 | 0 | 0 | 0 | 0 | 117.3847 | 0 | 0 | 1907.6715 | 0 | 0 | 0 | 0 | 0 | 0 | 0
2018-02-26 06:00 | 2 | 6 | 2 | 0 | 0 | 0 | 153.7818 | 153.7818 | 0 | 16.2515 | 9.7834 | 12.9006 | 12.9006 | 2499.1777 | 0 | 0 | 2499.1777 | 0 | 0 | 0 | 0 | 0 | 153.7818 | 0 | 0 | 2499.1777 | 0 | 0 | 0 | 0 | 0 | 0 | 0
2018-02-26 07:00 | 2 | 7 | 2 | 0 | 0 | 0.00034708 | 160.8506 | 160.8506 | 0.017354 | 16.2515 | 9.7834 | 12.9006 | 12.9006 | 2614.0565 | 0.017354 | 0 | 2613.7745 | 0.28203 | 0 | 0.22388 | 0 | 0 | 160.8332 | 0 | 0 | 2613.7745 | 0.28203 | 0 | 0.22388 | 0 | 0 | 0.00034708 | 0.0036133
2018-02-26 08:00 | 2 | 8 | 2 | 0 | 0 | 0.041981 | 165.1077 | 165.1077 | 2.0991 | 16.2515 | 9.7834 | 12.9006 | 12.9006 | 2683.2398 | 2.0991 | 0 | 2649.1268 | 34.113 | 0 | 27.0793 | 0 | 0 | 163.0086 | 0 | 0 | 2649.1268 | 34.113 | 0 | 27.0793 | 0 | 0 | 0.041981 | 0.086523
2018-02-26 09:00 | 2 | 9 | 2 | 0 | 0 | 0.081688 | 176.7726 | 176.7726 | 4.0844 | 16.2515 | 9.7834 | 12.9006 | 12.9006 | 2872.8117 | 4.0844 | 0 | 2806.4344 | 66.3773 | 0 | 52.691 | 0 | 0 | 172.6882 | 0 | 0 | 2806.4344 | 66.3773 | 0 | 52.691 | 0 | 0 | 0.081688 | 0.096026
2018-02-26 10:00 | 2 | 10 | 2 | 0 | 0 | 0.032268 | 183.3255 | 183.3255 | 1.6134 | 16.2515 | 9.7834 | 12.9006 | 12.9006 | 2979.3064 | 1.6134 | 0 | 2953.0864 | 26.22 | 0 | 20.8137 | 0 | 0 | 181.7121 | 0 | 0 | 2953.0864 | 26.22 | 0 | 20.8137 | 0 | 0 | 0.032268 | 0.23703
2018-02-26 11:00 | 2 | 11 | 2 | 0 | 1 | 0.03129 | 183.7969 | 183.7969 | 1.5645 | 16.2515 | 9.7834 | 12.9006 | 12.9006 | 2986.968 | 1.5645 | 0 | 2961.5427 | 25.4253 | 0 | 20.1829 | 0 | 0 | 182.2324 | 0 | 0 | 2961.5427 | 25.4253 | 0 | 20.1829 | 0 | 0 | 0.03129 | 0.38741
2018-02-26 12:00 | 2 | 12 | 2 | 0 | 1 | 0.036421 | 176.1588 | 176.1588 | 1.821 | 16.2515 | 9.7834 | 12.9006 | 12.9006 | 2862.8371 | 1.821 | 0 | 2833.2424 | 29.5946 | 0 | 23.4926 | 0 | 0 | 174.3378 | 0 | 0 | 2833.2424 | 29.5946 | 0 | 23.4926 | 0 | 0 | 0.036421 | 0.41794
2018-02-26 13:00 | 2 | 13 | 2 | 0 | 1 | 0.077683 | 162.437 | 162.437 | 3.8841 | 16.2515 | 9.7834 | 12.9006 | 12.9006 | 2639.8376 | 3.8841 | 0 | 2576.7149 | 63.1228 | 0 | 50.1076 | 0 | 0 | 158.5529 | 0 | 0 | 2576.7149 | 63.1228 | 0 | 50.1076 | 0 | 0 | 0.077683 | 0.45644
2018-02-26 14:00 | 2 | 14 | 2 | 0 | 1 | 0.044333 | 147.0296 | 147.0296 | 2.2167 | 16.2515 | 9.7834 | 12.9006 | 12.9006 | 2389.4449 | 2.2167 | 0 | 2353.4208 | 36.0241 | 0 | 28.5963 | 0 | 0 | 144.8129 | 0 | 0 | 2353.4208 | 36.0241 | 0 | 28.5963 | 0 | 0 | 0.044333 | 0.49707
2018-02-26 15:00 | 2 | 15 | 2 | 0 | 1 | 0.077597 | 128.9864 | 128.9864 | 3.8799 | 16.2515 | 9.7834 | 12.9006 | 12.9006 | 2096.2163 | 3.8799 | 0 | 2033.1629 | 63.0534 | 0 | 50.0525 | 0 | 0 | 125.1065 | 0 | 0 | 2033.1629 | 63.0534 | 0 | 50.0525 | 0 | 0 | 0.077597 | 0.34607
2018-02-26 16:00 | 2 | 16 | 2 | 0 | 1 | 0.13324 | 114.5268 | 114.5268 | 6.6618 | 16.2515 | 9.7834 | 12.9006 | 12.9006 | 1861.227 | 6.6618 | 0 | 1752.963 | 108.264 | 0 | 85.9411 | 0 | 0 | 107.865 | 0 | 0 | 1752.963 | 108.264 | 0 | 85.9411 | 0 | 0 | 0.13324 | 0.16086
2018-02-26 17:00 | 2 | 17 | 2 | 0 | 1 | 0.025953 | 101.4749 | 101.4749 | 1.2977 | 16.2515 | 9.7834 | 12.9006 | 12.9006 | 1649.1151 | 1.2977 | 0 | 1628.0262 | 21.0889 | 0 | 16.7406 | 0 | 0 | 100.1772 | 0 | 0 | 1628.0262 | 21.0889 | 0 | 16.7406 | 0 | 0 | 0.025953 | 0.044233
2018-02-26 18:00 | 2 | 18 | 2 | 0 | 1 | 0 | 104.6096 | 104.6096 | 0 | 16.2515 | 9.7834 | 12.9006 | 12.9006 | 1700.059 | 0 | 0 | 1700.059 | 0 | 0 | 0 | 0 | 0 | 104.6096 | 0 | 0 | 1700.059 | 0 | 0 | 0 | 0 | 0 | 0 | 0
2018-02-26 19:00 | 2 | 19 | 2 | 0 | 0 | 0 | 106.4261 | 106.4261 | 0 | 16.2515 | 9.7834 | 12.9006 | 12.9006 | 1729.5788 | 0 | 0 | 1729.5788 | 0 | 0 | 0 | 0 | 0 | 106.4261 | 0 | 0 | 1729.5788 | 0 | 0 | 0 | 0 | 0 | 0 | 0
2018-02-26 20:00 | 2 | 20 | 2 | 0 | 0 | 0 | 102.9179 | 102.9179 | 0 | 16.2515 | 9.7834 | 12.9006 | 12.9006 | 1672.5651 | 0 | 0 | 1672.5651 | 0 | 0 | 0 | 0 | 0 | 102.9179 | 0 | 0 | 1672.5651 | 0 | 0 | 0 | 0 | 0 | 0 | 0
2018-02-26 21:00 | 2 | 21 | 2 | 0 | 0 | 0 | 88.0737 | 88.0737 | 0 | 16.2515 | 9.7834 | 12.9006 | 12.9006 | 1431.3256 | 0 | 0 | 1431.3256 | 0 | 0 | 0 | 0 | 0 | 88.0737 | 0 | 0 | 1431.3256 | 0 | 0 | 0 | 0 | 0 | 0 | 0
2018-02-26 22:00 | 2 | 22 | 2 | 0 | 0 | 0 | 82.4239 | 82.4239 | 0 | 16.2515 | 9.7834 | 12.9006 | 12.9006 | 1339.5087 | 0 | 0 | 1339.5087 | 0 | 0 | 0 | 0 | 0 | 82.4239 | 0 | 0 | 1339.5087 | 0 | 0 | 0 | 0 | 0 | 0 | 0
2018-02-26 23:00 | 2 | 23 | 2 | 0 | 0 | 0 | 81.2495 | 81.2495 | 0 | 16.2515 | 9.7834 | 12.9006 | 12.9006 | 1320.4227 | 0 | 0 | 1320.4227 | 0 | 0 | 0 | 0 | 0 | 81.2495 | 0 | 0 | 1320.4227 | 0 | 0 | 0 | 0 | 0 | 0 | 0
2018-02-27 | 2 | 0 | 3 | 0 | 0 | 0 | 82.1484 | 82.1484 | 0 | 16.2515 | 9.7834 | 12.9006 | 12.9006 | 1335.0305 | 0 | 0 | 1335.0305 | 0 | 0 | 0 | 0 | 0 | 82.1484 | 0 | 0 | 1335.0305 | 0 | 0 | 0 | 0 | 0 | 0 | 0
2018-02-27 01:00 | 2 | 1 | 3 | 0 | 0 | 0 | 83.109 | 83.109 | 0 | 16.2515 | 9.7834 | 12.9006 | 12.9006 | 1350.6422 | 0 | 0 | 1350.6422 | 0 | 0 | 0 | 0 | 0 | 83.109 | 0 | 0 | 1350.6422 | 0 | 0 | 0 | 0 | 0 | 0 | 0
2018-02-27 02:00 | 2 | 2 | 3 | 0 | 0 | 0 | 83.8872 | 83.8872 | 0 | 16.2515 | 9.7834 | 12.9006 | 12.9006 | 1363.2887 | 0 | 0 | 1363.2887 | 0 | 0 | 0 | 0 | 0 | 83.8872 | 0 | 0 | 1363.2887 | 0 | 0 | 0 | 0 | 0 | 0 | 0
2018-02-27 03:00 | 2 | 3 | 3 | 0 | 0 | 0 | 89.6084 | 89.6084 | 0 | 16.2515 | 9.7834 | 12.9006 | 12.9006 | 1456.2662 | 0 | 0 | 1456.2662 | 0 | 0 | 0 | 0 | 0 | 89.6084 | 0 | 0 | 1456.2662 | 0 | 0 | 0 | 0 | 0 | 0 | 0
2018-02-27 04:00 | 2 | 4 | 3 | 0 | 0 | 0 | 99.1566 | 99.1566 | 0 | 16.2515 | 9.7834 | 12.9006 | 12.9006 | 1611.4387 | 0 | 0 | 1611.4387 | 0 | 0 | 0 | 0 | 0 | 99.1566 | 0 | 0 | 1611.4387 | 0 | 0 | 0 | 0 | 0 | 0 | 0
2018-02-27 05:00 | 2 | 5 | 3 | 0 | 0 | 0 | 113.3314 | 113.3314 | 0 | 16.2515 | 9.7834 | 12.9006 | 12.9006 | 1841.7997 | 0 | 0 | 1841.7997 | 0 | 0 | 0 | 0 | 0 | 113.3314 | 0 | 0 | 1841.7997 | 0 | 0 | 0 | 0 | 0 | 0 | 0
2018-02-27 06:00 | 2 | 6 | 3 | 0 | 0 | 0 | 152.0607 | 152.0607 | 0 | 16.2515 | 9.7834 | 12.9006 | 12.9006 | 2471.2073 | 0 | 0 | 2471.2073 | 0 | 0 | 0 | 0 | 0 | 152.0607 | 0 | 0 | 2471.2073 | 0 | 0 | 0 | 0 | 0 | 0 | 0
2018-02-27 07:00 | 2 | 7 | 3 | 0 | 0 | 0.0045232 | 160.1947 | 160.1947 | 0.22616 | 16.2515 | 9.7834 | 12.9006 | 12.9006 | 2603.3976 | 0.22616 | 0 | 2599.7222 | 3.6754 | 0 | 2.9176 | 0 | 0 | 159.9686 | 0 | 0 | 2599.7222 | 3.6754 | 0 | 2.9176 | 0 | 0 | 0.0045232 | 0.0039097
2018-02-27 08:00 | 2 | 8 | 3 | 0 | 0 | 0.090766 | 165.1647 | 165.1647 | 4.5383 | 16.2515 | 9.7834 | 12.9006 | 12.9006 | 2684.1665 | 4.5383 | 0 | 2610.4127 | 73.7537 | 0 | 58.5465 | 0 | 0 | 160.6264 | 0 | 0 | 2610.4127 | 73.7537 | 0 | 58.5465 | 0 | 0 | 0.090766 | 0.10534
2018-02-27 09:00 | 2 | 9 | 3 | 0 | 0 | 0.26537 | 176.9242 | 176.9242 | 13.2687 | 16.2515 | 9.7834 | 12.9006 | 12.9006 | 2875.276 | 13.2687 | 0 | 2659.6403 | 215.6357 | 0 | 171.174 | 0 | 0 | 163.6555 | 0 | 0 | 2659.6403 | 215.6357 | 0 | 171.174 | 0 | 0 | 0.26537 | 0.21527
2018-02-27 10:00 | 2 | 10 | 3 | 0 | 0 | 0.33485 | 182.6137 | 182.6137 | 16.7424 | 16.2515 | 9.7834 | 12.9006 | 12.9006 | 2967.7391 | 16.7424 | 0 | 2695.6516 | 272.0876 | 0 | 215.9862 | 0 | 0 | 165.8714 | 0 | 0 | 2695.6516 | 272.0876 | 0 | 215.9862 | 0 | 0 | 0.33485 | 0.30246
2018-02-27 11:00 | 2 | 11 | 3 | 0 | 1 | 0.51235 | 181.9953 | 181.9953 | 25.6177 | 16.2515 | 9.7834 | 12.9006 | 12.9006 | 2957.6895 | 25.6177 | 0 | 2541.3646 | 416.3249 | 0 | 330.4834 | 0 | 0 | 156.3776 | 0 | 0 | 2541.3646 | 416.3249 | 0 | 330.4834 | 0 | 0 | 0.51235 | 0.38214
2018-02-27 12:00 | 2 | 12 | 3 | 0 | 1 | 0.43191 | 174.5256 | 174.5256 | 21.5955 | 16.2515 | 9.7834 | 12.9006 | 12.9006 | 2836.2954 | 21.5955 | 0 | 2485.3362 | 350.9591 | 0 | 278.5953 | 0 | 0 | 152.9301 | 0 | 0 | 2485.3362 | 350.9591 | 0 | 278.5953 | 0 | 0 | 0.43191 | 0.47622
2018-02-27 13:00 | 2 | 13 | 3 | 0 | 1 | 0.58088 | 161.0013 | 161.0013 | 29.0442 | 16.2515 | 9.7834 | 12.9006 | 12.9006 | 2616.5056 | 29.0442 | 0 | 2144.4959 | 472.0097 | 0 | 374.6866 | 0 | 0 | 131.9571 | 0 | 0 | 2144.4959 | 472.0097 | 0 | 374.6866 | 0 | 0 | 0.58088 | 0.50387
2018-02-27 14:00 | 2 | 14 | 3 | 0 | 1 | 0.53243 | 145.6642 | 145.6642 | 26.6217 | 16.2515 | 9.7834 | 12.9006 | 12.9006 | 2367.256 | 26.6217 | 0 | 1934.6154 | 432.6406 | 0 | 343.4349 | 0 | 0 | 119.0426 | 0 | 0 | 1934.6154 | 432.6406 | 0 | 343.4349 | 0 | 0 | 0.53243 | 0.4496
2018-02-27 15:00 | 2 | 15 | 3 | 0 | 1 | 0.39993 | 127.9614 | 127.9614 | 19.9966 | 16.2515 | 9.7834 | 12.9006 | 12.9006 | 2079.5598 | 19.9966 | 0 | 1754.5859 | 324.9739 | 0 | 257.9679 | 0 | 0 | 107.9648 | 0 | 0 | 1754.5859 | 324.9739 | 0 | 257.9679 | 0 | 0 | 0.39993 | 0.31776
2018-02-27 16:00 | 2 | 16 | 3 | 0 | 1 | 0.13075 | 112.9363 | 112.9363 | 6.5377 | 16.2515 | 9.7834 | 12.9006 | 12.9006 | 1835.379 | 6.5377 | 0 | 1729.1327 | 106.2463 | 0 | 84.3395 | 0 | 0 | 106.3986 | 0 | 0 | 1729.1327 | 106.2463 | 0 | 84.3395 | 0 | 0 | 0.13075 | 0.174
2018-02-27 17:00 | 2 | 17 | 3 | 0 | 1 | 0.065893 | 100.315 | 100.315 | 3.2947 | 16.2515 | 9.7834 | 12.9006 | 12.9006 | 1630.2656 | 3.2947 | 0 | 1576.7225 | 53.5431 | 0 | 42.5031 | 0 | 0 | 97.0204 | 0 | 0 | 1576.7225 | 53.5431 | 0 | 42.5031 | 0 | 0 | 0.065893 | 0.056233
2018-02-27 18:00 | 2 | 18 | 3 | 0 | 1 | 0 | 103.1339 | 103.1339 | 0 | 16.2515 | 9.7834 | 12.9006 | 12.9006 | 1676.0753 | 0 | 0 | 1676.0753 | 0 | 0 | 0 | 0 | 0 | 103.1339 | 0 | 0 | 1676.0753 | 0 | 0 | 0 | 0 | 0 | 0 | 0
2018-02-27 19:00 | 2 | 19 | 3 | 0 | 0 | 0 | 106.061 | 106.061 | 0 | 16.2515 | 9.7834 | 12.9006 | 12.9006 | 1723.6454 | 0 | 0 | 1723.6454 | 0 | 0 | 0 | 0 | 0 | 106.061 | 0 | 0 | 1723.6454 | 0 | 0 | 0 | 0 | 0 | 0 | 0
2018-02-27 20:00 | 2 | 20 | 3 | 0 | 0 | 0 | 102.4565 | 102.4565 | 0 | 16.2515 | 9.7834 | 12.9006 | 12.9006 | 1665.068 | 0 | 0 | 1665.068 | 0 | 0 | 0 | 0 | 0 | 102.4565 | 0 | 0 | 1665.068 | 0 | 0 | 0 | 0 | 0 | 0 | 0
2018-02-27 21:00 | 2 | 21 | 3 | 0 | 0 | 0 | 88.2884 | 88.2884 | 0 | 16.2515 | 9.7834 | 12.9006 | 12.9006 | 1434.8152 | 0 | 0 | 1434.8152 | 0 | 0 | 0 | 0 | 0 | 88.2884 | 0 | 0 | 1434.8152 | 0 | 0 | 0 | 0 | 0 | 0 | 0
2018-02-27 22:00 | 2 | 22 | 3 | 0 | 0 | 0 | 82.5613 | 82.5613 | 0 | 16.2515 | 9.7834 | 12.9006 | 12.9006 | 1341.7419 | 0 | 0 | 1341.7419 | 0 | 0 | 0 | 0 | 0 | 82.5613 | 0 | 0 | 1341.7419 | 0 | 0 | 0 | 0 | 0 | 0 | 0
2018-02-27 23:00 | 2 | 23 | 3 | 0 | 0 | 0 | 81.5471 | 81.5471 | 0 | 16.2515 | 9.7834 | 12.9006 | 12.9006 | 1325.2596 | 0 | 0 | 1325.2596 | 0 | 0 | 0 | 0 | 0 | 81.5471 | 0 | 0 | 1325.2596 | 0 | 0 | 0 | 0 | 0 | 0 | 0
2018-02-28 | 2 | 0 | 4 | 0 | 0 | 0 | 82.3815 | 82.3815 | 0 | 16.2515 | 9.7834 | 12.9006 | 12.9006 | 1338.8193 | 0 | 0 | 1338.8193 | 0 | 0 | 0 | 0 | 0 | 82.3815 | 0 | 0 | 1338.8193 | 0 | 0 | 0 | 0 | 0 | 0 | 0
2018-02-28 01:00 | 2 | 1 | 4 | 0 | 0 | 0 | 83.45 | 83.45 | 0 | 16.2515 | 9.7834 | 12.9006 | 12.9006 | 1356.1844 | 0 | 0 | 1356.1844 | 0 | 0 | 0 | 0 | 0 | 83.45 | 0 | 0 | 1356.1844 | 0 | 0 | 0 | 0 | 0 | 0 | 0
2018-02-28 02:00 | 2 | 2 | 4 | 0 | 0 | 0 | 84.2664 | 84.2664 | 0 | 16.2515 | 9.7834 | 12.9006 | 12.9006 | 1369.4519 | 0 | 0 | 1369.4519 | 0 | 0 | 0 | 0 | 0 | 84.2664 | 0 | 0 | 1369.4519 | 0 | 0 | 0 | 0 | 0 | 0 | 0
2018-02-28 03:00 | 2 | 3 | 4 | 0 | 0 | 0 | 88.7576 | 88.7576 | 0 | 16.2515 | 9.7834 | 12.9006 | 12.9006 | 1442.441 | 0 | 0 | 1442.441 | 0 | 0 | 0 | 0 | 0 | 88.7576 | 0 | 0 | 1442.441 | 0 | 0 | 0 | 0 | 0 | 0 | 0
2018-02-28 04:00 | 2 | 4 | 4 | 0 | 0 | 0 | 97.9892 | 97.9892 | 0 | 16.2515 | 9.7834 | 12.9006 | 12.9006 | 1592.468 | 0 | 0 | 1592.468 | 0 | 0 | 0 | 0 | 0 | 97.9892 | 0 | 0 | 1592.468 | 0 | 0 | 0 | 0 | 0 | 0 | 0
2018-02-28 05:00 | 2 | 5 | 4 | 0 | 0 | 0 | 112.1579 | 112.1579 | 0 | 16.2515 | 9.7834 | 12.9006 | 12.9006 | 1822.7289 | 0 | 0 | 1822.7289 | 0 | 0 | 0 | 0 | 0 | 112.1579 | 0 | 0 | 1822.7289 | 0 | 0 | 0 | 0 | 0 | 0 | 0
2018-02-28 06:00 | 2 | 6 | 4 | 0 | 0 | 0 | 150.3773 | 150.3773 | 0 | 16.2515 | 9.7834 | 12.9006 | 12.9006 | 2443.8509 | 0 | 0 | 2443.8509 | 0 | 0 | 0 | 0 | 0 | 150.3773 | 0 | 0 | 2443.8509 | 0 | 0 | 0 | 0 | 0 | 0 | 0
2018-02-28 07:00 | 2 | 7 | 4 | 0 | 0 | 0.0062464 | 156.904 | 156.904 | 0.31232 | 16.2515 | 9.7834 | 12.9006 | 12.9006 | 2549.9186 | 0.31232 | 0 | 2544.843 | 5.0756 | 0 | 4.0291 | 0 | 0 | 156.5917 | 0 | 0 | 2544.843 | 5.0756 | 0 | 4.0291 | 0 | 0 | 0.0062464 | 0.0051913
2018-02-28 08:00 | 2 | 8 | 4 | 0 | 0 | 0.096432 | 162.8279 | 162.8279 | 4.8216 | 16.2515 | 9.7834 | 12.9006 | 12.9006 | 2646.1913 | 4.8216 | 0 | 2567.8332 | 78.3581 | 0 | 62.2015 | 0 | 0 | 158.0063 | 0 | 0 | 2567.8332 | 78.3581 | 0 | 62.2015 | 0 | 0 | 0.096432 | 0.1416
2018-02-28 09:00 | 2 | 9 | 4 | 0 | 0 | 0.2198 | 174.2743 | 174.2743 | 10.9899 | 16.2515 | 9.7834 | 12.9006 | 12.9006 | 2832.2107 | 10.9899 | 0 | 2653.6088 | 178.6019 | 0 | 141.7762 | 0 | 0 | 163.2844 | 0 | 0 | 2653.6088 | 178.6019 | 0 | 141.7762 | 0 | 0 | 0.2198 | 0.2686
2018-02-28 10:00 | 2 | 10 | 4 | 0 | 0 | 0.42305 | 179.3405 | 179.3405 | 21.1526 | 16.2515 | 9.7834 | 12.9006 | 12.9006 | 2914.5438 | 21.1526 | 0 | 2570.7841 | 343.7597 | 0 | 272.8803 | 0 | 0 | 158.1879 | 0 | 0 | 2570.7841 | 343.7597 | 0 | 272.8803 | 0 | 0 | 0.42305 | 0.3947
2018-02-28 11:00 | 2 | 11 | 4 | 0 | 1 | 0.54041 | 178.4968 | 178.4968 | 27.0207 | 16.2515 | 9.7834 | 12.9006 | 12.9006 | 2900.8337 | 27.0207 | 0 | 2461.7088 | 439.1249 | 0 | 348.5823 | 0 | 0 | 151.4762 | 0 | 0 | 2461.7088 | 439.1249 | 0 | 348.5823 | 0 | 0 | 0.54041 | 0.50292
2018-02-28 12:00 | 2 | 12 | 4 | 0 | 1 | 0.55481 | 171.402 | 171.402 | 27.7404 | 16.2515 | 9.7834 | 12.9006 | 12.9006 | 2785.5323 | 27.7404 | 0 | 2334.7096 | 450.8227 | 0 | 357.8681 | 0 | 0 | 143.6616 | 0 | 0 | 2334.7096 | 450.8227 | 0 | 357.8681 | 0 | 0 | 0.55481 | 0.54957
2018-02-28 13:00 | 2 | 13 | 4 | 0 | 1 | 0.69732 | 158.352 | 158.352 | 34.8663 | 16.2515 | 9.7834 | 12.9006 | 12.9006 | 2573.4513 | 34.8663 | 0 | 2006.824 | 566.6273 | 0 | 449.7951 | 0 | 0 | 123.4858 | 0 | 0 | 2006.824 | 566.6273 | 0 | 449.7951 | 0 | 0 | 0.69732 | 0.63342
2018-02-28 14:00 | 2 | 14 | 4 | 0 | 1 | 0.65024 | 142.957 | 142.957 | 32.5121 | 16.2515 | 9.7834 | 12.9006 | 12.9006 | 2323.2598 | 32.5121 | 0 | 1794.89 | 528.3698 | 0 | 419.4259 | 0 | 0 | 110.4449 | 0 | 0 | 1794.89 | 528.3698 | 0 | 419.4259 | 0 | 0 | 0.65024 | 0.66899
2018-02-28 15:00 | 2 | 15 | 4 | 0 | 1 | 0.48543 | 124.7666 | 124.7666 | 24.2716 | 16.2515 | 9.7834 | 12.9006 | 12.9006 | 2027.6396 | 24.2716 | 0 | 1633.1915 | 394.448 | 0 | 313.1173 | 0 | 0 | 100.4951 | 0 | 0 | 1633.1915 | 394.448 | 0 | 313.1173 | 0 | 0 | 0.48543 | 0.49172
2018-02-28 16:00 | 2 | 16 | 4 | 0 | 1 | 0.18383 | 108.7567 | 108.7567 | 9.1915 | 16.2515 | 9.7834 | 12.9006 | 12.9006 | 1767.4541 | 9.1915 | 0 | 1618.0789 | 149.3753 | 0 | 118.5758 | 0 | 0 | 99.5652 | 0 | 0 | 1618.0789 | 149.3753 | 0 | 118.5758 | 0 | 0 | 0.18383 | 0.33239
2018-02-28 17:00 | 2 | 17 | 4 | 0 | 1 | 0.057978 | 94.4956 | 94.4956 | 2.8989 | 16.2515 | 9.7834 | 12.9006 | 12.9006 | 1535.691 | 2.8989 | 0 | 1488.5793 | 47.1117 | 0 | 37.3978 | 0 | 0 | 91.5967 | 0 | 0 | 1488.5793 | 47.1117 | 0 | 37.3978 | 0 | 0 | 0.057978 | 0.11522
2018-02-28 18:00 | 2 | 18 | 4 | 0 | 1 | 0 | 95.1005 | 95.1005 | 0 | 16.2515 | 9.7834 | 12.9006 | 12.9006 | 1545.5215 | 0 | 0 | 1545.5215 | 0 | 0 | 0 | 0 | 0 | 95.1005 | 0 | 0 | 1545.5215 | 0 | 0 | 0 | 0 | 0 | 0 | 0
2018-02-28 19:00 | 2 | 19 | 4 | 0 | 0 | 0 | 98.9694 | 98.9694 | 0 | 16.2515 | 9.7834 | 12.9006 | 12.9006 | 1608.3965 | 0 | 0 | 1608.3965 | 0 | 0 | 0 | 0 | 0 | 98.9694 | 0 | 0 | 1608.3965 | 0 | 0 | 0 | 0 | 0 | 0 | 0
2018-02-28 20:00 | 2 | 20 | 4 | 0 | 0 | 0 | 95.264 | 95.264 | 0 | 16.2515 | 9.7834 | 12.9006 | 12.9006 | 1548.1792 | 0 | 0 | 1548.1792 | 0 | 0 | 0 | 0 | 0 | 95.264 | 0 | 0 | 1548.1792 | 0 | 0 | 0 | 0 | 0 | 0 | 0
2018-02-28 21:00 | 2 | 21 | 4 | 0 | 0 | 0 | 82.8532 | 82.8532 | 0 | 16.2515 | 9.7834 | 12.9006 | 12.9006 | 1346.4855 | 0 | 0 | 1346.4855 | 0 | 0 | 0 | 0 | 0 | 82.8532 | 0 | 0 | 1346.4855 | 0 | 0 | 0 | 0 | 0 | 0 | 0
2018-02-28 22:00 | 2 | 22 | 4 | 0 | 0 | 0 | 77.214 | 77.214 | 0 | 16.2515 | 9.7834 | 12.9006 | 12.9006 | 1254.8395 | 0 | 0 | 1254.8395 | 0 | 0 | 0 | 0 | 0 | 77.214 | 0 | 0 | 1254.8395 | 0 | 0 | 0 | 0 | 0 | 0 | 0
2018-02-28 23:00 | 2 | 23 | 4 | 0 | 0 | 0 | 75.3203 | 75.3203 | 0 | 16.2515 | 9.7834 | 12.9006 | 12.9006 | 1224.0638 | 0 | 0 | 1224.0638 | 0 | 0 | 0 | 0 | 0 | 75.3203 | 0 | 0 | 1224.0638 | 0 | 0 | 0 | 0 | 0 | 0 | 0
2018-03-01 | 3 | 0 | 5 | 0 | 0 | 0 | 75.1727 | 75.1727 | 0 | 16.2515 | 9.7834 | 12.9006 | 12.9006 | 1221.666 | 0 | 0 | 1221.666 | 0 | 0 | 0 | 0 | 0 | 75.1727 | 0 | 0 | 1221.666 | 0 | 0 | 0 | 0 | 0 | 0 | 0
2018-03-01 01:00 | 3 | 1 | 5 | 0 | 0 | 0 | 75.7892 | 75.7892 | 0 | 16.2515 | 9.7834 | 12.9006 | 12.9006 | 1231.6853 | 0 | 0 | 1231.6853 | 0 | 0 | 0 | 0 | 0 | 75.7892 | 0 | 0 | 1231.6853 | 0 | 0 | 0 | 0 | 0 | 0 | 0
2018-03-01 02:00 | 3 | 2 | 5 | 0 | 0 | 0 | 76.1396 | 76.1396 | 0 | 16.2515 | 9.7834 | 12.9006 | 12.9006 | 1237.3786 | 0 | 0 | 1237.3786 | 0 | 0 | 0 | 0 | 0 | 76.1396 | 0 | 0 | 1237.3786 | 0 | 0 | 0 | 0 | 0 | 0 | 0
2018-03-01 03:00 | 3 | 3 | 5 | 0 | 0 | 0 | 78.339 | 78.339 | 0 | 16.2515 | 9.7834 | 12.9006 | 12.9006 | 1273.1224 | 0 | 0 | 1273.1224 | 0 | 0 | 0 | 0 | 0 | 78.339 | 0 | 0 | 1273.1224 | 0 | 0 | 0 | 0 | 0 | 0 | 0
2018-03-01 04:00 | 3 | 4 | 5 | 0 | 0 | 0 | 86.4052 | 86.4052 | 0 | 16.2515 | 9.7834 | 12.9006 | 12.9006 | 1404.2096 | 0 | 0 | 1404.2096 | 0 | 0 | 0 | 0 | 0 | 86.4052 | 0 | 0 | 1404.2096 | 0 | 0 | 0 | 0 | 0 | 0 | 0
2018-03-01 05:00 | 3 | 5 | 5 | 0 | 0 | 0 | 100.6416 | 100.6416 | 0 | 16.2515 | 9.7834 | 12.9006 | 12.9006 | 1635.572 | 0 | 0 | 1635.572 | 0 | 0 | 0 | 0 | 0 | 100.6416 | 0 | 0 | 1635.572 | 0 | 0 | 0 | 0 | 0 | 0 | 0
2018-03-01 06:00 | 3 | 6 | 5 | 0 | 0 | 0 | 134.2833 | 134.2833 | 0 | 16.2515 | 9.7834 | 12.9006 | 12.9006 | 2182.2997 | 0 | 0 | 2182.2997 | 0 | 0 | 0 | 0 | 0 | 134.2833 | 0 | 0 | 2182.2997 | 0 | 0 | 0 | 0 | 0 | 0 | 0
2018-03-01 07:00 | 3 | 7 | 5 | 0 | 0 | 0.018816 | 142.4683 | 142.4683 | 0.94082 | 16.2515 | 9.7834 | 12.9006 | 12.9006 | 2315.317 | 0.94082 | 0 | 2300.0274 | 15.2896 | 0 | 12.1371 | 0 | 0 | 141.5275 | 0 | 0 | 2300.0274 | 15.2896 | 0 | 12.1371 | 0 | 0 | 0.018816 | 0.012966
2018-03-01 08:00 | 3 | 8 | 5 | 0 | 0 | 0.23184 | 150.3071 | 150.3071 | 11.5919 | 16.2515 | 9.7834 | 12.9006 | 12.9006 | 2442.7096 | 11.5919 | 0 | 2254.3243 | 188.3853 | 0 | 149.5423 | 0 | 0 | 138.7152 | 0 | 0 | 2254.3243 | 188.3853 | 0 | 149.5423 | 0 | 0 | 0.23184 | 0.16629
2018-03-01 09:00 | 3 | 9 | 5 | 0 | 0 | 0.45013 | 164.6724 | 164.6724 | 22.5066 | 16.2515 | 9.7834 | 12.9006 | 12.9006 | 2676.1667 | 22.5066 | 0 | 2310.4025 | 365.7642 | 0 | 290.3477 | 0 | 0 | 142.1659 | 0 | 0 | 2310.4025 | 365.7642 | 0 | 290.3477 | 0 | 0 | 0.45013 | 0.32708
2018-03-01 10:00 | 3 | 10 | 5 | 0 | 0 | 0.43075 | 173.5993 | 173.5993 | 21.5376 | 16.2515 | 9.7834 | 12.9006 | 12.9006 | 2821.2422 | 21.5376 | 0 | 2471.224 | 350.0182 | 0 | 277.8483 | 0 | 0 | 152.0617 | 0 | 0 | 2471.224 | 350.0182 | 0 | 277.8483 | 0 | 0 | 0.43075 | 0.44729
2018-03-01 11:00 | 3 | 11 | 5 | 0 | 1 | 0.22406 | 174.9169 | 174.9169 | 11.2027 | 16.2515 | 9.7834 | 12.9006 | 12.9006 | 2842.654 | 11.2027 | 0 | 2660.593 | 182.061 | 0 | 144.5221 | 0 | 0 | 163.7141 | 0 | 0 | 2660.593 | 182.061 | 0 | 144.5221 | 0 | 0 | 0.22406 | 0.50103
2018-03-01 12:00 | 3 | 12 | 5 | 0 | 1 | 0.40075 | 168.9373 | 168.9373 | 20.0374 | 16.2515 | 9.7834 | 12.9006 | 12.9006 | 2745.4779 | 20.0374 | 0 | 2419.8402 | 325.6377 | 0 | 258.4949 | 0 | 0 | 148.8999 | 0 | 0 | 2419.8402 | 325.6377 | 0 | 258.4949 | 0 | 0 | 0.40075 | 0.50448
2018-03-01 13:00 | 3 | 13 | 5 | 0 | 1 | 0.18703 | 156.5776 | 156.5776 | 9.3515 | 16.2515 | 9.7834 | 12.9006 | 12.9006 | 2544.6142 | 9.3515 | 0 | 2392.6379 | 151.9763 | 0 | 120.6405 | 0 | 0 | 147.2261 | 0 | 0 | 2392.6379 | 151.9763 | 0 | 120.6405 | 0 | 0 | 0.18703 | 0.52894
2018-03-01 14:00 | 3 | 14 | 5 | 0 | 1 | 0.34675 | 142.56 | 142.56 | 17.3376 | 16.2515 | 9.7834 | 12.9006 | 12.9006 | 2316.8069 | 17.3376 | 0 | 2035.0457 | 281.7613 | 0 | 223.6652 | 0 | 0 | 125.2224 | 0 | 0 | 2035.0457 | 281.7613 | 0 | 223.6652 | 0 | 0 | 0.34675 | 0.49655
2018-03-01 15:00 | 3 | 15 | 5 | 0 | 1 | 0.56359 | 125.2621 | 125.2621 | 28.1793 | 16.2515 | 9.7834 | 12.9006 | 12.9006 | 2035.6908 | 28.1793 | 0 | 1577.7361 | 457.9547 | 0 | 363.5295 | 0 | 0 | 97.0828 | 0 | 0 | 1577.7361 | 457.9547 | 0 | 363.5295 | 0 | 0 | 0.56359 | 0.38965
2018-03-01 16:00 | 3 | 16 | 5 | 0 | 1 | 0.38259 | 110.1837 | 110.1837 | 19.1297 | 16.2515 | 9.7834 | 12.9006 | 12.9006 | 1790.646 | 19.1297 | 0 | 1479.7605 | 310.8855 | 0 | 246.7844 | 0 | 0 | 91.054 | 0 | 0 | 1479.7605 | 310.8855 | 0 | 246.7844 | 0 | 0 | 0.38259 | 0.15148
2018-03-01 17:00 | 3 | 17 | 5 | 0 | 1 | 0.14611 | 94.8017 | 94.8017 | 7.3054 | 16.2515 | 9.7834 | 12.9006 | 12.9006 | 1540.6654 | 7.3054 | 0 | 1421.9412 | 118.7242 | 0 | 94.2446 | 0 | 0 | 87.4962 | 0 | 0 | 1421.9412 | 118.7242 | 0 | 94.2446 | 0 | 0 | 0.14611 | 0.052768
2018-03-01 18:00 | 3 | 18 | 5 | 0 | 1 | 0 | 93.8473 | 93.8473 | 0 | 16.2515 | 9.7834 | 12.9006 | 12.9006 | 1525.1552 | 0 | 0 | 1525.1552 | 0 | 0 | 0 | 0 | 0 | 93.8473 | 0 | 0 | 1525.1552 | 0 | 0 | 0 | 0 | 0 | 0 | 0
2018-03-01 19:00 | 3 | 19 | 5 | 0 | 0 | 0 | 97.0579 | 97.0579 | 0 | 16.2515 | 9.7834 | 12.9006 | 12.9006 | 1577.3318 | 0 | 0 | 1577.3318 | 0 | 0 | 0 | 0 | 0 | 97.0579 | 0 | 0 | 1577.3318 | 0 | 0 | 0 | 0 | 0 | 0 | 0
2018-03-01 20:00 | 3 | 20 | 5 | 0 | 0 | 0 | 92.5369 | 92.5369 | 0 | 16.2515 | 9.7834 | 12.9006 | 12.9006 | 1503.8589 | 0 | 0 | 1503.8589 | 0 | 0 | 0 | 0 | 0 | 92.5369 | 0 | 0 | 1503.8589 | 0 | 0 | 0 | 0 | 0 | 0 | 0
2018-03-01 21:00 | 3 | 21 | 5 | 0 | 0 | 0 | 80.68 | 80.68 | 0 | 16.2515 | 9.7834 | 12.9006 | 12.9006 | 1311.1677 | 0 | 0 | 1311.1677 | 0 | 0 | 0 | 0 | 0 | 80.68 | 0 | 0 | 1311.1677 | 0 | 0 | 0 | 0 | 0 | 0 | 0
2018-03-01 22:00 | 3 | 22 | 5 | 0 | 0 | 0 | 76.247 | 76.247 | 0 | 16.2515 | 9.7834 | 12.9006 | 12.9006 | 1239.1242 | 0 | 0 | 1239.1242 | 0 | 0 | 0 | 0 | 0 | 76.247 | 0 | 0 | 1239.1242 | 0 | 0 | 0 | 0 | 0 | 0 | 0
2018-03-01 23:00 | 3 | 23 | 5 | 0 | 0 | 0 | 75.0855 | 75.0855 | 0 | 16.2515 | 9.7834 | 12.9006 | 12.9006 | 1220.2495 | 0 | 0 | 1220.2495 | 0 | 0 | 0 | 0 | 0 | 75.0855 | 0 | 0 | 1220.2495 | 0 | 0 | 0 | 0 | 0 | 0 | 0
2018-03-02 | 3 | 0 | 6 | 0 | 0 | 0 | 75.2962 | 75.2962 | 0 | 16.2515 | 9.7834 | 12.9006 | 12.9006 | 1223.6724 | 0 | 0 | 1223.6724 | 0 | 0 | 0 | 0 | 0 | 75.2962 | 0 | 0 | 1223.6724 | 0 | 0 | 0 | 0 | 0 | 0 | 0
2018-03-02 01:00 | 3 | 1 | 6 | 0 | 0 | 0 | 76.5593 | 76.5593 | 0 | 16.2515 | 9.7834 | 12.9006 | 12.9006 | 1244.1998 | 0 | 0 | 1244.1998 | 0 | 0 | 0 | 0 | 0 | 76.5593 | 0 | 0 | 1244.1998 | 0 | 0 | 0 | 0 | 0 | 0 | 0
2018-03-02 02:00 | 3 | 2 | 6 | 0 | 0 | 0 | 77.615 | 77.615 | 0 | 16.2515 | 9.7834 | 12.9006 | 12.9006 | 1261.3566 | 0 | 0 | 1261.3566 | 0 | 0 | 0 | 0 | 0 | 77.615 | 0 | 0 | 1261.3566 | 0 | 0 | 0 | 0 | 0 | 0 | 0
2018-03-02 03:00 | 3 | 3 | 6 | 0 | 0 | 0 | 80.6956 | 80.6956 | 0 | 16.2515 | 9.7834 | 12.9006 | 12.9006 | 1311.4203 | 0 | 0 | 1311.4203 | 0 | 0 | 0 | 0 | 0 | 80.6956 | 0 | 0 | 1311.4203 | 0 | 0 | 0 | 0 | 0 | 0 | 0
2018-03-02 04:00 | 3 | 4 | 6 | 0 | 0 | 0 | 89.2845 | 89.2845 | 0 | 16.2515 | 9.7834 | 12.9006 | 12.9006 | 1451.0026 | 0 | 0 | 1451.0026 | 0 | 0 | 0 | 0 | 0 | 89.2845 | 0 | 0 | 1451.0026 | 0 | 0 | 0 | 0 | 0 | 0 | 0
2018-03-02 05:00 | 3 | 5 | 6 | 0 | 0 | 0 | 104.1614 | 104.1614 | 0 | 16.2515 | 9.7834 | 12.9006 | 12.9006 | 1692.7744 | 0 | 0 | 1692.7744 | 0 | 0 | 0 | 0 | 0 | 104.1614 | 0 | 0 | 1692.7744 | 0 | 0 | 0 | 0 | 0 | 0 | 0
2018-03-02 06:00 | 3 | 6 | 6 | 0 | 0 | 0 | 139.6766 | 139.6766 | 0 | 16.2515 | 9.7834 | 12.9006 | 12.9006 | 2269.9486 | 0 | 0 | 2269.9486 | 0 | 0 | 0 | 0 | 0 | 139.6766 | 0 | 0 | 2269.9486 | 0 | 0 | 0 | 0 | 0 | 0 | 0
2018-03-02 07:00 | 3 | 7 | 6 | 0 | 0 | 0.022462 | 146.0959 | 146.0959 | 1.1231 | 16.2515 | 9.7834 | 12.9006 | 12.9006 | 2374.272 | 1.1231 | 0 | 2356.0196 | 18.2523 | 0 | 14.4889 | 0 | 0 | 144.9728 | 0 | 0 | 2356.0196 | 18.2523 | 0 | 14.4889 | 0 | 0 | 0.022462 | 0.0046977
2018-03-02 08:00 | 3 | 8 | 6 | 0 | 0 | 0.24679 | 155.6468 | 155.6468 | 12.3396 | 16.2515 | 9.7834 | 12.9006 | 12.9006 | 2529.4865 | 12.3396 | 0 | 2328.95 | 200.5365 | 0 | 159.1881 | 0 | 0 | 143.3072 | 0 | 0 | 2328.95 | 200.5365 | 0 | 159.1881 | 0 | 0 | 0.24679 | 0.095386
2018-03-02 09:00 | 3 | 9 | 6 | 0 | 0 | 0.26745 | 169.3858 | 169.3858 | 13.3724 | 16.2515 | 9.7834 | 12.9006 | 12.9006 | 2752.7659 | 13.3724 | 0 | 2535.4449 | 217.321 | 0 | 172.5118 | 0 | 0 | 156.0134 | 0 | 0 | 2535.4449 | 217.321 | 0 | 172.5118 | 0 | 0 | 0.26745 | 0.24921
2018-03-02 10:00 | 3 | 10 | 6 | 0 | 0 | 0.42729 | 177.1623 | 177.1623 | 21.3644 | 16.2515 | 9.7834 | 12.9006 | 12.9006 | 2879.1449 | 21.3644 | 0 | 2531.9415 | 347.2034 | 0 | 275.614 | 0 | 0 | 155.7978 | 0 | 0 | 2531.9415 | 347.2034 | 0 | 275.614 | 0 | 0 | 0.42729 | 0.38315
2018-03-02 11:00 | 3 | 11 | 6 | 0 | 1 | 0.4662 | 177.8686 | 177.8686 | 23.3098 | 16.2515 | 9.7834 | 12.9006 | 12.9006 | 2890.6239 | 23.3098 | 0 | 2511.8057 | 378.8182 | 0 | 300.7101 | 0 | 0 | 154.5588 | 0 | 0 | 2511.8057 | 378.8182 | 0 | 300.7101 | 0 | 0 | 0.4662 | 0.29584
2018-03-02 12:00 | 3 | 12 | 6 | 0 | 1 | 0.51274 | 171.2292 | 171.2292 | 25.6368 | 16.2515 | 9.7834 | 12.9006 | 12.9006 | 2782.7239 | 25.6368 | 0 | 2366.0878 | 416.6362 | 0 | 330.7304 | 0 | 0 | 145.5924 | 0 | 0 | 2366.0878 | 416.6362 | 0 | 330.7304 | 0 | 0 | 0.51274 | 0.2521
2018-03-02 13:00 | 3 | 13 | 6 | 0 | 1 | 0.50102 | 158.8247 | 158.8247 | 25.0509 | 16.2515 | 9.7834 | 12.9006 | 12.9006 | 2581.1328 | 25.0509 | 0 | 2174.0192 | 407.1136 | 0 | 323.1713 | 0 | 0 | 133.7738 | 0 | 0 | 2174.0192 | 407.1136 | 0 | 323.1713 | 0 | 0 | 0.50102 | 0.20248
2018-03-02 14:00 | 3 | 14 | 6 | 0 | 1 | 0.49406 | 144.2241 | 144.2241 | 24.7028 | 16.2515 | 9.7834 | 12.9006 | 12.9006 | 2343.8519 | 24.7028 | 0 | 1942.3963 | 401.4557 | 0 | 318.68 | 0 | 0 | 119.5214 | 0 | 0 | 1942.3963 | 401.4557 | 0 | 318.68 | 0 | 0 | 0.49406 | 0.17636
2018-03-02 15:00 | 3 | 15 | 6 | 0 | 1 | 0.38222 | 126.3345 | 126.3345 | 19.1109 | 16.2515 | 9.7834 | 12.9006 | 12.9006 | 2053.12 | 19.1109 | 0 | 1742.5392 | 310.5808 | 0 | 246.5425 | 0 | 0 | 107.2236 | 0 | 0 | 1742.5392 | 310.5808 | 0 | 246.5425 | 0 | 0 | 0.38222 | 0.1589
2018-03-02 16:00 | 3 | 16 | 6 | 0 | 1 | 0.3784 | 110.579 | 110.579 | 18.9199 | 16.2515 | 9.7834 | 12.9006 | 12.9006 | 1797.0701 | 18.9199 | 0 | 1489.595 | 307.4751 | 0 | 244.0772 | 0 | 0 | 91.6592 | 0 | 0 | 1489.595 | 307.4751 | 0 | 244.0772 | 0 | 0 | 0.3784 | 0.12789
2018-03-02 17:00 | 3 | 17 | 6 | 0 | 1 | 0.14583 | 96.064 | 96.064 | 7.2914 | 16.2515 | 9.7834 | 12.9006 | 12.9006 | 1561.1806 | 7.2914 | 0 | 1442.6839 | 118.4967 | 0 | 94.064 | 0 | 0 | 88.7726 | 0 | 0 | 1442.6839 | 118.4967 | 0 | 94.064 | 0 | 0 | 0.14583 | 0.038449
2018-03-02 18:00 | 3 | 18 | 6 | 0 | 1 | 0 | 95.9972 | 95.9972 | 0 | 16.2515 | 9.7834 | 12.9006 | 12.9006 | 1560.0941 | 0 | 0 | 1560.0941 | 0 | 0 | 0 | 0 | 0 | 95.9972 | 0 | 0 | 1560.0941 | 0 | 0 | 0 | 0 | 0 | 0 | 0
2018-03-02 19:00 | 3 | 19 | 6 | 0 | 0 | 0 | 99.8169 | 99.8169 | 0 | 16.2515 | 9.7834 | 12.9006 | 12.9006 | 1622.1707 | 0 | 0 | 1622.1707 | 0 | 0 | 0 | 0 | 0 | 99.8169 | 0 | 0 | 1622.1707 | 0 | 0 | 0 | 0 | 0 | 0 | 0
2018-03-02 20:00 | 3 | 20 | 6 | 0 | 0 | 0 | 95.6437 | 95.6437 | 0 | 16.2515 | 9.7834 | 12.9006 | 12.9006 | 1554.3493 | 0 | 0 | 1554.3493 | 0 | 0 | 0 | 0 | 0 | 95.6437 | 0 | 0 | 1554.3493 | 0 | 0 | 0 | 0 | 0 | 0 | 0
2018-03-02 21:00 | 3 | 21 | 6 | 0 | 0 | 0 | 84.1062 | 84.1062 | 0 | 16.2515 | 9.7834 | 12.9006 | 12.9006 | 1366.8486 | 0 | 0 | 1366.8486 | 0 | 0 | 0 | 0 | 0 | 84.1062 | 0 | 0 | 1366.8486 | 0 | 0 | 0 | 0 | 0 | 0 | 0
2018-03-02 22:00 | 3 | 22 | 6 | 0 | 0 | 0 | 79.228 | 79.228 | 0 | 16.2515 | 9.7834 | 12.9006 | 12.9006 | 1287.5711 | 0 | 0 | 1287.5711 | 0 | 0 | 0 | 0 | 0 | 79.228 | 0 | 0 | 1287.5711 | 0 | 0 | 0 | 0 | 0 | 0 | 0
2018-03-02 23:00 | 3 | 23 | 6 | 0 | 0 | 0 | 77.8023 | 77.8023 | 0 | 16.2515 | 9.7834 | 12.9006 | 12.9006 | 1264.4002 | 0 | 0 | 1264.4002 | 0 | 0 | 0 | 0 | 0 | 77.8023 | 0 | 0 | 1264.4002 | 0 | 0 | 0 | 0 | 0 | 0 | 0
2018-03-03 | 3 | 0 | 7 | 0 | 0 | 0 | 71.3769 | 71.3769 | 0 | 16.2515 | 9.7834 | 12.9006 | 12.9006 | 1159.9784 | 0 | 0 | 1159.9784 | 0 | 0 | 0 | 0 | 0 | 71.3769 | 0 | 0 | 1159.9784 | 0 | 0 | 0 | 0 | 0 | 0 | 0
2018-03-03 01:00 | 3 | 1 | 7 | 0 | 0 | 0 | 68.342 | 68.342 | 0 | 16.2515 | 9.7834 | 12.9006 | 12.9006 | 1110.6572 | 0 | 0 | 1110.6572 | 0 | 0 | 0 | 0 | 0 | 68.342 | 0 | 0 | 1110.6572 | 0 | 0 | 0 | 0 | 0 | 0 | 0
2018-03-03 02:00 | 3 | 2 | 7 | 0 | 0 | 0 | 67.8745 | 67.8745 | 0 | 16.2515 | 9.7834 | 12.9006 | 12.9006 | 1103.0587 | 0 | 0 | 1103.0587 | 0 | 0 | 0 | 0 | 0 | 67.8745 | 0 | 0 | 1103.0587 | 0 | 0 | 0 | 0 | 0 | 0 | 0
2018-03-03 03:00 | 3 | 3 | 7 | 0 | 0 | 0 | 67.3607 | 67.3607 | 0 | 16.2515 | 9.7834 | 12.9006 | 12.9006 | 1094.71 | 0 | 0 | 1094.71 | 0 | 0 | 0 | 0 | 0 | 67.3607 | 0 | 0 | 1094.71 | 0 | 0 | 0 | 0 | 0 | 0 | 0
2018-03-03 04:00 | 3 | 4 | 7 | 0 | 0 | 0 | 66.8622 | 66.8622 | 0 | 16.2515 | 9.7834 | 12.9006 | 12.9006 | 1086.6084 | 0 | 0 | 1086.6084 | 0 | 0 | 0 | 0 | 0 | 66.8622 | 0 | 0 | 1086.6084 | 0 | 0 | 0 | 0 | 0 | 0 | 0
2018-03-03 05:00 | 3 | 5 | 7 | 0 | 0 | 0 | 66.5838 | 66.5838 | 0 | 16.2515 | 9.7834 | 12.9006 | 12.9006 | 1082.0841 | 0 | 0 | 1082.0841 | 0 | 0 | 0 | 0 | 0 | 66.5838 | 0 | 0 | 1082.0841 | 0 | 0 | 0 | 0 | 0 | 0 | 0
2018-03-03 06:00 | 3 | 6 | 7 | 0 | 0 | 0 | 88.4423 | 88.4423 | 0 | 16.2515 | 9.7834 | 12.9006 | 12.9006 | 1437.3155 | 0 | 0 | 1437.3155 | 0 | 0 | 0 | 0 | 0 | 88.4423 | 0 | 0 | 1437.3155 | 0 | 0 | 0 | 0 | 0 | 0 | 0
2018-03-03 07:00 | 3 | 7 | 7 | 0 | 0 | 0.026662 | 72.208 | 72.208 | 1.3331 | 16.2515 | 9.7834 | 12.9006 | 12.9006 | 1173.485 | 1.3331 | 0 | 1151.8199 | 21.6651 | 0 | 17.198 | 0 | 0 | 70.8749 | 0 | 0 | 1151.8199 | 21.6651 | 0 | 17.198 | 0 | 0 | 0.026662 | 0.011463
2018-03-03 08:00 | 3 | 8 | 7 | 0 | 0 | 0.25556 | 59.5897 | 59.5897 | 12.778 | 16.2515 | 9.7834 | 12.9006 | 12.9006 | 968.4191 | 12.778 | 0 | 760.758 | 207.6611 | 0 | 164.8437 | 0 | 0 | 46.8117 | 0 | 0 | 760.758 | 207.6611 | 0 | 164.8437 | 0 | 0 | 0.25556 | 0.17047
2018-03-03 09:00 | 3 | 9 | 7 | 0 | 0 | 0.4622 | 54.9261 | 54.9261 | 23.11 | 16.2515 | 9.7834 | 12.9006 | 12.9006 | 892.629 | 23.11 | 0 | 517.0586 | 375.5703 | 0 | 298.1319 | 0 | 0 | 31.8161 | 0 | 0 | 517.0586 | 375.5703 | 0 | 298.1319 | 0 | 0 | 0.4622 | 0.18576
2018-03-03 10:00 | 3 | 10 | 7 | 0 | 0 | 0.58632 | 52.1115 | 52.1115 | 29.316 | 16.2515 | 9.7834 | 12.9006 | 12.9006 | 846.8873 | 29.316 | 0 | 370.4605 | 476.4269 | 0 | 378.193 | 0 | 0 | 22.7955 | 0 | 0 | 370.4605 | 476.4269 | 0 | 378.193 | 0 | 0 | 0.58632 | 0.33325
2018-03-03 11:00 | 3 | 11 | 7 | 0 | 1 | 0.67829 | 51.3178 | 51.3178 | 33.9147 | 16.2515 | 9.7834 | 12.9006 | 12.9006 | 833.9896 | 33.9147 | 0 | 282.8255 | 551.1641 | 0 | 437.5202 | 0 | 0 | 17.4031 | 0 | 0 | 282.8255 | 551.1641 | 0 | 437.5202 | 0 | 0 | 0.67829 | 0.38163
2018-03-03 12:00 | 3 | 12 | 7 | 0 | 1 | 0.7217 | 50.2093 | 50.2093 | 36.0849 | 16.2515 | 9.7834 | 12.9006 | 12.9006 | 815.9746 | 36.0849 | 0 | 229.5416 | 586.433 | 0 | 465.5171 | 0 | 0 | 14.1244 | 0 | 0 | 229.5416 | 586.433 | 0 | 465.5171 | 0 | 0 | 0.7217 | 0.48408
2018-03-03 13:00 | 3 | 13 | 7 | 0 | 1 | 0.70318 | 48.9068 | 48.9068 | 35.1588 | 16.2515 | 9.7834 | 12.9006 | 12.9006 | 794.8062 | 35.1588 | 0 | 223.4245 | 571.3817 | 0 | 453.5692 | 0 | 0 | 13.748 | 0 | 0 | 223.4245 | 571.3817 | 0 | 453.5692 | 0 | 0 | 0.70318 | 0.52619
2018-03-03 14:00 | 3 | 14 | 7 | 0 | 1 | 0.63586 | 48.9592 | 48.9592 | 31.7929 | 16.2515 | 9.7834 | 12.9006 | 12.9006 | 795.6584 | 31.7929 | 0 | 278.9782 | 516.6801 | 0 | 410.1465 | 0 | 0 | 17.1664 | 0 | 0 | 278.9782 | 516.6801 | 0 | 410.1465 | 0 | 0 | 0.63586 | 0.36519
2018-03-03 15:00 | 3 | 15 | 7 | 0 | 1 | 0.36694 | 48.9153 | 48.9153 | 18.3469 | 16.2515 | 9.7834 | 12.9006 | 12.9006 | 794.945 | 18.3469 | 0 | 496.7803 | 298.1647 | 0 | 236.6864 | 0 | 0 | 30.5684 | 0 | 0 | 496.7803 | 298.1647 | 0 | 236.6864 | 0 | 0 | 0.36694 | 0.28286
2018-03-03 16:00 | 3 | 16 | 7 | 0 | 1 | 0.35428 | 48.9936 | 48.9936 | 17.714 | 16.2515 | 9.7834 | 12.9006 | 12.9006 | 796.2172 | 17.714 | 0 | 508.3389 | 287.8783 | 0 | 228.521 | 0 | 0 | 31.2796 | 0 | 0 | 508.3389 | 287.8783 | 0 | 228.521 | 0 | 0 | 0.35428 | 0.21159
2018-03-03 17:00 | 3 | 17 | 7 | 0 | 1 | 0.13642 | 51.2326 | 51.2326 | 6.8209 | 16.2515 | 9.7834 | 12.9006 | 12.9006 | 832.6038 | 6.8209 | 0 | 721.7551 | 110.8487 | 0 | 87.993 | 0 | 0 | 44.4117 | 0 | 0 | 721.7551 | 110.8487 | 0 | 87.993 | 0 | 0 | 0.13642 | 0.051584
2018-03-03 18:00 | 3 | 18 | 7 | 0 | 1 | 0 | 63.6073 | 63.6073 | 0 | 16.2515 | 9.7834 | 12.9006 | 12.9006 | 1033.7119 | 0 | 0 | 1033.7119 | 0 | 0 | 0 | 0 | 0 | 63.6073 | 0 | 0 | 1033.7119 | 0 | 0 | 0 | 0 | 0 | 0 | 0
2018-03-03 19:00 | 3 | 19 | 7 | 0 | 0 | 0 | 77.0701 | 77.0701 | 0 | 16.2515 | 9.7834 | 12.9006 | 12.9006 | 1252.5021 | 0 | 0 | 1252.5021 | 0 | 0 | 0 | 0 | 0 | 77.0701 | 0 | 0 | 1252.5021 | 0 | 0 | 0 | 0 | 0 | 0 | 0
2018-03-03 20:00 | 3 | 20 | 7 | 0 | 0 | 0 | 81.1022 | 81.1022 | 0 | 16.2515 | 9.7834 | 12.9006 | 12.9006 | 1318.0283 | 0 | 0 | 1318.0283 | 0 | 0 | 0 | 0 | 0 | 81.1022 | 0 | 0 | 1318.0283 | 0 | 0 | 0 | 0 | 0 | 0 | 0
2018-03-03 21:00 | 3 | 21 | 7 | 0 | 0 | 0 | 74.2048 | 74.2048 | 0 | 16.2515 | 9.7834 | 12.9006 | 12.9006 | 1205.9367 | 0 | 0 | 1205.9367 | 0 | 0 | 0 | 0 | 0 | 74.2048 | 0 | 0 | 1205.9367 | 0 | 0 | 0 | 0 | 0 | 0 | 0
2018-03-03 22:00 | 3 | 22 | 7 | 0 | 0 | 0 | 72.4787 | 72.4787 | 0 | 16.2515 | 9.7834 | 12.9006 | 12.9006 | 1177.8852 | 0 | 0 | 1177.8852 | 0 | 0 | 0 | 0 | 0 | 72.4787 | 0 | 0 | 1177.8852 | 0 | 0 | 0 | 0 | 0 | 0 | 0
2018-03-03 23:00 | 3 | 23 | 7 | 0 | 0 | 0 | 72.0302 | 72.0302 | 0 | 16.2515 | 9.7834 | 12.9006 | 12.9006 | 1170.596 | 0 | 0 | 1170.596 | 0 | 0 | 0 | 0 | 0 | 72.0302 | 0 | 0 | 1170.596 | 0 | 0 | 0 | 0 | 0 | 0 | 0
2018-03-04 | 3 | 0 | 1 | 0 | 0 | 0 | 64.7476 | 64.7476 | 0 | 16.2515 | 9.7834 | 12.9006 | 12.9006 | 1052.2435 | 0 | 0 | 1052.2435 | 0 | 0 | 0 | 0 | 0 | 64.7476 | 0 | 0 | 1052.2435 | 0 | 0 | 0 | 0 | 0 | 0 | 0
2018-03-04 01:00 | 3 | 1 | 1 | 0 | 0 | 0 | 62.5743 | 62.5743 | 0 | 16.2515 | 9.7834 | 12.9006 | 12.9006 | 1016.9235 | 0 | 0 | 1016.9235 | 0 | 0 | 0 | 0 | 0 | 62.5743 | 0 | 0 | 1016.9235 | 0 | 0 | 0 | 0 | 0 | 0 | 0
2018-03-04 02:00 | 3 | 2 | 1 | 0 | 0 | 0 | 63.2975 | 63.2975 | 0 | 16.2515 | 9.7834 | 12.9006 | 12.9006 | 1028.6771 | 0 | 0 | 1028.6771 | 0 | 0 | 0 | 0 | 0 | 63.2975 | 0 | 0 | 1028.6771 | 0 | 0 | 0 | 0 | 0 | 0 | 0
2018-03-04 03:00 | 3 | 3 | 1 | 0 | 0 | 0 | 62.0443 | 62.0443 | 0 | 16.2515 | 9.7834 | 12.9006 | 12.9006 | 1008.3101 | 0 | 0 | 1008.3101 | 0 | 0 | 0 | 0 | 0 | 62.0443 | 0 | 0 | 1008.3101 | 0 | 0 | 0 | 0 | 0 | 0 | 0
2018-03-04 04:00 | 3 | 4 | 1 | 0 | 0 | 0 | 62.5216 | 62.5216 | 0 | 16.2515 | 9.7834 | 12.9006 | 12.9006 | 1016.0675 | 0 | 0 | 1016.0675 | 0 | 0 | 0 | 0 | 0 | 62.5216 | 0 | 0 | 1016.0675 | 0 | 0 | 0 | 0 | 0 | 0 | 0
2018-03-04 05:00 | 3 | 5 | 1 | 0 | 0 | 0 | 63.092 | 63.092 | 0 | 16.2515 | 9.7834 | 12.9006 | 12.9006 | 1025.3376 | 0 | 0 | 1025.3376 | 0 | 0 | 0 | 0 | 0 | 63.092 | 0 | 0 | 1025.3376 | 0 | 0 | 0 | 0 | 0 | 0 | 0
2018-03-04 06:00 | 3 | 6 | 1 | 0 | 0 | 0 | 82.9969 | 82.9969 | 0 | 16.2515 | 9.7834 | 12.9006 | 12.9006 | 1348.8201 | 0 | 0 | 1348.8201 | 0 | 0 | 0 | 0 | 0 | 82.9969 | 0 | 0 | 1348.8201 | 0 | 0 | 0 | 0 | 0 | 0 | 0
2018-03-04 07:00 | 3 | 7 | 1 | 0 | 0 | 0.026905 | 65.5345 | 65.5345 | 1.3452 | 16.2515 | 9.7834 | 12.9006 | 12.9006 | 1065.0303 | 1.3452 | 0 | 1043.1682 | 21.8621 | 0 | 17.3544 | 0 | 0 | 64.1892 | 0 | 0 | 1043.1682 | 21.8621 | 0 | 17.3544 | 0 | 0 | 0.026905 | 0.013747
2018-03-04 08:00 | 3 | 8 | 1 | 0 | 0 | 0.24834 | 53.7745 | 53.7745 | 12.4172 | 16.2515 | 9.7834 | 12.9006 | 12.9006 | 873.9136 | 12.4172 | 0 | 672.116 | 201.7976 | 0 | 160.1892 | 0 | 0 | 41.3573 | 0 | 0 | 672.116 | 201.7976 | 0 | 160.1892 | 0 | 0 | 0.24834 | 0.16618
2018-03-04 09:00 | 3 | 9 | 1 | 0 | 0 | 0.45344 | 48.5778 | 48.5778 | 22.6721 | 16.2515 | 9.7834 | 12.9006 | 12.9006 | 789.4606 | 22.6721 | 0 | 421.006 | 368.4546 | 0 | 292.4834 | 0 | 0 | 25.9057 | 0 | 0 | 421.006 | 368.4546 | 0 | 292.4834 | 0 | 0 | 0.45344 | 0.34088
2018-03-04 10:00 | 3 | 10 | 1 | 0 | 0 | 0.58713 | 46.437 | 46.437 | 29.3565 | 16.2515 | 9.7834 | 12.9006 | 12.9006 | 754.6687 | 29.3565 | 0 | 277.582 | 477.0867 | 0 | 378.7168 | 0 | 0 | 17.0804 | 0 | 0 | 277.582 | 477.0867 | 0 | 378.7168 | 0 | 0 | 0.58713 | 0.50331
2018-03-04 11:00 | 3 | 11 | 1 | 0 | 1 | 0.67539 | 45.6508 | 45.6508 | 33.7696 | 16.2515 | 9.7834 | 12.9006 | 12.9006 | 741.8918 | 33.7696 | 0 | 193.0866 | 548.8052 | 0 | 435.6477 | 0 | 0 | 11.8812 | 0 | 0 | 193.0866 | 548.8052 | 0 | 435.6477 | 0 | 0 | 0.67539 | 0.29052
2018-03-04 12:00 | 3 | 12 | 1 | 0 | 1 | 0.70697 | 44.6353 | 44.6353 | 35.3483 | 16.2515 | 9.7834 | 12.9006 | 12.9006 | 725.388 | 35.3483 | 0 | 150.9267 | 574.4614 | 0 | 456.0139 | 0 | 0 | 9.287 | 0 | 0 | 150.9267 | 574.4614 | 0 | 456.0139 | 0 | 0 | 0.70697 | 0.49733
2018-03-04 13:00 | 3 | 13 | 1 | 0 | 1 | 0.68772 | 44.331 | 44.331 | 34.3861 | 16.2515 | 9.7834 | 12.9006 | 12.9006 | 720.4432 | 34.3861 | 0 | 161.619 | 558.8242 | 0 | 443.6009 | 0 | 0 | 9.9449 | 0 | 0 | 161.619 | 558.8242 | 0 | 443.6009 | 0 | 0 | 0.68772 | 0.48884
2018-03-04 14:00 | 3 | 14 | 1 | 0 | 1 | 0.62396 | 44.3084 | 44.3084 | 31.1982 | 16.2515 | 9.7834 | 12.9006 | 12.9006 | 720.0754 | 31.1982 | 0 | 213.0592 | 507.0162 | 0 | 402.4751 | 0 | 0 | 13.1102 | 0 | 0 | 213.0592 | 507.0162 | 0 | 402.4751 | 0 | 0 | 0.62396 | 0.51839
2018-03-04 15:00 | 3 | 15 | 1 | 0 | 1 | 0.38763 | 44.4242 | 44.4242 | 19.3814 | 16.2515 | 9.7834 | 12.9006 | 12.9006 | 721.9578 | 19.3814 | 0 | 406.9818 | 314.976 | 0 | 250.0315 | 0 | 0 | 25.0428 | 0 | 0 | 406.9818 | 314.976 | 0 | 250.0315 | 0 | 0 | 0.38763 | 0.34607
2018-03-04 16:00 | 3 | 16 | 1 | 0 | 1 | 0.28088 | 46.029 | 46.029 | 14.0438 | 16.2515 | 9.7834 | 12.9006 | 12.9006 | 748.0389 | 14.0438 | 0 | 519.8067 | 228.2322 | 0 | 181.1733 | 0 | 0 | 31.9852 | 0 | 0 | 519.8067 | 228.2322 | 0 | 181.1733 | 0 | 0 | 0.28088 | 0.19268
2018-03-04 17:00 | 3 | 17 | 1 | 0 | 1 | 0.13518 | 46.6795 | 46.6795 | 6.7588 | 16.2515 | 9.7834 | 12.9006 | 12.9006 | 758.6102 | 6.7588 | 0 | 648.7698 | 109.8403 | 0 | 87.1925 | 0 | 0 | 39.9207 | 0 | 0 | 648.7698 | 109.8403 | 0 | 87.1925 | 0 | 0 | 0.13518 | 0.04816
2018-03-04 18:00 | 3 | 18 | 1 | 0 | 1 | 0 | 56.3572 | 56.3572 | 0 | 16.2515 | 9.7834 | 12.9006 | 12.9006 | 915.8874 | 0 | 0 | 915.8874 | 0 | 0 | 0 | 0 | 0 | 56.3572 | 0 | 0 | 915.8874 | 0 | 0 | 0 | 0 | 0 | 0 | 0
2018-03-04 19:00 | 3 | 19 | 1 | 0 | 0 | 0 | 68.2586 | 68.2586 | 0 | 16.2515 | 9.7834 | 12.9006 | 12.9006 | 1109.3015 | 0 | 0 | 1109.3015 | 0 | 0 | 0 | 0 | 0 | 68.2586 | 0 | 0 | 1109.3015 | 0 | 0 | 0 | 0 | 0 | 0 | 0
2018-03-04 20:00 | 3 | 20 | 1 | 0 | 0 | 0 | 70.0413 | 70.0413 | 0 | 16.2515 | 9.7834 | 12.9006 | 12.9006 | 1138.2724 | 0 | 0 | 1138.2724 | 0 | 0 | 0 | 0 | 0 | 70.0413 | 0 | 0 | 1138.2724 | 0 | 0 | 0 | 0 | 0 | 0 | 0
2018-03-04 21:00 | 3 | 21 | 1 | 0 | 0 | 0 | 62.4972 | 62.4972 | 0 | 16.2515 | 9.7834 | 12.9006 | 12.9006 | 1015.6704 | 0 | 0 | 1015.6704 | 0 | 0 | 0 | 0 | 0 | 62.4972 | 0 | 0 | 1015.6704 | 0 | 0 | 0 | 0 | 0 | 0 | 0
2018-03-04 22:00 | 3 | 22 | 1 | 0 | 0 | 0 | 60.8807 | 60.8807 | 0 | 16.2515 | 9.7834 | 12.9006 | 12.9006 | 989.4 | 0 | 0 | 989.4 | 0 | 0 | 0 | 0 | 0 | 60.8807 | 0 | 0 | 989.4 | 0 | 0 | 0 | 0 | 0 | 0 | 0
2018-03-04 23:00 | 3 | 23 | 1 | 0 | 0 | 0 | 61.9448 | 61.9448 | 0 | 16.2515 | 9.7834 | 12.9006 | 12.9006 | 1006.6936 | 0 | 0 | 1006.6936 | 0 | 0 | 0 | 0 | 0 | 61.9448 | 0 | 0 | 1006.6936 | 0 | 0 | 0 | 0 | 0 | 0 | 0
2018-03-05 | 3 | 0 | 2 | 0 | 0 | 0 | 72.6007 | 72.6007 | 0 | 16.2515 | 9.7834 | 12.9006 | 12.9006 | 1179.8678 | 0 | 0 | 1179.8678 | 0 | 0 | 0 | 0 | 0 | 72.6007 | 0 | 0 | 1179.8678 | 0 | 0 | 0 | 0 | 0 | 0 | 0
2018-03-05 01:00 | 3 | 1 | 2 | 0 | 0 | 0 | 76.4523 | 76.4523 | 0 | 16.2515 | 9.7834 | 12.9006 | 12.9006 | 1242.4606 | 0 | 0 | 1242.4606 | 0 | 0 | 0 | 0 | 0 | 76.4523 | 0 | 0 | 1242.4606 | 0 | 0 | 0 | 0 | 0 | 0 | 0
2018-03-05 02:00 | 3 | 2 | 2 | 0 | 0 | 0 | 76.9701 | 76.9701 | 0 | 16.2515 | 9.7834 | 12.9006 | 12.9006 | 1250.8755 | 0 | 0 | 1250.8755 | 0 | 0 | 0 | 0 | 0 | 76.9701 | 0 | 0 | 1250.8755 | 0 | 0 | 0 | 0 | 0 | 0 | 0
2018-03-05 03:00 | 3 | 3 | 2 | 0 | 0 | 0 | 80.2914 | 80.2914 | 0 | 16.2515 | 9.7834 | 12.9006 | 12.9006 | 1304.8523 | 0 | 0 | 1304.8523 | 0 | 0 | 0 | 0 | 0 | 80.2914 | 0 | 0 | 1304.8523 | 0 | 0 | 0 | 0 | 0 | 0 | 0
2018-03-05 04:00 | 3 | 4 | 2 | 0 | 0 | 0 | 88.5757 | 88.5757 | 0 | 16.2515 | 9.7834 | 12.9006 | 12.9006 | 1439.4848 | 0 | 0 | 1439.4848 | 0 | 0 | 0 | 0 | 0 | 88.5757 | 0 | 0 | 1439.4848 | 0 | 0 | 0 | 0 | 0 | 0 | 0
2018-03-05 05:00 | 3 | 5 | 2 | 0 | 0 | 0 | 102.9319 | 102.9319 | 0 | 16.2515 | 9.7834 | 12.9006 | 12.9006 | 1672.794 | 0 | 0 | 1672.794 | 0 | 0 | 0 | 0 | 0 | 102.9319 | 0 | 0 | 1672.794 | 0 | 0 | 0 | 0 | 0 | 0 | 0
2018-03-05 06:00 | 3 | 6 | 2 | 0 | 0 | 0 | 139.6952 | 139.6952 | 0 | 16.2515 | 9.7834 | 12.9006 | 12.9006 | 2270.2511 | 0 | 0 | 2270.2511 | 0 | 0 | 0 | 0 | 0 | 139.6952 | 0 | 0 | 2270.2511 | 0 | 0 | 0 | 0 | 0 | 0 | 0
2018-03-05 07:00 | 3 | 7 | 2 | 0 | 0 | 0.0048764 | 145.3911 | 145.3911 | 0.24382 | 16.2515 | 9.7834 | 12.9006 | 12.9006 | 2362.817 | 0.24382 | 0 | 2358.8545 | 3.9625 | 0 | 3.1454 | 0 | 0 | 145.1473 | 0 | 0 | 2358.8545 | 3.9625 | 0 | 3.1454 | 0 | 0 | 0.0048764 | 0.016906
2018-03-05 08:00 | 3 | 8 | 2 | 0 | 0 | 0.00078917 | 154.4662 | 154.4662 | 0.039459 | 16.2515 | 9.7834 | 12.9006 | 12.9006 | 2510.3015 | 0.039459 | 0 | 2509.6602 | 0.64126 | 0 | 0.50904 | 0 | 0 | 154.4268 | 0 | 0 | 2509.6602 | 0.64126 | 0 | 0.50904 | 0 | 0 | 0.00078917 | 0.17321
2018-03-05 09:00 | 3 | 9 | 2 | 0 | 0 | 0.041338 | 167.651 | 167.651 | 2.0669 | 16.2515 | 9.7834 | 12.9006 | 12.9006 | 2724.5732 | 2.0669 | 0 | 2690.9827 | 33.5905 | 0 | 26.6645 | 0 | 0 | 165.5841 | 0 | 0 | 2690.9827 | 33.5905 | 0 | 26.6645 | 0 | 0 | 0.041338 | 0.34858
2018-03-05 10:00 | 3 | 10 | 2 | 0 | 0 | 0.1127 | 177.0448 | 177.0448 | 5.635 | 16.2515 | 9.7834 | 12.9006 | 12.9006 | 2877.2356 | 5.635 | 0 | 2785.6586 | 91.577 | 0 | 72.6948 | 0 | 0 | 171.4098 | 0 | 0 | 2785.6586 | 91.577 | 0 | 72.6948 | 0 | 0 | 0.1127 | 0.5517
2018-03-05 11:00 | 3 | 11 | 2 | 0 | 1 | 0.090887 | 180.8516 | 180.8516 | 4.5444 | 16.2515 | 9.7834 | 12.9006 | 12.9006 | 2939.1027 | 4.5444 | 0 | 2865.2501 | 73.8526 | 0 | 58.625 | 0 | 0 | 176.3073 | 0 | 0 | 2865.2501 | 73.8526 | 0 | 58.625 | 0 | 0 | 0.090887 | 0.62247
2018-03-05 12:00 | 3 | 12 | 2 | 0 | 1 | 0.31374 | 175.2728 | 175.2728 | 15.6868 | 16.2515 | 9.7834 | 12.9006 | 12.9006 | 2848.4389 | 15.6868 | 0 | 2593.5056 | 254.9333 | 0 | 202.3689 | 0 | 0 | 159.586 | 0 | 0 | 2593.5056 | 254.9333 | 0 | 202.3689 | 0 | 0 | 0.31374 | 0.54242
2018-03-05 13:00 | 3 | 13 | 2 | 0 | 1 | 0.20387 | 163.2136 | 163.2136 | 10.1936 | 16.2515 | 9.7834 | 12.9006 | 12.9006 | 2652.4595 | 10.1936 | 0 | 2486.7994 | 165.66 | 0 | 131.5028 | 0 | 0 | 153.0201 | 0 | 0 | 2486.7994 | 165.66 | 0 | 131.5028 | 0 | 0 | 0.20387 | 0.55
2018-03-05 14:00 | 3 | 14 | 2 | 0 | 1 | 0.39969 | 150.3055 | 150.3055 | 19.9847 | 16.2515 | 9.7834 | 12.9006 | 12.9006 | 2442.6828 | 19.9847 | 0 | 2117.9031 | 324.7797 | 0 | 257.8137 | 0 | 0 | 130.3208 | 0 | 0 | 2117.9031 | 324.7797 | 0 | 257.8137 | 0 | 0 | 0.39969 | 0.54648
2018-03-05 15:00 | 3 | 15 | 2 | 0 | 1 | 0.14154 | 133.4397 | 133.4397 | 7.077 | 16.2515 | 9.7834 | 12.9006 | 12.9006 | 2168.5899 | 7.077 | 0 | 2053.5775 | 115.0124 | 0 | 91.2981 | 0 | 0 | 126.3627 | 0 | 0 | 2053.5775 | 115.0124 | 0 | 91.2981 | 0 | 0 | 0.14154 | 0.33616
2018-03-05 16:00 | 3 | 16 | 2 | 0 | 1 | 0.20953 | 117.9141 | 117.9141 | 10.4764 | 16.2515 | 9.7834 | 12.9006 | 12.9006 | 1916.2767 | 10.4764 | 0 | 1746.0191 | 170.2576 | 0 | 135.1524 | 0 | 0 | 107.4377 | 0 | 0 | 1746.0191 | 170.2576 | 0 | 135.1524 | 0 | 0 | 0.20953 | 0.15204
2018-03-05 17:00 | 3 | 17 | 2 | 0 | 1 | 0 | 100.6536 | 100.6536 | 0 | 16.2515 | 9.7834 | 12.9006 | 12.9006 | 1635.7684 | 0 | 0 | 1635.7684 | 0 | 0 | 0 | 0 | 0 | 100.6536 | 0 | 0 | 1635.7684 | 0 | 0 | 0 | 0 | 0 | 0 | 0.095562
2018-03-05 18:00 | 3 | 18 | 2 | 0 | 1 | 0 | 95.9952 | 95.9952 | 0 | 16.2515 | 9.7834 | 12.9006 | 12.9006 | 1560.0618 | 0 | 0 | 1560.0618 | 0 | 0 | 0 | 0 | 0 | 95.9952 | 0 | 0 | 1560.0618 | 0 | 0 | 0 | 0 | 0 | 0 | 0
2018-03-05 19:00 | 3 | 19 | 2 | 0 | 0 | 0 | 98.9211 | 98.9211 | 0 | 16.2515 | 9.7834 | 12.9006 | 12.9006 | 1607.6124 | 0 | 0 | 1607.6124 | 0 | 0 | 0 | 0 | 0 | 98.9211 | 0 | 0 | 1607.6124 | 0 | 0 | 0 | 0 | 0 | 0 | 0
2018-03-05 20:00 | 3 | 20 | 2 | 0 | 0 | 0 | 94.015 | 94.015 | 0 | 16.2515 | 9.7834 | 12.9006 | 12.9006 | 1527.8807 | 0 | 0 | 1527.8807 | 0 | 0 | 0 | 0 | 0 | 94.015 | 0 | 0 | 1527.8807 | 0 | 0 | 0 | 0 | 0 | 0 | 0
2018-03-05 21:00 | 3 | 21 | 2 | 0 | 0 | 0 | 83.2343 | 83.2343 | 0 | 16.2515 | 9.7834 | 12.9006 | 12.9006 | 1352.679 | 0 | 0 | 1352.679 | 0 | 0 | 0 | 0 | 0 | 83.2343 | 0 | 0 | 1352.679 | 0 | 0 | 0 | 0 | 0 | 0 | 0
2018-03-05 22:00 | 3 | 22 | 2 | 0 | 0 | 0 | 78.4253 | 78.4253 | 0 | 16.2515 | 9.7834 | 12.9006 | 12.9006 | 1274.5253 | 0 | 0 | 1274.5253 | 0 | 0 | 0 | 0 | 0 | 78.4253 | 0 | 0 | 1274.5253 | 0 | 0 | 0 | 0 | 0 | 0 | 0
2018-03-05 23:00 | 3 | 23 | 2 | 0 | 0 | 0 | 76.8491 | 76.8491 | 0 | 16.2515 | 9.7834 | 12.9006 | 12.9006 | 1248.9095 | 0 | 0 | 1248.9095 | 0 | 0 | 0 | 0 | 0 | 76.8491 | 0 | 0 | 1248.9095 | 0 | 0 | 0 | 0 | 0 | 0 | 0
2018-03-06 | 3 | 0 | 3 | 0 | 0 | 0 | 77.6327 | 77.6327 | 0 | 16.2515 | 9.7834 | 12.9006 | 12.9006 | 1261.644 | 0 | 0 | 1261.644 | 0 | 0 | 0 | 0 | 0 | 77.6327 | 0 | 0 | 1261.644 | 0 | 0 | 0 | 0 | 0 | 0 | 0
2018-03-06 01:00 | 3 | 1 | 3 | 0 | 0 | 0 | 78.8047 | 78.8047 | 0 | 16.2515 | 9.7834 | 12.9006 | 12.9006 | 1280.6909 | 0 | 0 | 1280.6909 | 0 | 0 | 0 | 0 | 0 | 78.8047 | 0 | 0 | 1280.6909 | 0 | 0 | 0 | 0 | 0 | 0 | 0
2018-03-06 02:00 | 3 | 2 | 3 | 0 | 0 | 0 | 79.2165 | 79.2165 | 0 | 16.2515 | 9.7834 | 12.9006 | 12.9006 | 1287.3834 | 0 | 0 | 1287.3834 | 0 | 0 | 0 | 0 | 0 | 79.2165 | 0 | 0 | 1287.3834 | 0 | 0 | 0 | 0 | 0 | 0 | 0
2018-03-06 03:00 | 3 | 3 | 3 | 0 | 0 | 0 | 83.0414 | 83.0414 | 0 | 16.2515 | 9.7834 | 12.9006 | 12.9006 | 1349.5435 | 0 | 0 | 1349.5435 | 0 | 0 | 0 | 0 | 0 | 83.0414 | 0 | 0 | 1349.5435 | 0 | 0 | 0 | 0 | 0 | 0 | 0
2018-03-06 04:00 | 3 | 4 | 3 | 0 | 0 | 0 | 91.4894 | 91.4894 | 0 | 16.2515 | 9.7834 | 12.9006 | 12.9006 | 1486.8362 | 0 | 0 | 1486.8362 | 0 | 0 | 0 | 0 | 0 | 91.4894 | 0 | 0 | 1486.8362 | 0 | 0 | 0 | 0 | 0 | 0 | 0
2018-03-06 05:00 | 3 | 5 | 3 | 0 | 0 | 0 | 105.5855 | 105.5855 | 0 | 16.2515 | 9.7834 | 12.9006 | 12.9006 | 1715.9175 | 0 | 0 | 1715.9175 | 0 | 0 | 0 | 0 | 0 | 105.5855 | 0 | 0 | 1715.9175 | 0 | 0 | 0 | 0 | 0 | 0 | 0
2018-03-06 06:00 | 3 | 6 | 3 | 0 | 0 | 0 | 142.0765 | 142.0765 | 0 | 16.2515 | 9.7834 | 12.9006 | 12.9006 | 2308.9505 | 0 | 0 | 2308.9505 | 0 | 0 | 0 | 0 | 0 | 142.0765 | 0 | 0 | 2308.9505 | 0 | 0 | 0 | 0 | 0 | 0 | 0
2018-03-06 07:00 | 3 | 7 | 3 | 0 | 0 | 0.02702 | 145.8861 | 145.8861 | 1.351 | 16.2515 | 9.7834 | 12.9006 | 12.9006 | 2370.8624 | 1.351 | 0 | 2348.9063 | 21.956 | 0 | 17.429 | 0 | 0 | 144.5351 | 0 | 0 | 2348.9063 | 21.956 | 0 | 17.429 | 0 | 0 | 0.02702 | 0.018827
2018-03-06 08:00 | 3 | 8 | 3 | 0 | 0 | 0.039252 | 154.9142 | 154.9142 | 1.9626 | 16.2515 | 9.7834 | 12.9006 | 12.9006 | 2517.5821 | 1.9626 | 0 | 2485.687 | 31.8951 | 0 | 25.3187 | 0 | 0 | 152.9516 | 0 | 0 | 2485.687 | 31.8951 | 0 | 25.3187 | 0 | 0 | 0.039252 | 0.17105
2018-03-06 09:00 | 3 | 9 | 3 | 0 | 0 | 0.034995 | 167.4811 | 167.4811 | 1.7498 | 16.2515 | 9.7834 | 12.9006 | 12.9006 | 2721.8117 | 1.7498 | 0 | 2693.3755 | 28.4361 | 0 | 22.5729 | 0 | 0 | 165.7313 | 0 | 0 | 2693.3755 | 28.4361 | 0 | 22.5729 | 0 | 0 | 0.034995 | 0.38349
2018-03-06 10:00 | 3 | 10 | 3 | 0 | 0 | 0.038624 | 175.9502 | 175.9502 | 1.9312 | 16.2515 | 9.7834 | 12.9006 | 12.9006 | 2859.4477 | 1.9312 | 0 | 2828.0629 | 31.3848 | 0 | 24.9136 | 0 | 0 | 174.019 | 0 | 0 | 2828.0629 | 31.3848 | 0 | 24.9136 | 0 | 0 | 0.038624 | 0.40357
2018-03-06 11:00 | 3 | 11 | 3 | 0 | 1 | 0.4471 | 177.7247 | 177.7247 | 22.3551 | 16.2515 | 9.7834 | 12.9006 | 12.9006 | 2888.2848 | 22.3551 | 0 | 2524.9818 | 363.3029 | 0 | 288.3939 | 0 | 0 | 155.3696 | 0 | 0 | 2524.9818 | 363.3029 | 0 | 288.3939 | 0 | 0 | 0.4471 | 0.24466
2018-03-06 12:00 | 3 | 12 | 3 | 0 | 1 | 0.38218 | 174.558 | 174.558 | 19.1089 | 16.2515 | 9.7834 | 12.9006 | 12.9006 | 2836.822 | 19.1089 | 0 | 2526.2745 | 310.5475 | 0 | 246.516 | 0 | 0 | 155.4491 | 0 | 0 | 2526.2745 | 310.5475 | 0 | 246.516 | 0 | 0 | 0.38218 | 0.37806
2018-03-06 13:00 | 3 | 13 | 3 | 0 | 1 | 0.65027 | 163.8853 | 163.8853 | 32.5137 | 16.2515 | 9.7834 | 12.9006 | 12.9006 | 2663.3753 | 32.5137 | 0 | 2134.9803 | 528.395 | 0 | 419.4458 | 0 | 0 | 131.3716 | 0 | 0 | 2134.9803 | 528.395 | 0 | 419.4458 | 0 | 0 | 0.65027 | 0.45002
2018-03-06 14:00 | 3 | 14 | 3 | 0 | 1 | 0.59421 | 150.8971 | 150.8971 | 29.7106 | 16.2515 | 9.7834 | 12.9006 | 12.9006 | 2452.2974 | 29.7106 | 0 | 1969.4577 | 482.8397 | 0 | 383.2836 | 0 | 0 | 121.1865 | 0 | 0 | 1969.4577 | 482.8397 | 0 | 383.2836 | 0 | 0 | 0.59421 | 0.30051
2018-03-06 15:00 | 3 | 15 | 3 | 0 | 1 | 0.48757 | 133.52 | 133.52 | 24.3783 | 16.2515 | 9.7834 | 12.9006 | 12.9006 | 2169.8943 | 24.3783 | 0 | 1773.7114 | 396.1829 | 0 | 314.4944 | 0 | 0 | 109.1417 | 0 | 0 | 1773.7114 | 396.1829 | 0 | 314.4944 | 0 | 0 | 0.48757 | 0.26512
2018-03-06 16:00 | 3 | 16 | 3 | 0 | 1 | 0.32899 | 117.2872 | 117.2872 | 16.4493 | 16.2515 | 9.7834 | 12.9006 | 12.9006 | 1906.0883 | 16.4493 | 0 | 1638.7632 | 267.3251 | 0 | 212.2056 | 0 | 0 | 100.8379 | 0 | 0 | 1638.7632 | 267.3251 | 0 | 212.2056 | 0 | 0 | 0.32899 | 0.1083
2018-03-06 17:00 | 3 | 17 | 3 | 0 | 1 | 0.13019 | 100.6354 | 100.6354 | 6.5097 | 16.2515 | 9.7834 | 12.9006 | 12.9006 | 1635.4715 | 6.5097 | 0 | 1529.6794 | 105.7921 | 0 | 83.979 | 0 | 0 | 94.1257 | 0 | 0 | 1529.6794 | 105.7921 | 0 | 83.979 | 0 | 0 | 0.13019 | 0.045985
2018-03-06 18:00 | 3 | 18 | 3 | 0 | 1 | 0 | 95.5358 | 95.5358 | 0 | 16.2515 | 9.7834 | 12.9006 | 12.9006 | 1552.5955 | 0 | 0 | 1552.5955 | 0 | 0 | 0 | 0 | 0 | 95.5358 | 0 | 0 | 1552.5955 | 0 | 0 | 0 | 0 | 0 | 0 | 0
2018-03-06 19:00 | 3 | 19 | 3 | 0 | 0 | 0 | 99.125 | 99.125 | 0 | 16.2515 | 9.7834 | 12.9006 | 12.9006 | 1610.9254 | 0 | 0 | 1610.9254 | 0 | 0 | 0 | 0 | 0 | 99.125 | 0 | 0 | 1610.9254 | 0 | 0 | 0 | 0 | 0 | 0 | 0
2018-03-06 20:00 | 3 | 20 | 3 | 0 | 0 | 0 | 95.3792 | 95.3792 | 0 | 16.2515 | 9.7834 | 12.9006 | 12.9006 | 1550.0504 | 0 | 0 | 1550.0504 | 0 | 0 | 0 | 0 | 0 | 95.3792 | 0 | 0 | 1550.0504 | 0 | 0 | 0 | 0 | 0 | 0 | 0
2018-03-06 21:00 | 3 | 21 | 3 | 0 | 0 | 0 | 83.7036 | 83.7036 | 0 | 16.2515 | 9.7834 | 12.9006 | 12.9006 | 1360.3051 | 0 | 0 | 1360.3051 | 0 | 0 | 0 | 0 | 0 | 83.7036 | 0 | 0 | 1360.3051 | 0 | 0 | 0 | 0 | 0 | 0 | 0
2018-03-06 22:00 | 3 | 22 | 3 | 0 | 0 | 0 | 78.1402 | 78.1402 | 0 | 16.2515 | 9.7834 | 12.9006 | 12.9006 | 1269.8922 | 0 | 0 | 1269.8922 | 0 | 0 | 0 | 0 | 0 | 78.1402 | 0 | 0 | 1269.8922 | 0 | 0 | 0 | 0 | 0 | 0 | 0
2018-03-06 23:00 | 3 | 23 | 3 | 0 | 0 | 0 | 76.5062 | 76.5062 | 0 | 16.2515 | 9.7834 | 12.9006 | 12.9006 | 1243.3372 | 0 | 0 | 1243.3372 | 0 | 0 | 0 | 0 | 0 | 76.5062 | 0 | 0 | 1243.3372 | 0 | 0 | 0 | 0 | 0 | 0 | 0
2018-03-07 | 3 | 0 | 4 | 0 | 0 | 0 | 76.9609 | 76.9609 | 0 | 16.2515 | 9.7834 | 12.9006 | 12.9006 | 1250.7274 | 0 | 0 | 1250.7274 | 0 | 0 | 0 | 0 | 0 | 76.9609 | 0 | 0 | 1250.7274 | 0 | 0 | 0 | 0 | 0 | 0 | 0
2018-03-07 01:00 | 3 | 1 | 4 | 0 | 0 | 0 | 77.5048 | 77.5048 | 0 | 16.2515 | 9.7834 | 12.9006 | 12.9006 | 1259.5656 | 0 | 0 | 1259.5656 | 0 | 0 | 0 | 0 | 0 | 77.5048 | 0 | 0 | 1259.5656 | 0 | 0 | 0 | 0 | 0 | 0 | 0
2018-03-07 02:00 | 3 | 2 | 4 | 0 | 0 | 0 | 77.946 | 77.946 | 0 | 16.2515 | 9.7834 | 12.9006 | 12.9006 | 1266.7365 | 0 | 0 | 1266.7365 | 0 | 0 | 0 | 0 | 0 | 77.946 | 0 | 0 | 1266.7365 | 0 | 0 | 0 | 0 | 0 | 0 | 0
2018-03-07 03:00 | 3 | 3 | 4 | 0 | 0 | 0 | 80.4506 | 80.4506 | 0 | 16.2515 | 9.7834 | 12.9006 | 12.9006 | 1307.4389 | 0 | 0 | 1307.4389 | 0 | 0 | 0 | 0 | 0 | 80.4506 | 0 | 0 | 1307.4389 | 0 | 0 | 0 | 0 | 0 | 0 | 0
2018-03-07 04:00 | 3 | 4 | 4 | 0 | 0 | 0 | 87.9101 | 87.9101 | 0 | 16.2515 | 9.7834 | 12.9006 | 12.9006 | 1428.6666 | 0 | 0 | 1428.6666 | 0 | 0 | 0 | 0 | 0 | 87.9101 | 0 | 0 | 1428.6666 | 0 | 0 | 0 | 0 | 0 | 0 | 0
2018-03-07 05:00 | 3 | 5 | 4 | 0 | 0 | 0 | 101.2539 | 101.2539 | 0 | 16.2515 | 9.7834 | 12.9006 | 12.9006 | 1645.524 | 0 | 0 | 1645.524 | 0 | 0 | 0 | 0 | 0 | 101.2539 | 0 | 0 | 1645.524 | 0 | 0 | 0 | 0 | 0 | 0 | 0
2018-03-07 06:00 | 3 | 6 | 4 | 0 | 0 | 0 | 135.1082 | 135.1082 | 0 | 16.2515 | 9.7834 | 12.9006 | 12.9006 | 2195.7054 | 0 | 0 | 2195.7054 | 0 | 0 | 0 | 0 | 0 | 135.1082 | 0 | 0 | 2195.7054 | 0 | 0 | 0 | 0 | 0 | 0 | 0
2018-03-07 07:00 | 3 | 7 | 4 | 0 | 0 | 0.0017679 | 141.2342 | 141.2342 | 0.088396 | 16.2515 | 9.7834 | 12.9006 | 12.9006 | 2295.2622 | 0.088396 | 0 | 2293.8257 | 1.4366 | 0 | 1.1404 | 0 | 0 | 141.1459 | 0 | 0 | 2293.8257 | 1.4366 | 0 | 1.1404 | 0 | 0 | 0.0017679 | 0.039342
2018-03-07 08:00 | 3 | 8 | 4 | 0 | 0 | 0 | 152.9069 | 152.9069 | 0 | 16.2515 | 9.7834 | 12.9006 | 12.9006 | 2484.9593 | 0 | 0 | 2484.9593 | 0 | 0 | 0 | 0 | 0 | 152.9069 | 0 | 0 | 2484.9593 | 0 | 0 | 0 | 0 | 0 | 0 | 0.28279
2018-03-07 09:00 | 3 | 9 | 4 | 0 | 0 | 0.0013253 | 168.2234 | 168.2234 | 0.066263 | 16.2515 | 9.7834 | 12.9006 | 12.9006 | 2733.8752 | 0.066263 | 0 | 2732.7983 | 1.0769 | 0 | 0.85483 | 0 | 0 | 168.1571 | 0 | 0 | 2732.7983 | 1.0769 | 0 | 0.85483 | 0 | 0 | 0.0013253 | 0.52264
2018-03-07 10:00 | 3 | 10 | 4 | 0 | 0 | 0.10578 | 180.1068 | 180.1068 | 5.2888 | 16.2515 | 9.7834 | 12.9006 | 12.9006 | 2926.9982 | 5.2888 | 0 | 2841.0475 | 85.9507 | 0 | 68.2286 | 0 | 0 | 174.818 | 0 | 0 | 2841.0475 | 85.9507 | 0 | 68.2286 | 0 | 0 | 0.10578 | 0.68353
2018-03-07 11:00 | 3 | 11 | 4 | 0 | 1 | 0.21174 | 186.2356 | 186.2356 | 10.5871 | 16.2515 | 9.7834 | 12.9006 | 12.9006 | 3026.6003 | 10.5871 | 0 | 2854.5453 | 172.055 | 0 | 136.5792 | 0 | 0 | 175.6486 | 0 | 0 | 2854.5453 | 172.055 | 0 | 136.5792 | 0 | 0 | 0.21174 | 0.72593
2018-03-07 12:00 | 3 | 12 | 4 | 0 | 1 | 0.020217 | 187.8861 | 187.8861 | 1.0109 | 16.2515 | 9.7834 | 12.9006 | 12.9006 | 3053.4232 | 1.0109 | 0 | 3036.9953 | 16.4279 | 0 | 13.0406 | 0 | 0 | 186.8753 | 0 | 0 | 3036.9953 | 16.4279 | 0 | 13.0406 | 0 | 0 | 0.020217 | 0.76066
2018-03-07 13:00 | 3 | 13 | 4 | 0 | 1 | 0.022353 | 182.9134 | 182.9134 | 1.1176 | 16.2515 | 9.7834 | 12.9006 | 12.9006 | 2972.6089 | 1.1176 | 0 | 2954.4455 | 18.1634 | 0 | 14.4183 | 0 | 0 | 181.7957 | 0 | 0 | 2954.4455 | 18.1634 | 0 | 14.4183 | 0 | 0 | 0.022353 | 0.74954
2018-03-07 14:00 | 3 | 14 | 4 | 0 | 1 | 0.0065803 | 172.8475 | 172.8475 | 0.32901 | 16.2515 | 9.7834 | 12.9006 | 12.9006 | 2809.0236 | 0.32901 | 0 | 2803.6767 | 5.347 | 0 | 4.2445 | 0 | 0 | 172.5185 | 0 | 0 | 2803.6767 | 5.347 | 0 | 4.2445 | 0 | 0 | 0.0065803 | 0.56905
2018-03-07 15:00 | 3 | 15 | 4 | 0 | 1 | 0.056066 | 155.6216 | 155.6216 | 2.8033 | 16.2515 | 9.7834 | 12.9006 | 12.9006 | 2529.0781 | 2.8033 | 0 | 2483.5201 | 45.558 | 0 | 36.1644 | 0 | 0 | 152.8183 | 0 | 0 | 2483.5201 | 45.558 | 0 | 36.1644 | 0 | 0 | 0.056066 | 0.39047
2018-03-07 16:00 | 3 | 16 | 4 | 0 | 1 | 0.057186 | 137.9913 | 137.9913 | 2.8593 | 16.2515 | 9.7834 | 12.9006 | 12.9006 | 2242.5598 | 2.8593 | 0 | 2196.0924 | 46.4674 | 0 | 36.8863 | 0 | 0 | 135.132 | 0 | 0 | 2196.0924 | 46.4674 | 0 | 36.8863 | 0 | 0 | 0.057186 | 0.29193
2018-03-07 17:00 | 3 | 17 | 4 | 0 | 1 | 0.0039575 | 116.4765 | 116.4765 | 0.19787 | 16.2515 | 9.7834 | 12.9006 | 12.9006 | 1892.9123 | 0.19787 | 0 | 1889.6966 | 3.2157 | 0 | 2.5527 | 0 | 0 | 116.2786 | 0 | 0 | 1889.6966 | 3.2157 | 0 | 2.5527 | 0 | 0 | 0.0039575 | 0.087881
2018-03-07 18:00 | 3 | 18 | 4 | 0 | 1 | 0 | 106.9109 | 106.9109 | 0 | 16.2515 | 9.7834 | 12.9006 | 12.9006 | 1737.4576 | 0 | 0 | 1737.4576 | 0 | 0 | 0 | 0 | 0 | 106.9109 | 0 | 0 | 1737.4576 | 0 | 0 | 0 | 0 | 0 | 0 | 0
2018-03-07 19:00 | 3 | 19 | 4 | 0 | 0 | 0 | 105.0331 | 105.0331 | 0 | 16.2515 | 9.7834 | 12.9006 | 12.9006 | 1706.9416 | 0 | 0 | 1706.9416 | 0 | 0 | 0 | 0 | 0 | 105.0331 | 0 | 0 | 1706.9416 | 0 | 0 | 0 | 0 | 0 | 0 | 0
2018-03-07 20:00 | 3 | 20 | 4 | 0 | 0 | 0 | 98.4869 | 98.4869 | 0 | 16.2515 | 9.7834 | 12.9006 | 12.9006 | 1600.5559 | 0 | 0 | 1600.5559 | 0 | 0 | 0 | 0 | 0 | 98.4869 | 0 | 0 | 1600.5559 | 0 | 0 | 0 | 0 | 0 | 0 | 0
2018-03-07 21:00 | 3 | 21 | 4 | 0 | 0 | 0 | 84.7962 | 84.7962 | 0 | 16.2515 | 9.7834 | 12.9006 | 12.9006 | 1378.0611 | 0 | 0 | 1378.0611 | 0 | 0 | 0 | 0 | 0 | 84.7962 | 0 | 0 | 1378.0611 | 0 | 0 | 0 | 0 | 0 | 0 | 0
2018-03-07 22:00 | 3 | 22 | 4 | 0 | 0 | 0 | 77.7853 | 77.7853 | 0 | 16.2515 | 9.7834 | 12.9006 | 12.9006 | 1264.1236 | 0 | 0 | 1264.1236 | 0 | 0 | 0 | 0 | 0 | 77.7853 | 0 | 0 | 1264.1236 | 0 | 0 | 0 | 0 | 0 | 0 | 0
2018-03-07 23:00 | 3 | 23 | 4 | 0 | 0 | 0 | 75.134 | 75.134 | 0 | 16.2515 | 9.7834 | 12.9006 | 12.9006 | 1221.0376 | 0 | 0 | 1221.0376 | 0 | 0 | 0 | 0 | 0 | 75.134 | 0 | 0 | 1221.0376 | 0 | 0 | 0 | 0 | 0 | 0 | 0
2018-03-08 | 3 | 0 | 5 | 0 | 0 | 0 | 75.7567 | 75.7567 | 0 | 16.2515 | 9.7834 | 12.9006 | 12.9006 | 1231.1568 | 0 | 0 | 1231.1568 | 0 | 0 | 0 | 0 | 0 | 75.7567 | 0 | 0 | 1231.1568 | 0 | 0 | 0 | 0 | 0 | 0 | 0
2018-03-08 01:00 | 3 | 1 | 5 | 0 | 0 | 0 | 76.6321 | 76.6321 | 0 | 16.2515 | 9.7834 | 12.9006 | 12.9006 | 1245.3832 | 0 | 0 | 1245.3832 | 0 | 0 | 0 | 0 | 0 | 76.6321 | 0 | 0 | 1245.3832 | 0 | 0 | 0 | 0 | 0 | 0 | 0
2018-03-08 02:00 | 3 | 2 | 5 | 0 | 0 | 0 | 76.5563 | 76.5563 | 0 | 16.2515 | 9.7834 | 12.9006 | 12.9006 | 1244.1512 | 0 | 0 | 1244.1512 | 0 | 0 | 0 | 0 | 0 | 76.5563 | 0 | 0 | 1244.1512 | 0 | 0 | 0 | 0 | 0 | 0 | 0
2018-03-08 03:00 | 3 | 3 | 5 | 0 | 0 | 0 | 79.2866 | 79.2866 | 0 | 16.2515 | 9.7834 | 12.9006 | 12.9006 | 1288.5235 | 0 | 0 | 1288.5235 | 0 | 0 | 0 | 0 | 0 | 79.2866 | 0 | 0 | 1288.5235 | 0 | 0 | 0 | 0 | 0 | 0 | 0
2018-03-08 04:00 | 3 | 4 | 5 | 0 | 0 | 0 | 86.9254 | 86.9254 | 0 | 16.2515 | 9.7834 | 12.9006 | 12.9006 | 1412.6639 | 0 | 0 | 1412.6639 | 0 | 0 | 0 | 0 | 0 | 86.9254 | 0 | 0 | 1412.6639 | 0 | 0 | 0 | 0 | 0 | 0 | 0
2018-03-08 05:00 | 3 | 5 | 5 | 0 | 0 | 0 | 101.2122 | 101.2122 | 0 | 16.2515 | 9.7834 | 12.9006 | 12.9006 | 1644.8454 | 0 | 0 | 1644.8454 | 0 | 0 | 0 | 0 | 0 | 101.2122 | 0 | 0 | 1644.8454 | 0 | 0 | 0 | 0 | 0 | 0 | 0
2018-03-08 06:00 | 3 | 6 | 5 | 0 | 0 | 0 | 135.335 | 135.335 | 0 | 16.2515 | 9.7834 | 12.9006 | 12.9006 | 2199.391 | 0 | 0 | 2199.391 | 0 | 0 | 0 | 0 | 0 | 135.335 | 0 | 0 | 2199.391 | 0 | 0 | 0 | 0 | 0 | 0 | 0
2018-03-08 07:00 | 3 | 7 | 5 | 0 | 0 | 0.0020229 | 140.5224 | 140.5224 | 0.10114 | 16.2515 | 9.7834 | 12.9006 | 12.9006 | 2283.6942 | 0.10114 | 0 | 2282.0505 | 1.6437 | 0 | 1.3048 | 0 | 0 | 140.4213 | 0 | 0 | 2282.0505 | 1.6437 | 0 | 1.3048 | 0 | 0 | 0.0020229 | 0.029271
2018-03-08 08:00 | 3 | 8 | 5 | 0 | 0 | 0.002136 | 153.5901 | 153.5901 | 0.1068 | 16.2515 | 9.7834 | 12.9006 | 12.9006 | 2496.063 | 0.1068 | 0 | 2494.3273 | 1.7357 | 0 | 1.3778 | 0 | 0 | 153.4833 | 0 | 0 | 2494.3273 | 1.7357 | 0 | 1.3778 | 0 | 0 | 0.002136 | 0.17915
2018-03-08 09:00 | 3 | 9 | 5 | 0 | 0 | 0.0034958 | 170.6859 | 170.6859 | 0.17479 | 16.2515 | 9.7834 | 12.9006 | 12.9006 | 2773.8939 | 0.17479 | 0 | 2771.0533 | 2.8406 | 0 | 2.2549 | 0 | 0 | 170.5111 | 0 | 0 | 2771.0533 | 2.8406 | 0 | 2.2549 | 0 | 0 | 0.0034958 | 0.34468
2018-03-08 10:00 | 3 | 10 | 5 | 0 | 0 | 0.036506 | 186.9838 | 186.9838 | 1.8253 | 16.2515 | 9.7834 | 12.9006 | 12.9006 | 3038.7584 | 1.8253 | 0 | 3009.095 | 29.6634 | 0 | 23.5471 | 0 | 0 | 185.1585 | 0 | 0 | 3009.095 | 29.6634 | 0 | 23.5471 | 0 | 0 | 0.036506 | 0.46612
2018-03-08 11:00 | 3 | 11 | 5 | 0 | 1 | 0.042759 | 199.8022 | 199.8022 | 2.138 | 16.2515 | 9.7834 | 12.9006 | 12.9006 | 3247.0767 | 2.138 | 0 | 3212.3316 | 34.745 | 0 | 27.581 | 0 | 0 | 197.6642 | 0 | 0 | 3212.3316 | 34.745 | 0 | 27.581 | 0 | 0 | 0.042759 | 0.53534
2018-03-08 12:00 | 3 | 12 | 5 | 0 | 1 | 0.19945 | 202.0515 | 202.0515 | 9.9726 | 16.2515 | 9.7834 | 12.9006 | 12.9006 | 3283.6314 | 9.9726 | 0 | 3121.5614 | 162.0701 | 0 | 128.653 | 0 | 0 | 192.0789 | 0 | 0 | 3121.5614 | 162.0701 | 0 | 128.653 | 0 | 0 | 0.19945 | 0.58202
2018-03-08 13:00 | 3 | 13 | 5 | 0 | 1 | 0.016518 | 195.3967 | 195.3967 | 0.82588 | 16.2515 | 9.7834 | 12.9006 | 12.9006 | 3175.4814 | 0.82588 | 0 | 3162.0597 | 13.4217 | 0 | 10.6543 | 0 | 0 | 194.5708 | 0 | 0 | 3162.0597 | 13.4217 | 0 | 10.6543 | 0 | 0 | 0.016518 | 0.53751
2018-03-08 14:00 | 3 | 14 | 5 | 0 | 1 | 0.073754 | 183.1883 | 183.1883 | 3.6877 | 16.2515 | 9.7834 | 12.9006 | 12.9006 | 2977.0765 | 3.6877 | 0 | 2917.146 | 59.9304 | 0 | 47.5734 | 0 | 0 | 179.5006 | 0 | 0 | 2917.146 | 59.9304 | 0 | 47.5734 | 0 | 0 | 0.073754 | 0.48836
2018-03-08 15:00 | 3 | 15 | 5 | 0 | 1 | 0.063163 | 163.0043 | 163.0043 | 3.1581 | 16.2515 | 9.7834 | 12.9006 | 12.9006 | 2649.0571 | 3.1581 | 0 | 2597.7328 | 51.3243 | 0 | 40.7418 | 0 | 0 | 159.8462 | 0 | 0 | 2597.7328 | 51.3243 | 0 | 40.7418 | 0 | 0 | 0.063163 | 0.42029
2018-03-08 16:00 | 3 | 16 | 5 | 0 | 1 | 0.00070306 | 142.1436 | 142.1436 | 0.035153 | 16.2515 | 9.7834 | 12.9006 | 12.9006 | 2310.0406 | 0.035153 | 0 | 2309.4693 | 0.57129 | 0 | 0.45349 | 0 | 0 | 142.1084 | 0 | 0 | 2309.4693 | 0.57129 | 0 | 0.45349 | 0 | 0 | 0.00070306 | 0.28581
2018-03-08 17:00 | 3 | 17 | 5 | 0 | 1 | 0 | 118.1182 | 118.1182 | 0 | 16.2515 | 9.7834 | 12.9006 | 12.9006 | 1919.5935 | 0 | 0 | 1919.5935 | 0 | 0 | 0 | 0 | 0 | 118.1182 | 0 | 0 | 1919.5935 | 0 | 0 | 0 | 0 | 0 | 0 | 0.11321
2018-03-08 18:00 | 3 | 18 | 5 | 0 | 1 | 0 | 107.7822 | 107.7822 | 0 | 16.2515 | 9.7834 | 12.9006 | 12.9006 | 1751.6182 | 0 | 0 | 1751.6182 | 0 | 0 | 0 | 0 | 0 | 107.7822 | 0 | 0 | 1751.6182 | 0 | 0 | 0 | 0 | 0 | 0 | 0.0011757
2018-03-08 19:00 | 3 | 19 | 5 | 0 | 0 | 0 | 107.8353 | 107.8353 | 0 | 16.2515 | 9.7834 | 12.9006 | 12.9006 | 1752.4811 | 0 | 0 | 1752.4811 | 0 | 0 | 0 | 0 | 0 | 107.8353 | 0 | 0 | 1752.4811 | 0 | 0 | 0 | 0 | 0 | 0 | 0
2018-03-08 20:00 | 3 | 20 | 5 | 0 | 0 | 0 | 101.2022 | 101.2022 | 0 | 16.2515 | 9.7834 | 12.9006 | 12.9006 | 1644.6836 | 0 | 0 | 1644.6836 | 0 | 0 | 0 | 0 | 0 | 101.2022 | 0 | 0 | 1644.6836 | 0 | 0 | 0 | 0 | 0 | 0 | 0
2018-03-08 21:00 | 3 | 21 | 5 | 0 | 0 | 0 | 87.5618 | 87.5618 | 0 | 16.2515 | 9.7834 | 12.9006 | 12.9006 | 1423.0065 | 0 | 0 | 1423.0065 | 0 | 0 | 0 | 0 | 0 | 87.5618 | 0 | 0 | 1423.0065 | 0 | 0 | 0 | 0 | 0 | 0 | 0
2018-03-08 22:00 | 3 | 22 | 5 | 0 | 0 | 0 | 80.313 | 80.313 | 0 | 16.2515 | 9.7834 | 12.9006 | 12.9006 | 1305.2027 | 0 | 0 | 1305.2027 | 0 | 0 | 0 | 0 | 0 | 80.313 | 0 | 0 | 1305.2027 | 0 | 0 | 0 | 0 | 0 | 0 | 0
2018-03-08 23:00 | 3 | 23 | 5 | 0 | 0 | 0 | 77.6166 | 77.6166 | 0 | 16.2515 | 9.7834 | 12.9006 | 12.9006 | 1261.3823 | 0 | 0 | 1261.3823 | 0 | 0 | 0 | 0 | 0 | 77.6166 | 0 | 0 | 1261.3823 | 0 | 0 | 0 | 0 | 0 | 0 | 0
2018-03-09 | 3 | 0 | 6 | 0 | 0 | 0 | 77.6257 | 77.6257 | 0 | 16.2515 | 9.7834 | 12.9006 | 12.9006 | 1261.5314 | 0 | 0 | 1261.5314 | 0 | 0 | 0 | 0 | 0 | 77.6257 | 0 | 0 | 1261.5314 | 0 | 0 | 0 | 0 | 0 | 0 | 0
2018-03-09 01:00 | 3 | 1 | 6 | 0 | 0 | 0 | 78.0968 | 78.0968 | 0 | 16.2515 | 9.7834 | 12.9006 | 12.9006 | 1269.1866 | 0 | 0 | 1269.1866 | 0 | 0 | 0 | 0 | 0 | 78.0968 | 0 | 0 | 1269.1866 | 0 | 0 | 0 | 0 | 0 | 0 | 0
2018-03-09 02:00 | 3 | 2 | 6 | 0 | 0 | 0 | 78.6789 | 78.6789 | 0 | 16.2515 | 9.7834 | 12.9006 | 12.9006 | 1278.6472 | 0 | 0 | 1278.6472 | 0 | 0 | 0 | 0 | 0 | 78.6789 | 0 | 0 | 1278.6472 | 0 | 0 | 0 | 0 | 0 | 0 | 0
2018-03-09 03:00 | 3 | 3 | 6 | 0 | 0 | 0 | 80.827 | 80.827 | 0 | 16.2515 | 9.7834 | 12.9006 | 12.9006 | 1313.5571 | 0 | 0 | 1313.5571 | 0 | 0 | 0 | 0 | 0 | 80.827 | 0 | 0 | 1313.5571 | 0 | 0 | 0 | 0 | 0 | 0 | 0
2018-03-09 04:00 | 3 | 4 | 6 | 0 | 0 | 0 | 87.6623 | 87.6623 | 0 | 16.2515 | 9.7834 | 12.9006 | 12.9006 | 1424.6408 | 0 | 0 | 1424.6408 | 0 | 0 | 0 | 0 | 0 | 87.6623 | 0 | 0 | 1424.6408 | 0 | 0 | 0 | 0 | 0 | 0 | 0
2018-03-09 05:00 | 3 | 5 | 6 | 0 | 0 | 0 | 102.2391 | 102.2391 | 0 | 16.2515 | 9.7834 | 12.9006 | 12.9006 | 1661.5344 | 0 | 0 | 1661.5344 | 0 | 0 | 0 | 0 | 0 | 102.2391 | 0 | 0 | 1661.5344 | 0 | 0 | 0 | 0 | 0 | 0 | 0
2018-03-09 06:00 | 3 | 6 | 6 | 0 | 0 | 0 | 136.1603 | 136.1603 | 0 | 16.2515 | 9.7834 | 12.9006 | 12.9006 | 2212.8036 | 0 | 0 | 2212.8036 | 0 | 0 | 0 | 0 | 0 | 136.1603 | 0 | 0 | 2212.8036 | 0 | 0 | 0 | 0 | 0 | 0 | 0
2018-03-09 07:00 | 3 | 7 | 6 | 0 | 0 | 0.0081372 | 140.7737 | 140.7737 | 0.40686 | 16.2515 | 9.7834 | 12.9006 | 12.9006 | 2287.7784 | 0.40686 | 0 | 2281.1663 | 6.6121 | 0 | 5.2487 | 0 | 0 | 140.3669 | 0 | 0 | 2281.1663 | 6.6121 | 0 | 5.2487 | 0 | 0 | 0.0081372 | 0.031106
2018-03-09 08:00 | 3 | 8 | 6 | 0 | 0 | 0.25854 | 154.7456 | 154.7456 | 12.9271 | 16.2515 | 9.7834 | 12.9006 | 12.9006 | 2514.8419 | 12.9271 | 0 | 2304.7585 | 210.0834 | 0 | 166.7665 | 0 | 0 | 141.8186 | 0 | 0 | 2304.7585 | 210.0834 | 0 | 166.7665 | 0 | 0 | 0.25854 | 0.14571
2018-03-09 09:00 | 3 | 9 | 6 | 0 | 0 | 0.15968 | 168.6848 | 168.6848 | 7.9839 | 16.2515 | 9.7834 | 12.9006 | 12.9006 | 2741.3737 | 7.9839 | 0 | 2611.6246 | 129.7492 | 0 | 102.9964 | 0 | 0 | 160.701 | 0 | 0 | 2611.6246 | 129.7492 | 0 | 102.9964 | 0 | 0 | 0.15968 | 0.35585
2018-03-09 10:00 | 3 | 10 | 6 | 0 | 0 | 0.13609 | 177.1939 | 177.1939 | 6.8044 | 16.2515 | 9.7834 | 12.9006 | 12.9006 | 2879.6584 | 6.8044 | 0 | 2769.0778 | 110.5806 | 0 | 87.7801 | 0 | 0 | 170.3895 | 0 | 0 | 2769.0778 | 110.5806 | 0 | 87.7801 | 0 | 0 | 0.13609 | 0.45878
2018-03-09 11:00 | 3 | 11 | 6 | 0 | 1 | 0.29523 | 178.783 | 178.783 | 14.7616 | 16.2515 | 9.7834 | 12.9006 | 12.9006 | 2905.4844 | 14.7616 | 0 | 2665.5877 | 239.8967 | 0 | 190.4327 | 0 | 0 | 164.0215 | 0 | 0 | 2665.5877 | 239.8967 | 0 | 190.4327 | 0 | 0 | 0.29523 | 0.40563
2018-03-09 12:00 | 3 | 12 | 6 | 0 | 1 | 0.35776 | 171.4173 | 171.4173 | 17.8882 | 16.2515 | 9.7834 | 12.9006 | 12.9006 | 2785.7803 | 17.8882 | 0 | 2495.0702 | 290.7101 | 0 | 230.7689 | 0 | 0 | 153.529 | 0 | 0 | 2495.0702 | 290.7101 | 0 | 230.7689 | 0 | 0 | 0.35776 | 0.39934
2018-03-09 13:00 | 3 | 13 | 6 | 0 | 1 | 0.49387 | 158.0788 | 158.0788 | 24.6935 | 16.2515 | 9.7834 | 12.9006 | 12.9006 | 2569.0109 | 24.6935 | 0 | 2167.7056 | 401.3053 | 0 | 318.5607 | 0 | 0 | 133.3853 | 0 | 0 | 2167.7056 | 401.3053 | 0 | 318.5607 | 0 | 0 | 0.49387 | 0.26719
2018-03-09 14:00 | 3 | 14 | 6 | 0 | 1 | 0.59035 | 143.411 | 143.411 | 29.5177 | 16.2515 | 9.7834 | 12.9006 | 12.9006 | 2330.6379 | 29.5177 | 0 | 1850.9323 | 479.7056 | 0 | 380.7957 | 0 | 0 | 113.8933 | 0 | 0 | 1850.9323 | 479.7056 | 0 | 380.7957 | 0 | 0 | 0.59035 | 0.17398
2018-03-09 15:00 | 3 | 15 | 6 | 0 | 1 | 0.49132 | 125.685 | 125.685 | 24.5658 | 16.2515 | 9.7834 | 12.9006 | 12.9006 | 2042.5647 | 24.5658 | 0 | 1643.3354 | 399.2292 | 0 | 316.9126 | 0 | 0 | 101.1193 | 0 | 0 | 1643.3354 | 399.2292 | 0 | 316.9126 | 0 | 0 | 0.49132 | 0.14969
2018-03-09 16:00 | 3 | 16 | 6 | 0 | 1 | 0.24797 | 110.1546 | 110.1546 | 12.3986 | 16.2515 | 9.7834 | 12.9006 | 12.9006 | 1790.1719 | 12.3986 | 0 | 1588.6774 | 201.4945 | 0 | 159.9486 | 0 | 0 | 97.756 | 0 | 0 | 1588.6774 | 201.4945 | 0 | 159.9486 | 0 | 0 | 0.24797 | 0.064847
2018-03-09 17:00 | 3 | 17 | 6 | 0 | 1 | 0.086347 | 95.0698 | 95.0698 | 4.3174 | 16.2515 | 9.7834 | 12.9006 | 12.9006 | 1545.0224 | 4.3174 | 0 | 1474.859 | 70.1635 | 0 | 55.6965 | 0 | 0 | 90.7524 | 0 | 0 | 1474.859 | 70.1635 | 0 | 55.6965 | 0 | 0 | 0.086347 | 0.016965
2018-03-09 18:00 | 3 | 18 | 6 | 0 | 1 | 0 | 92.2914 | 92.2914 | 0 | 16.2515 | 9.7834 | 12.9006 | 12.9006 | 1499.8698 | 0 | 0 | 1499.8698 | 0 | 0 | 0 | 0 | 0 | 92.2914 | 0 | 0 | 1499.8698 | 0 | 0 | 0 | 0 | 0 | 0 | 0
2018-03-09 19:00 | 3 | 19 | 6 | 0 | 0 | 0 | 99.608 | 99.608 | 0 | 16.2515 | 9.7834 | 12.9006 | 12.9006 | 1618.7758 | 0 | 0 | 1618.7758 | 0 | 0 | 0 | 0 | 0 | 99.608 | 0 | 0 | 1618.7758 | 0 | 0 | 0 | 0 | 0 | 0 | 0
2018-03-09 20:00 | 3 | 20 | 6 | 0 | 0 | 0 | 96.6833 | 96.6833 | 0 | 16.2515 | 9.7834 | 12.9006 | 12.9006 | 1571.2442 | 0 | 0 | 1571.2442 | 0 | 0 | 0 | 0 | 0 | 96.6833 | 0 | 0 | 1571.2442 | 0 | 0 | 0 | 0 | 0 | 0 | 0
2018-03-09 21:00 | 3 | 21 | 6 | 0 | 0 | 0 | 84.5543 | 84.5543 | 0 | 16.2515 | 9.7834 | 12.9006 | 12.9006 | 1374.1311 | 0 | 0 | 1374.1311 | 0 | 0 | 0 | 0 | 0 | 84.5543 | 0 | 0 | 1374.1311 | 0 | 0 | 0 | 0 | 0 | 0 | 0
2018-03-09 22:00 | 3 | 22 | 6 | 0 | 0 | 0 | 79.3159 | 79.3159 | 0 | 16.2515 | 9.7834 | 12.9006 | 12.9006 | 1288.9995 | 0 | 0 | 1288.9995 | 0 | 0 | 0 | 0 | 0 | 79.3159 | 0 | 0 | 1288.9995 | 0 | 0 | 0 | 0 | 0 | 0 | 0
2018-03-09 23:00 | 3 | 23 | 6 | 0 | 0 | 0 | 78.487 | 78.487 | 0 | 16.2515 | 9.7834 | 12.9006 | 12.9006 | 1275.5279 | 0 | 0 | 1275.5279 | 0 | 0 | 0 | 0 | 0 | 78.487 | 0 | 0 | 1275.5279 | 0 | 0 | 0 | 0 | 0 | 0 | 0
2018-03-10 | 3 | 0 | 7 | 0 | 0 | 0 | 72.1425 | 72.1425 | 0 | 16.2515 | 9.7834 | 12.9006 | 12.9006 | 1172.4211 | 0 | 0 | 1172.4211 | 0 | 0 | 0 | 0 | 0 | 72.1425 | 0 | 0 | 1172.4211 | 0 | 0 | 0 | 0 | 0 | 0 | 0
2018-03-10 01:00 | 3 | 1 | 7 | 0 | 0 | 0 | 68.8696 | 68.8696 | 0 | 16.2515 | 9.7834 | 12.9006 | 12.9006 | 1119.232 | 0 | 0 | 1119.232 | 0 | 0 | 0 | 0 | 0 | 68.8696 | 0 | 0 | 1119.232 | 0 | 0 | 0 | 0 | 0 | 0 | 0
2018-03-10 02:00 | 3 | 2 | 7 | 0 | 0 | 0 | 68.6689 | 68.6689 | 0 | 16.2515 | 9.7834 | 12.9006 | 12.9006 | 1115.97 | 0 | 0 | 1115.97 | 0 | 0 | 0 | 0 | 0 | 68.6689 | 0 | 0 | 1115.97 | 0 | 0 | 0 | 0 | 0 | 0 | 0
2018-03-10 03:00 | 3 | 3 | 7 | 0 | 0 | 0 | 68.3367 | 68.3367 | 0 | 16.2515 | 9.7834 | 12.9006 | 12.9006 | 1110.5717 | 0 | 0 | 1110.5717 | 0 | 0 | 0 | 0 | 0 | 68.3367 | 0 | 0 | 1110.5717 | 0 | 0 | 0 | 0 | 0 | 0 | 0
2018-03-10 04:00 | 3 | 4 | 7 | 0 | 0 | 0 | 67.4999 | 67.4999 | 0 | 16.2515 | 9.7834 | 12.9006 | 12.9006 | 1096.9712 | 0 | 0 | 1096.9712 | 0 | 0 | 0 | 0 | 0 | 67.4999 | 0 | 0 | 1096.9712 | 0 | 0 | 0 | 0 | 0 | 0 | 0
2018-03-10 05:00 | 3 | 5 | 7 | 0 | 0 | 0 | 67.3549 | 67.3549 | 0 | 16.2515 | 9.7834 | 12.9006 | 12.9006 | 1094.6145 | 0 | 0 | 1094.6145 | 0 | 0 | 0 | 0 | 0 | 67.3549 | 0 | 0 | 1094.6145 | 0 | 0 | 0 | 0 | 0 | 0 | 0
2018-03-10 06:00 | 3 | 6 | 7 | 0 | 0 | 0 | 89.2263 | 89.2263 | 0 | 16.2515 | 9.7834 | 12.9006 | 12.9006 | 1450.0579 | 0 | 0 | 1450.0579 | 0 | 0 | 0 | 0 | 0 | 89.2263 | 0 | 0 | 1450.0579 | 0 | 0 | 0 | 0 | 0 | 0 | 0
2018-03-10 07:00 | 3 | 7 | 7 | 0 | 0 | 0 | 69.0269 | 69.0269 | 0 | 16.2515 | 9.7834 | 12.9006 | 12.9006 | 1121.788 | 0 | 0 | 1121.788 | 0 | 0 | 0 | 0 | 0 | 69.0269 | 0 | 0 | 1121.788 | 0 | 0 | 0 | 0 | 0 | 0 | 0.020908
2018-03-10 08:00 | 3 | 8 | 7 | 0 | 0 | 0.0042565 | 59.6471 | 59.6471 | 0.21282 | 16.2515 | 9.7834 | 12.9006 | 12.9006 | 969.3525 | 0.21282 | 0 | 965.8939 | 3.4587 | 0 | 2.7455 | 0 | 0 | 59.4343 | 0 | 0 | 965.8939 | 3.4587 | 0 | 2.7455 | 0 | 0 | 0.0042565 | 0.11251
2018-03-10 09:00 | 3 | 9 | 7 | 0 | 0 | 0.017075 | 55.4357 | 55.4357 | 0.85377 | 16.2515 | 9.7834 | 12.9006 | 12.9006 | 900.9114 | 0.85377 | 0 | 887.0365 | 13.8749 | 0 | 11.0141 | 0 | 0 | 54.582 | 0 | 0 | 887.0365 | 13.8749 | 0 | 11.0141 | 0 | 0 | 0.017075 | 0.16614
2018-03-10 10:00 | 3 | 10 | 7 | 0 | 0 | 0.011852 | 52.809 | 52.809 | 0.59259 | 16.2515 | 9.7834 | 12.9006 | 12.9006 | 858.2227 | 0.59259 | 0 | 848.5922 | 9.6305 | 0 | 7.6448 | 0 | 0 | 52.2164 | 0 | 0 | 848.5922 | 9.6305 | 0 | 7.6448 | 0 | 0 | 0.011852 | 0.23275
2018-03-10 11:00 | 3 | 11 | 7 | 0 | 1 | 0.03536 | 52.8847 | 52.8847 | 1.768 | 16.2515 | 9.7834 | 12.9006 | 12.9006 | 859.4526 | 1.768 | 0 | 830.7203 | 28.7323 | 0 | 22.808 | 0 | 0 | 51.1167 | 0 | 0 | 830.7203 | 28.7323 | 0 | 22.808 | 0 | 0 | 0.03536 | 0.28616
2018-03-10 12:00 | 3 | 12 | 7 | 0 | 1 | 0.030739 | 51.9519 | 51.9519 | 1.537 | 16.2515 | 9.7834 | 12.9006 | 12.9006 | 844.2937 | 1.537 | 0 | 819.3159 | 24.9778 | 0 | 19.8276 | 0 | 0 | 50.4149 | 0 | 0 | 819.3159 | 24.9778 | 0 | 19.8276 | 0 | 0 | 0.030739 | 0.28688
2018-03-10 13:00 | 3 | 13 | 7 | 0 | 1 | 0.088565 | 50.7786 | 50.7786 | 4.4283 | 16.2515 | 9.7834 | 12.9006 | 12.9006 | 825.2261 | 4.4283 | 0 | 753.2604 | 71.9657 | 0 | 57.1272 | 0 | 0 | 46.3503 | 0 | 0 | 753.2604 | 71.9657 | 0 | 57.1272 | 0 | 0 | 0.088565 | 0.28667
2018-03-10 14:00 | 3 | 14 | 7 | 0 | 1 | 0.098128 | 50.5719 | 50.5719 | 4.9064 | 16.2515 | 9.7834 | 12.9006 | 12.9006 | 821.8668 | 4.9064 | 0 | 742.1309 | 79.7359 | 0 | 63.2953 | 0 | 0 | 45.6655 | 0 | 0 | 742.1309 | 79.7359 | 0 | 63.2953 | 0 | 0 | 0.098128 | 0.27665
2018-03-10 15:00 | 3 | 15 | 7 | 0 | 1 | 0.038281 | 50.2125 | 50.2125 | 1.9141 | 16.2515 | 9.7834 | 12.9006 | 12.9006 | 816.027 | 1.9141 | 0 | 784.9205 | 31.1064 | 0 | 24.6926 | 0 | 0 | 48.2985 | 0 | 0 | 784.9205 | 31.1064 | 0 | 24.6926 | 0 | 0 | 0.038281 | 0.16286
2018-03-10 16:00 | 3 | 16 | 7 | 0 | 1 | 0.027094 | 50.3183 | 50.3183 | 1.3547 | 16.2515 | 9.7834 | 12.9006 | 12.9006 | 817.746 | 1.3547 | 0 | 795.7304 | 22.0156 | 0 | 17.4762 | 0 | 0 | 48.9636 | 0 | 0 | 795.7304 | 22.0156 | 0 | 17.4762 | 0 | 0 | 0.027094 | 0.081441
2018-03-10 17:00 | 3 | 17 | 7 | 0 | 1 | 0.00053533 | 52.5987 | 52.5987 | 0.026766 | 16.2515 | 9.7834 | 12.9006 | 12.9006 | 854.8053 | 0.026766 | 0 | 854.3703 | 0.43499 | 0 | 0.3453 | 0 | 0 | 52.5719 | 0 | 0 | 854.3703 | 0.43499 | 0 | 0.3453 | 0 | 0 | 0.00053533 | 0.029083
2018-03-10 18:00 | 3 | 18 | 7 | 0 | 1 | 0 | 62.2539 | 62.2539 | 0 | 16.2515 | 9.7834 | 12.9006 | 12.9006 | 1011.7162 | 0 | 0 | 1011.7162 | 0 | 0 | 0 | 0 | 0 | 62.2539 | 0 | 0 | 1011.7162 | 0 | 0 | 0 | 0 | 0 | 0 | 0
2018-03-10 19:00 | 3 | 19 | 7 | 0 | 0 | 0 | 77.2772 | 77.2772 | 0 | 16.2515 | 9.7834 | 12.9006 | 12.9006 | 1255.8663 | 0 | 0 | 1255.8663 | 0 | 0 | 0 | 0 | 0 | 77.2772 | 0 | 0 | 1255.8663 | 0 | 0 | 0 | 0 | 0 | 0 | 0
2018-03-10 20:00 | 3 | 20 | 7 | 0 | 0 | 0 | 81.2804 | 81.2804 | 0 | 16.2515 | 9.7834 | 12.9006 | 12.9006 | 1320.9248 | 0 | 0 | 1320.9248 | 0 | 0 | 0 | 0 | 0 | 81.2804 | 0 | 0 | 1320.9248 | 0 | 0 | 0 | 0 | 0 | 0 | 0
2018-03-10 21:00 | 3 | 21 | 7 | 0 | 0 | 0 | 72.703 | 72.703 | 0 | 16.2515 | 9.7834 | 12.9006 | 12.9006 | 1181.5302 | 0 | 0 | 1181.5302 | 0 | 0 | 0 | 0 | 0 | 72.703 | 0 | 0 | 1181.5302 | 0 | 0 | 0 | 0 | 0 | 0 | 0
2018-03-10 22:00 | 3 | 22 | 7 | 0 | 0 | 0 | 69.7998 | 69.7998 | 0 | 16.2515 | 9.7834 | 12.9006 | 12.9006 | 1134.349 | 0 | 0 | 1134.349 | 0 | 0 | 0 | 0 | 0 | 69.7998 | 0 | 0 | 1134.349 | 0 | 0 | 0 | 0 | 0 | 0 | 0
2018-03-10 23:00 | 3 | 23 | 7 | 0 | 0 | 0 | 70.0183 | 70.0183 | 0 | 16.2515 | 9.7834 | 12.9006 | 12.9006 | 1137.9 | 0 | 0 | 1137.9 | 0 | 0 | 0 | 0 | 0 | 70.0183 | 0 | 0 | 1137.9 | 0 | 0 | 0 | 0 | 0 | 0 | 0
2018-03-11 | 3 | 0 | 1 | 0 | 0 | 0 | 62.4046 | 62.4046 | 0 | 16.2515 | 9.7834 | 12.9006 | 12.9006 | 1014.1663 | 0 | 0 | 1014.1663 | 0 | 0 | 0 | 0 | 0 | 62.4046 | 0 | 0 | 1014.1663 | 0 | 0 | 0 | 0 | 0 | 0 | 0
2018-03-11 01:00 | 3 | 1 | 1 | 0 | 0 | 0 | 61.1315 | 61.1315 | 0 | 16.2515 | 9.7834 | 12.9006 | 12.9006 | 993.4764 | 0 | 0 | 993.4764 | 0 | 0 | 0 | 0 | 0 | 61.1315 | 0 | 0 | 993.4764 | 0 | 0 | 0 | 0 | 0 | 0 | 0
2018-03-11 02:00 | 3 | 2 | 1 | 0 | 0 | 0 | 60.516 | 60.516 | 0 | 16.2515 | 9.7834 | 12.9006 | 12.9006 | 983.473 | 0 | 0 | 983.473 | 0 | 0 | 0 | 0 | 0 | 60.516 | 0 | 0 | 983.473 | 0 | 0 | 0 | 0 | 0 | 0 | 0
2018-03-11 03:00 | 3 | 3 | 1 | 0 | 0 | 0 | 61.1492 | 61.1492 | 0 | 16.2515 | 9.7834 | 12.9006 | 12.9006 | 993.7636 | 0 | 0 | 993.7636 | 0 | 0 | 0 | 0 | 0 | 61.1492 | 0 | 0 | 993.7636 | 0 | 0 | 0 | 0 | 0 | 0 | 0
2018-03-11 04:00 | 3 | 4 | 1 | 0 | 0 | 0 | 61.7132 | 61.7132 | 0 | 16.2515 | 9.7834 | 12.9006 | 12.9006 | 1002.929 | 0 | 0 | 1002.929 | 0 | 0 | 0 | 0 | 0 | 61.7132 | 0 | 0 | 1002.929 | 0 | 0 | 0 | 0 | 0 | 0 | 0
2018-03-11 05:00 | 3 | 5 | 1 | 0 | 0 | 0 | 82.1935 | 82.1935 | 0 | 16.2515 | 9.7834 | 12.9006 | 12.9006 | 1335.7638 | 0 | 0 | 1335.7638 | 0 | 0 | 0 | 0 | 0 | 82.1935 | 0 | 0 | 1335.7638 | 0 | 0 | 0 | 0 | 0 | 0 | 0
2018-03-11 06:00 | 3 | 6 | 1 | 0 | 0 | 0 | 79.311 | 79.311 | 0 | 16.2515 | 9.7834 | 12.9006 | 12.9006 | 1288.9192 | 0 | 0 | 1288.9192 | 0 | 0 | 0 | 0 | 0 | 79.311 | 0 | 0 | 1288.9192 | 0 | 0 | 0 | 0 | 0 | 0 | 0
2018-03-11 07:00 | 3 | 7 | 1 | 0 | 0 | 0.060375 | 59.3658 | 59.3658 | 3.0188 | 16.2515 | 9.7834 | 12.9006 | 12.9006 | 964.7807 | 3.0188 | 0 | 915.7213 | 49.0593 | 0 | 38.9438 | 0 | 0 | 56.347 | 0 | 0 | 915.7213 | 49.0593 | 0 | 38.9438 | 0 | 0 | 0.060375 | 0.054935
2018-03-11 08:00 | 3 | 8 | 1 | 0 | 0 | 0.096513 | 53.7996 | 53.7996 | 4.8257 | 16.2515 | 9.7834 | 12.9006 | 12.9006 | 874.3225 | 4.8257 | 0 | 795.8984 | 78.4241 | 0 | 62.2539 | 0 | 0 | 48.974 | 0 | 0 | 795.8984 | 78.4241 | 0 | 62.2539 | 0 | 0 | 0.096513 | 0.30381
2018-03-11 09:00 | 3 | 9 | 1 | 0 | 0 | 0.24262 | 51.3727 | 51.3727 | 12.131 | 16.2515 | 9.7834 | 12.9006 | 12.9006 | 834.8819 | 12.131 | 0 | 637.7362 | 197.1456 | 0 | 156.4964 | 0 | 0 | 39.2418 | 0 | 0 | 637.7362 | 197.1456 | 0 | 156.4964 | 0 | 0 | 0.24262 | 0.53291
2018-03-11 10:00 | 3 | 10 | 1 | 0 | 0 | 0.64682 | 50.083 | 50.083 | 32.3413 | 16.2515 | 9.7834 | 12.9006 | 12.9006 | 813.9216 | 32.3413 | 0 | 288.3291 | 525.5924 | 0 | 417.2211 | 0 | 0 | 17.7417 | 0 | 0 | 288.3291 | 525.5924 | 0 | 417.2211 | 0 | 0 | 0.64682 | 0.53221
2018-03-11 11:00 | 3 | 11 | 1 | 0 | 1 | 0.74388 | 49.0852 | 49.0852 | 37.1938 | 16.2515 | 9.7834 | 12.9006 | 12.9006 | 797.7054 | 37.1938 | 0 | 193.2512 | 604.4542 | 0 | 479.8225 | 0 | 0 | 11.8913 | 0 | 0 | 193.2512 | 604.4542 | 0 | 479.8225 | 0 | 0 | 0.74388 | 0.65348
2018-03-11 12:00 | 3 | 12 | 1 | 0 | 1 | 0.78593 | 49.5638 | 49.5638 | 39.2965 | 16.2515 | 9.7834 | 12.9006 | 12.9006 | 805.4839 | 39.2965 | 0 | 166.8594 | 638.6245 | 0 | 506.9473 | 0 | 0 | 10.2673 | 0 | 0 | 166.8594 | 638.6245 | 0 | 506.9473 | 0 | 0 | 0.78593 | 0.69873
2018-03-11 13:00 | 3 | 13 | 1 | 0 | 1 | 0.76326 | 50.2176 | 50.2176 | 38.1628 | 16.2515 | 9.7834 | 12.9006 | 12.9006 | 816.1095 | 38.1628 | 0 | 195.9092 | 620.2003 | 0 | 492.3219 | 0 | 0 | 12.0549 | 0 | 0 | 195.9092 | 620.2003 | 0 | 492.3219 | 0 | 0 | 0.76326 | 0.6632
2018-03-11 14:00 | 3 | 14 | 1 | 0 | 1 | 0.69417 | 51.005 | 51.005 | 34.7083 | 16.2515 | 9.7834 | 12.9006 | 12.9006 | 828.9059 | 34.7083 | 0 | 264.8447 | 564.0612 | 0 | 447.7581 | 0 | 0 | 16.2967 | 0 | 0 | 264.8447 | 564.0612 | 0 | 447.7581 | 0 | 0 | 0.69417 | 0.68012
2018-03-11 15:00 | 3 | 15 | 1 | 0 | 1 | 0.57222 | 51.7143 | 51.7143 | 28.6108 | 16.2515 | 9.7834 | 12.9006 | 12.9006 | 840.4329 | 28.6108 | 0 | 375.4665 | 464.9664 | 0 | 369.0955 | 0 | 0 | 23.1036 | 0 | 0 | 375.4665 | 464.9664 | 0 | 369.0955 | 0 | 0 | 0.57222 | 0.63459
2018-03-11 16:00 | 3 | 16 | 1 | 0 | 1 | 0.39452 | 52.8635 | 52.8635 | 19.7259 | 16.2515 | 9.7834 | 12.9006 | 12.9006 | 859.1089 | 19.7259 | 0 | 538.5351 | 320.5738 | 0 | 254.4751 | 0 | 0 | 33.1377 | 0 | 0 | 538.5351 | 320.5738 | 0 | 254.4751 | 0 | 0 | 0.39452 | 0.43971
2018-03-11 17:00 | 3 | 17 | 1 | 0 | 1 | 0.16452 | 54.3352 | 54.3352 | 8.226 | 16.2515 | 9.7834 | 12.9006 | 12.9006 | 883.0254 | 8.226 | 0 | 749.3409 | 133.6845 | 0 | 106.1202 | 0 | 0 | 46.1092 | 0 | 0 | 749.3409 | 133.6845 | 0 | 106.1202 | 0 | 0 | 0.16452 | 0.16454
2018-03-11 18:00 | 3 | 18 | 1 | 0 | 1 | 0 | 62.608 | 62.608 | 0 | 16.2515 | 9.7834 | 12.9006 | 12.9006 | 1017.4707 | 0 | 0 | 1017.4707 | 0 | 0 | 0 | 0 | 0 | 62.608 | 0 | 0 | 1017.4707 | 0 | 0 | 0 | 0 | 0 | 0 | 0.001937
2018-03-11 19:00 | 3 | 19 | 1 | 0 | 0 | 0 | 76.5641 | 76.5641 | 0 | 16.2515 | 9.7834 | 12.9006 | 12.9006 | 1244.2777 | 0 | 0 | 1244.2777 | 0 | 0 | 0 | 0 | 0 | 76.5641 | 0 | 0 | 1244.2777 | 0 | 0 | 0 | 0 | 0 | 0 | 0
2018-03-11 20:00 | 3 | 20 | 1 | 0 | 0 | 0 | 65.6919 | 65.6919 | 0 | 16.2515 | 9.7834 | 12.9006 | 12.9006 | 1067.5883 | 0 | 0 | 1067.5883 | 0 | 0 | 0 | 0 | 0 | 65.6919 | 0 | 0 | 1067.5883 | 0 | 0 | 0 | 0 | 0 | 0 | 0
2018-03-11 21:00 | 3 | 21 | 1 | 0 | 0 | 0 | 63.7345 | 63.7345 | 0 | 16.2515 | 9.7834 | 12.9006 | 12.9006 | 1035.7791 | 0 | 0 | 1035.7791 | 0 | 0 | 0 | 0 | 0 | 63.7345 | 0 | 0 | 1035.7791 | 0 | 0 | 0 | 0 | 0 | 0 | 0
2018-03-11 22:00 | 3 | 22 | 1 | 0 | 0 | 0 | 65.2219 | 65.2219 | 0 | 16.2515 | 9.7834 | 12.9006 | 12.9006 | 1059.9507 | 0 | 0 | 1059.9507 | 0 | 0 | 0 | 0 | 0 | 65.2219 | 0 | 0 | 1059.9507 | 0 | 0 | 0 | 0 | 0 | 0 | 0
2018-03-11 23:00 | 3 | 23 | 1 | 0 | 0 | 0 | 64.5608 | 64.5608 | 0 | 16.2515 | 9.7834 | 12.9006 | 12.9006 | 1049.2063 | 0 | 0 | 1049.2063 | 0 | 0 | 0 | 0 | 0 | 64.5608 | 0 | 0 | 1049.2063 | 0 | 0 | 0 | 0 | 0 | 0 | 0
2018-03-12 | 3 | 0 | 2 | 0 | 0 | 0 | 76.2673 | 76.2673 | 0 | 16.2515 | 9.7834 | 12.9006 | 12.9006 | 1239.4555 | 0 | 0 | 1239.4555 | 0 | 0 | 0 | 0 | 0 | 76.2673 | 0 | 0 | 1239.4555 | 0 | 0 | 0 | 0 | 0 | 0 | 0
2018-03-12 01:00 | 3 | 1 | 2 | 0 | 0 | 0 | 81.094 | 81.094 | 0 | 16.2515 | 9.7834 | 12.9006 | 12.9006 | 1317.8957 | 0 | 0 | 1317.8957 | 0 | 0 | 0 | 0 | 0 | 81.094 | 0 | 0 | 1317.8957 | 0 | 0 | 0 | 0 | 0 | 0 | 0
2018-03-12 02:00 | 3 | 2 | 2 | 0 | 0 | 0 | 85.2772 | 85.2772 | 0 | 16.2515 | 9.7834 | 12.9006 | 12.9006 | 1385.8779 | 0 | 0 | 1385.8779 | 0 | 0 | 0 | 0 | 0 | 85.2772 | 0 | 0 | 1385.8779 | 0 | 0 | 0 | 0 | 0 | 0 | 0
2018-03-12 03:00 | 3 | 3 | 2 | 0 | 0 | 0 | 94.1982 | 94.1982 | 0 | 16.2515 | 9.7834 | 12.9006 | 12.9006 | 1530.8585 | 0 | 0 | 1530.8585 | 0 | 0 | 0 | 0 | 0 | 94.1982 | 0 | 0 | 1530.8585 | 0 | 0 | 0 | 0 | 0 | 0 | 0
2018-03-12 04:00 | 3 | 4 | 2 | 0 | 0 | 0 | 108.3097 | 108.3097 | 0 | 16.2515 | 9.7834 | 12.9006 | 12.9006 | 1760.1901 | 0 | 0 | 1760.1901 | 0 | 0 | 0 | 0 | 0 | 108.3097 | 0 | 0 | 1760.1901 | 0 | 0 | 0 | 0 | 0 | 0 | 0
2018-03-12 05:00 | 3 | 5 | 2 | 0 | 0 | 0 | 146.3474 | 146.3474 | 0 | 16.2515 | 9.7834 | 12.9006 | 12.9006 | 2378.3588 | 0 | 0 | 2378.3588 | 0 | 0 | 0 | 0 | 0 | 146.3474 | 0 | 0 | 2378.3588 | 0 | 0 | 0 | 0 | 0 | 0 | 0
2018-03-12 06:00 | 3 | 6 | 2 | 0 | 0 | 0 | 163.7081 | 163.7081 | 0 | 16.2515 | 9.7834 | 12.9006 | 12.9006 | 2660.4951 | 0 | 0 | 2660.4951 | 0 | 0 | 0 | 0 | 0 | 163.7081 | 0 | 0 | 2660.4951 | 0 | 0 | 0 | 0 | 0 | 0 | 0
2018-03-12 07:00 | 3 | 7 | 2 | 0 | 0 | 0.029867 | 162.8973 | 162.8973 | 1.4933 | 16.2515 | 9.7834 | 12.9006 | 12.9006 | 2647.3186 | 1.4933 | 0 | 2623.0498 | 24.2688 | 0 | 19.2648 | 0 | 0 | 161.404 | 0 | 0 | 2623.0498 | 24.2688 | 0 | 19.2648 | 0 | 0 | 0.029867 | 0.07316
2018-03-12 08:00 | 3 | 8 | 2 | 0 | 0 | 0.20888 | 174.1272 | 174.1272 | 10.4443 | 16.2515 | 9.7834 | 12.9006 | 12.9006 | 2829.8211 | 10.4443 | 0 | 2660.0868 | 169.7343 | 0 | 134.737 | 0 | 0 | 163.683 | 0 | 0 | 2660.0868 | 169.7343 | 0 | 134.737 | 0 | 0 | 0.20888 | 0.31777
2018-03-12 09:00 | 3 | 9 | 2 | 0 | 0 | 0.33362 | 181.2882 | 181.2882 | 16.6808 | 16.2515 | 9.7834 | 12.9006 | 12.9006 | 2946.1973 | 16.6808 | 0 | 2675.1092 | 271.0881 | 0 | 215.1928 | 0 | 0 | 164.6073 | 0 | 0 | 2675.1092 | 271.0881 | 0 | 215.1928 | 0 | 0 | 0.33362 | 0.53942
2018-03-12 10:00 | 3 | 10 | 2 | 0 | 0 | 0.25423 | 181.9422 | 181.9422 | 12.7117 | 16.2515 | 9.7834 | 12.9006 | 12.9006 | 2956.8251 | 12.7117 | 0 | 2750.2407 | 206.5845 | 0 | 163.989 | 0 | 0 | 169.2304 | 0 | 0 | 2750.2407 | 206.5845 | 0 | 163.989 | 0 | 0 | 0.25423 | 0.696
2018-03-12 11:00 | 3 | 11 | 2 | 0 | 1 | 0.47742 | 175.2108 | 175.2108 | 23.871 | 16.2515 | 9.7834 | 12.9006 | 12.9006 | 2847.431 | 23.871 | 0 | 2459.4925 | 387.9385 | 0 | 307.9499 | 0 | 0 | 151.3398 | 0 | 0 | 2459.4925 | 387.9385 | 0 | 307.9499 | 0 | 0 | 0.47742 | 0.76816
2018-03-12 12:00 | 3 | 12 | 2 | 0 | 1 | 0.50204 | 161.9988 | 161.9988 | 25.102 | 16.2515 | 9.7834 | 12.9006 | 12.9006 | 2632.7161 | 25.102 | 0 | 2224.7728 | 407.9432 | 0 | 323.8299 | 0 | 0 | 136.8968 | 0 | 0 | 2224.7728 | 407.9432 | 0 | 323.8299 | 0 | 0 | 0.50204 | 0.76923
2018-03-12 13:00 | 3 | 13 | 2 | 0 | 1 | 0.53541 | 147.716 | 147.716 | 26.7705 | 16.2515 | 9.7834 | 12.9006 | 12.9006 | 2400.5995 | 26.7705 | 0 | 1965.5407 | 435.0588 | 0 | 345.3545 | 0 | 0 | 120.9455 | 0 | 0 | 1965.5407 | 435.0588 | 0 | 345.3545 | 0 | 0 | 0.53541 | 0.76923
2018-03-12 14:00 | 3 | 14 | 2 | 0 | 1 | 0.48505 | 130.0233 | 130.0233 | 24.2526 | 16.2515 | 9.7834 | 12.9006 | 12.9006 | 2113.0685 | 24.2526 | 0 | 1718.9284 | 394.1401 | 0 | 312.8728 | 0 | 0 | 105.7707 | 0 | 0 | 1718.9284 | 394.1401 | 0 | 312.8728 | 0 | 0 | 0.48505 | 0.71768
2018-03-12 15:00 | 3 | 15 | 2 | 0 | 1 | 0.42506 | 113.8001 | 113.8001 | 21.253 | 16.2515 | 9.7834 | 12.9006 | 12.9006 | 1849.417 | 21.253 | 0 | 1504.0248 | 345.3922 | 0 | 274.1762 | 0 | 0 | 92.5471 | 0 | 0 | 1504.0248 | 345.3922 | 0 | 274.1762 | 0 | 0 | 0.42506 | 0.56509
2018-03-12 16:00 | 3 | 16 | 2 | 0 | 1 | 0.37623 | 99.427 | 99.427 | 18.8117 | 16.2515 | 9.7834 | 12.9006 | 12.9006 | 1615.8341 | 18.8117 | 0 | 1310.1174 | 305.7167 | 0 | 242.6813 | 0 | 0 | 80.6154 | 0 | 0 | 1310.1174 | 305.7167 | 0 | 242.6813 | 0 | 0 | 0.37623 | 0.42373
2018-03-12 17:00 | 3 | 17 | 2 | 0 | 1 | 0.11212 | 87.1874 | 87.1874 | 5.6061 | 16.2515 | 9.7834 | 12.9006 | 12.9006 | 1416.923 | 5.6061 | 0 | 1325.8157 | 91.1073 | 0 | 72.322 | 0 | 0 | 81.5813 | 0 | 0 | 1325.8157 | 91.1073 | 0 | 72.322 | 0 | 0 | 0.11212 | 0.16158
2018-03-12 18:00 | 3 | 18 | 2 | 0 | 1 | 0 | 85.0439 | 85.0439 | 0 | 16.2515 | 9.7834 | 12.9006 | 12.9006 | 1382.0872 | 0 | 0 | 1382.0872 | 0 | 0 | 0 | 0 | 0 | 85.0439 | 0 | 0 | 1382.0872 | 0 | 0 | 0 | 0 | 0 | 0 | 0
2018-03-12 19:00 | 3 | 19 | 2 | 0 | 0 | 0 | 95.1053 | 95.1053 | 0 | 16.2515 | 9.7834 | 12.9006 | 12.9006 | 1545.5994 | 0 | 0 | 1545.5994 | 0 | 0 | 0 | 0 | 0 | 95.1053 | 0 | 0 | 1545.5994 | 0 | 0 | 0 | 0 | 0 | 0 | 0
2018-03-12 20:00 | 3 | 20 | 2 | 0 | 0 | 0 | 83.4771 | 83.4771 | 0 | 16.2515 | 9.7834 | 12.9006 | 12.9006 | 1356.6251 | 0 | 0 | 1356.6251 | 0 | 0 | 0 | 0 | 0 | 83.4771 | 0 | 0 | 1356.6251 | 0 | 0 | 0 | 0 | 0 | 0 | 0
2018-03-12 21:00 | 3 | 21 | 2 | 0 | 0 | 0 | 78.8872 | 78.8872 | 0 | 16.2515 | 9.7834 | 12.9006 | 12.9006 | 1282.0316 | 0 | 0 | 1282.0316 | 0 | 0 | 0 | 0 | 0 | 78.8872 | 0 | 0 | 1282.0316 | 0 | 0 | 0 | 0 | 0 | 0 | 0
2018-03-12 22:00 | 3 | 22 | 2 | 0 | 0 | 0 | 78.537 | 78.537 | 0 | 16.2515 | 9.7834 | 12.9006 | 12.9006 | 1276.3402 | 0 | 0 | 1276.3402 | 0 | 0 | 0 | 0 | 0 | 78.537 | 0 | 0 | 1276.3402 | 0 | 0 | 0 | 0 | 0 | 0 | 0
2018-03-12 23:00 | 3 | 23 | 2 | 0 | 0 | 0 | 79.5444 | 79.5444 | 0 | 16.2515 | 9.7834 | 12.9006 | 12.9006 | 1292.712 | 0 | 0 | 1292.712 | 0 | 0 | 0 | 0 | 0 | 79.5444 | 0 | 0 | 1292.712 | 0 | 0 | 0 | 0 | 0 | 0 | 0
2018-03-13 | 3 | 0 | 3 | 0 | 0 | 0 | 80.4523 | 80.4523 | 0 | 16.2515 | 9.7834 | 12.9006 | 12.9006 | 1307.4676 | 0 | 0 | 1307.4676 | 0 | 0 | 0 | 0 | 0 | 80.4523 | 0 | 0 | 1307.4676 | 0 | 0 | 0 | 0 | 0 | 0 | 0
2018-03-13 01:00 | 3 | 1 | 3 | 0 | 0 | 0 | 81.6822 | 81.6822 | 0 | 16.2515 | 9.7834 | 12.9006 | 12.9006 | 1327.4539 | 0 | 0 | 1327.4539 | 0 | 0 | 0 | 0 | 0 | 81.6822 | 0 | 0 | 1327.4539 | 0 | 0 | 0 | 0 | 0 | 0 | 0
2018-03-13 02:00 | 3 | 2 | 3 | 0 | 0 | 0 | 85.4851 | 85.4851 | 0 | 16.2515 | 9.7834 | 12.9006 | 12.9006 | 1389.2575 | 0 | 0 | 1389.2575 | 0 | 0 | 0 | 0 | 0 | 85.4851 | 0 | 0 | 1389.2575 | 0 | 0 | 0 | 0 | 0 | 0 | 0
2018-03-13 03:00 | 3 | 3 | 3 | 0 | 0 | 0 | 93.2258 | 93.2258 | 0 | 16.2515 | 9.7834 | 12.9006 | 12.9006 | 1515.0555 | 0 | 0 | 1515.0555 | 0 | 0 | 0 | 0 | 0 | 93.2258 | 0 | 0 | 1515.0555 | 0 | 0 | 0 | 0 | 0 | 0 | 0
2018-03-13 04:00 | 3 | 4 | 3 | 0 | 0 | 0 | 107.1041 | 107.1041 | 0 | 16.2515 | 9.7834 | 12.9006 | 12.9006 | 1740.5981 | 0 | 0 | 1740.5981 | 0 | 0 | 0 | 0 | 0 | 107.1041 | 0 | 0 | 1740.5981 | 0 | 0 | 0 | 0 | 0 | 0 | 0
2018-03-13 05:00 | 3 | 5 | 3 | 0 | 0 | 0 | 143.6255 | 143.6255 | 0 | 16.2515 | 9.7834 | 12.9006 | 12.9006 | 2334.1234 | 0 | 0 | 2334.1234 | 0 | 0 | 0 | 0 | 0 | 143.6255 | 0 | 0 | 2334.1234 | 0 | 0 | 0 | 0 | 0 | 0 | 0
2018-03-13 06:00 | 3 | 6 | 3 | 0 | 0 | 0 | 161.032 | 161.032 | 0 | 16.2515 | 9.7834 | 12.9006 | 12.9006 | 2617.005 | 0 | 0 | 2617.005 | 0 | 0 | 0 | 0 | 0 | 161.032 | 0 | 0 | 2617.005 | 0 | 0 | 0 | 0 | 0 | 0 | 0
2018-03-13 07:00 | 3 | 7 | 3 | 0 | 0 | 0.063288 | 160.8894 | 160.8894 | 3.1644 | 16.2515 | 9.7834 | 12.9006 | 12.9006 | 2614.6874 | 3.1644 | 0 | 2563.2616 | 51.4259 | 0 | 40.8224 | 0 | 0 | 157.725 | 0 | 0 | 2563.2616 | 51.4259 | 0 | 40.8224 | 0 | 0 | 0.063288 | 0.0052637
2018-03-13 08:00 | 3 | 8 | 3 | 0 | 0 | 0.27636 | 172.7929 | 172.7929 | 13.818 | 16.2515 | 9.7834 | 12.9006 | 12.9006 | 2808.1358 | 13.818 | 0 | 2583.574 | 224.5618 | 0 | 178.2597 | 0 | 0 | 158.9749 | 0 | 0 | 2583.574 | 224.5618 | 0 | 178.2597 | 0 | 0 | 0.27636 | 0.10945
2018-03-13 09:00 | 3 | 9 | 3 | 0 | 0 | 0.46772 | 179.6207 | 179.6207 | 23.3859 | 16.2515 | 9.7834 | 12.9006 | 12.9006 | 2919.098 | 23.3859 | 0 | 2539.0438 | 380.0541 | 0 | 301.6912 | 0 | 0 | 156.2348 | 0 | 0 | 2539.0438 | 380.0541 | 0 | 301.6912 | 0 | 0 | 0.46772 | 0.1782
2018-03-13 10:00 | 3 | 10 | 3 | 0 | 0 | 0.60102 | 179.5904 | 179.5904 | 30.0511 | 16.2515 | 9.7834 | 12.9006 | 12.9006 | 2918.6049 | 30.0511 | 0 | 2430.2308 | 488.3741 | 0 | 387.6769 | 0 | 0 | 149.5393 | 0 | 0 | 2430.2308 | 488.3741 | 0 | 387.6769 | 0 | 0 | 0.60102 | 0.27682
2018-03-13 11:00 | 3 | 11 | 3 | 0 | 1 | 0.68448 | 172.0079 | 172.0079 | 34.2241 | 16.2515 | 9.7834 | 12.9006 | 12.9006 | 2795.3793 | 34.2241 | 0 | 2239.1879 | 556.1915 | 0 | 441.511 | 0 | 0 | 137.7838 | 0 | 0 | 2239.1879 | 556.1915 | 0 | 441.511 | 0 | 0 | 0.68448 | 0.31847
2018-03-13 12:00 | 3 | 12 | 3 | 0 | 1 | 0.72015 | 157.8776 | 157.8776 | 36.0074 | 16.2515 | 9.7834 | 12.9006 | 12.9006 | 2565.7404 | 36.0074 | 0 | 1980.5677 | 585.1727 | 0 | 464.5166 | 0 | 0 | 121.8702 | 0 | 0 | 1980.5677 | 585.1727 | 0 | 464.5166 | 0 | 0 | 0.72015 | 0.33356
2018-03-13 13:00 | 3 | 13 | 3 | 0 | 1 | 0.7068 | 141.9785 | 141.9785 | 35.34 | 16.2515 | 9.7834 | 12.9006 | 12.9006 | 2307.3571 | 35.34 | 0 | 1733.0307 | 574.3265 | 0 | 455.9068 | 0 | 0 | 106.6385 | 0 | 0 | 1733.0307 | 574.3265 | 0 | 455.9068 | 0 | 0 | 0.7068 | 0.31876
2018-03-13 14:00 | 3 | 14 | 3 | 0 | 1 | 0.64411 | 124.2909 | 124.2909 | 32.2057 | 16.2515 | 9.7834 | 12.9006 | 12.9006 | 2019.9088 | 32.2057 | 0 | 1496.5193 | 523.3895 | 0 | 415.4725 | 0 | 0 | 92.0852 | 0 | 0 | 1496.5193 | 523.3895 | 0 | 415.4725 | 0 | 0 | 0.64411 | 0.44405
2018-03-13 15:00 | 3 | 15 | 3 | 0 | 1 | 0.53274 | 108.9689 | 108.9689 | 26.6368 | 16.2515 | 9.7834 | 12.9006 | 12.9006 | 1770.9031 | 26.6368 | 0 | 1338.0163 | 432.8868 | 0 | 343.6304 | 0 | 0 | 82.3321 | 0 | 0 | 1338.0163 | 432.8868 | 0 | 343.6304 | 0 | 0 | 0.53274 | 0.48244
2018-03-13 16:00 | 3 | 16 | 3 | 0 | 1 | 0.36794 | 94.0484 | 94.0484 | 18.3971 | 16.2515 | 9.7834 | 12.9006 | 12.9006 | 1528.4239 | 18.3971 | 0 | 1229.4435 | 298.9805 | 0 | 237.3341 | 0 | 0 | 75.6513 | 0 | 0 | 1229.4435 | 298.9805 | 0 | 237.3341 | 0 | 0 | 0.36794 | 0.2312
2018-03-13 17:00 | 3 | 17 | 3 | 0 | 1 | 0.15508 | 83.5658 | 83.5658 | 7.754 | 16.2515 | 9.7834 | 12.9006 | 12.9006 | 1358.0652 | 7.754 | 0 | 1232.0506 | 126.0146 | 0 | 100.0318 | 0 | 0 | 75.8117 | 0 | 0 | 1232.0506 | 126.0146 | 0 | 100.0318 | 0 | 0 | 0.15508 | 0.070539
2018-03-13 18:00 | 3 | 18 | 3 | 0 | 1 | 0.0023306 | 82.6678 | 82.6678 | 0.11653 | 16.2515 | 9.7834 | 12.9006 | 12.9006 | 1343.4726 | 0.11653 | 0 | 1341.5789 | 1.8937 | 0 | 1.5033 | 0 | 0 | 82.5513 | 0 | 0 | 1341.5789 | 1.8937 | 0 | 1.5033 | 0 | 0 | 0.0023306 | 0.00031133
2018-03-13 19:00 | 3 | 19 | 3 | 0 | 0 | 0 | 93.5358 | 93.5358 | 0 | 16.2515 | 9.7834 | 12.9006 | 12.9006 | 1520.0929 | 0 | 0 | 1520.0929 | 0 | 0 | 0 | 0 | 0 | 93.5358 | 0 | 0 | 1520.0929 | 0 | 0 | 0 | 0 | 0 | 0 | 0
2018-03-13 20:00 | 3 | 20 | 3 | 0 | 0 | 0 | 82.6486 | 82.6486 | 0 | 16.2515 | 9.7834 | 12.9006 | 12.9006 | 1343.1598 | 0 | 0 | 1343.1598 | 0 | 0 | 0 | 0 | 0 | 82.6486 | 0 | 0 | 1343.1598 | 0 | 0 | 0 | 0 | 0 | 0 | 0
2018-03-13 21:00 | 3 | 21 | 3 | 0 | 0 | 0 | 78.3034 | 78.3034 | 0 | 16.2515 | 9.7834 | 12.9006 | 12.9006 | 1272.5439 | 0 | 0 | 1272.5439 | 0 | 0 | 0 | 0 | 0 | 78.3034 | 0 | 0 | 1272.5439 | 0 | 0 | 0 | 0 | 0 | 0 | 0
2018-03-13 22:00 | 3 | 22 | 3 | 0 | 0 | 0 | 77.069 | 77.069 | 0 | 16.2515 | 9.7834 | 12.9006 | 12.9006 | 1252.4838 | 0 | 0 | 1252.4838 | 0 | 0 | 0 | 0 | 0 | 77.069 | 0 | 0 | 1252.4838 | 0 | 0 | 0 | 0 | 0 | 0 | 0
2018-03-13 23:00 | 3 | 23 | 3 | 0 | 0 | 0 | 76.7252 | 76.7252 | 0 | 16.2515 | 9.7834 | 12.9006 | 12.9006 | 1246.8962 | 0 | 0 | 1246.8962 | 0 | 0 | 0 | 0 | 0 | 76.7252 | 0 | 0 | 1246.8962 | 0 | 0 | 0 | 0 | 0 | 0 | 0
2018-03-14 | 3 | 0 | 4 | 0 | 0 | 0 | 77.5112 | 77.5112 | 0 | 16.2515 | 9.7834 | 12.9006 | 12.9006 | 1259.6697 | 0 | 0 | 1259.6697 | 0 | 0 | 0 | 0 | 0 | 77.5112 | 0 | 0 | 1259.6697 | 0 | 0 | 0 | 0 | 0 | 0 | 0
2018-03-14 01:00 | 3 | 1 | 4 | 0 | 0 | 0 | 78.3007 | 78.3007 | 0 | 16.2515 | 9.7834 | 12.9006 | 12.9006 | 1272.4999 | 0 | 0 | 1272.4999 | 0 | 0 | 0 | 0 | 0 | 78.3007 | 0 | 0 | 1272.4999 | 0 | 0 | 0 | 0 | 0 | 0 | 0
2018-03-14 02:00 | 3 | 2 | 4 | 0 | 0 | 0 | 81.5781 | 81.5781 | 0 | 16.2515 | 9.7834 | 12.9006 | 12.9006 | 1325.7635 | 0 | 0 | 1325.7635 | 0 | 0 | 0 | 0 | 0 | 81.5781 | 0 | 0 | 1325.7635 | 0 | 0 | 0 | 0 | 0 | 0 | 0
2018-03-14 03:00 | 3 | 3 | 4 | 0 | 0 | 0 | 90.0634 | 90.0634 | 0 | 16.2515 | 9.7834 | 12.9006 | 12.9006 | 1463.6613 | 0 | 0 | 1463.6613 | 0 | 0 | 0 | 0 | 0 | 90.0634 | 0 | 0 | 1463.6613 | 0 | 0 | 0 | 0 | 0 | 0 | 0
2018-03-14 04:00 | 3 | 4 | 4 | 0 | 0 | 0 | 104.3304 | 104.3304 | 0 | 16.2515 | 9.7834 | 12.9006 | 12.9006 | 1695.5203 | 0 | 0 | 1695.5203 | 0 | 0 | 0 | 0 | 0 | 104.3304 | 0 | 0 | 1695.5203 | 0 | 0 | 0 | 0 | 0 | 0 | 0
2018-03-14 05:00 | 3 | 5 | 4 | 0 | 0 | 0 | 139.4723 | 139.4723 | 0 | 16.2515 | 9.7834 | 12.9006 | 12.9006 | 2266.6274 | 0 | 0 | 2266.6274 | 0 | 0 | 0 | 0 | 0 | 139.4723 | 0 | 0 | 2266.6274 | 0 | 0 | 0 | 0 | 0 | 0 | 0
2018-03-14 06:00 | 3 | 6 | 4 | 0 | 0 | 0 | 158.1886 | 158.1886 | 0 | 16.2515 | 9.7834 | 12.9006 | 12.9006 | 2570.7959 | 0 | 0 | 2570.7959 | 0 | 0 | 0 | 0 | 0 | 158.1886 | 0 | 0 | 2570.7959 | 0 | 0 | 0 | 0 | 0 | 0 | 0
2018-03-14 07:00 | 3 | 7 | 4 | 0 | 0 | 0.067712 | 156.8229 | 156.8229 | 3.3856 | 16.2515 | 9.7834 | 12.9006 | 12.9006 | 2548.5999 | 3.3856 | 0 | 2493.5787 | 55.0212 | 0 | 43.6764 | 0 | 0 | 153.4372 | 0 | 0 | 2493.5787 | 55.0212 | 0 | 43.6764 | 0 | 0 | 0.067712 | 0.014496
2018-03-14 08:00 | 3 | 8 | 4 | 0 | 0 | 0.27828 | 168.1331 | 168.1331 | 13.9139 | 16.2515 | 9.7834 | 12.9006 | 12.9006 | 2732.4085 | 13.9139 | 0 | 2506.2865 | 226.122 | 0 | 179.4981 | 0 | 0 | 154.2192 | 0 | 0 | 2506.2865 | 226.122 | 0 | 179.4981 | 0 | 0 | 0.27828 | 0.065696
2018-03-14 09:00 | 3 | 9 | 4 | 0 | 0 | 0.4631 | 175.3083 | 175.3083 | 23.155 | 16.2515 | 9.7834 | 12.9006 | 12.9006 | 2849.0152 | 23.155 | 0 | 2472.7127 | 376.3025 | 0 | 298.7131 | 0 | 0 | 152.1533 | 0 | 0 | 2472.7127 | 376.3025 | 0 | 298.7131 | 0 | 0 | 0.4631 | 0.22562
2018-03-14 10:00 | 3 | 10 | 4 | 0 | 0 | 0.59519 | 176.7074 | 176.7074 | 29.7595 | 16.2515 | 9.7834 | 12.9006 | 12.9006 | 2871.753 | 29.7595 | 0 | 2388.1178 | 483.6352 | 0 | 383.915 | 0 | 0 | 146.9479 | 0 | 0 | 2388.1178 | 483.6352 | 0 | 383.915 | 0 | 0 | 0.59519 | 0.26918
2018-03-14 11:00 | 3 | 11 | 4 | 0 | 1 | 0.67206 | 169.9294 | 169.9294 | 33.6029 | 16.2515 | 9.7834 | 12.9006 | 12.9006 | 2761.601 | 33.6029 | 0 | 2215.5057 | 546.0953 | 0 | 433.4965 | 0 | 0 | 136.3266 | 0 | 0 | 2215.5057 | 546.0953 | 0 | 433.4965 | 0 | 0 | 0.67206 | 0.17371
2018-03-14 12:00 | 3 | 12 | 4 | 0 | 1 | 0.71022 | 157.3821 | 157.3821 | 35.511 | 16.2515 | 9.7834 | 12.9006 | 12.9006 | 2557.6879 | 35.511 | 0 | 1980.5825 | 577.1055 | 0 | 458.1128 | 0 | 0 | 121.8711 | 0 | 0 | 1980.5825 | 577.1055 | 0 | 458.1128 | 0 | 0 | 0.71022 | 0.21886
2018-03-14 13:00 | 3 | 13 | 4 | 0 | 1 | 0.6971 | 143.3617 | 143.3617 | 34.8552 | 16.2515 | 9.7834 | 12.9006 | 12.9006 | 2329.8365 | 34.8552 | 0 | 1763.3887 | 566.4478 | 0 | 449.6526 | 0 | 0 | 108.5065 | 0 | 0 | 1763.3887 | 566.4478 | 0 | 449.6526 | 0 | 0 | 0.6971 | 0.22088
2018-03-14 14:00 | 3 | 14 | 4 | 0 | 1 | 0.63338 | 126.0022 | 126.0022 | 31.6692 | 16.2515 | 9.7834 | 12.9006 | 12.9006 | 2047.7201 | 31.6692 | 0 | 1533.0486 | 514.6714 | 0 | 408.5519 | 0 | 0 | 94.333 | 0 | 0 | 1533.0486 | 514.6714 | 0 | 408.5519 | 0 | 0 | 0.63338 | 0.25748
2018-03-14 15:00 | 3 | 15 | 4 | 0 | 1 | 0.52434 | 110.466 | 110.466 | 26.217 | 16.2515 | 9.7834 | 12.9006 | 12.9006 | 1795.2342 | 26.217 | 0 | 1369.1697 | 426.0644 | 0 | 338.2147 | 0 | 0 | 84.249 | 0 | 0 | 1369.1697 | 426.0644 | 0 | 338.2147 | 0 | 0 | 0.52434 | 0.33633
2018-03-14 16:00 | 3 | 16 | 4 | 0 | 1 | 0.36789 | 95.6714 | 95.6714 | 18.3944 | 16.2515 | 9.7834 | 12.9006 | 12.9006 | 1554.7992 | 18.3944 | 0 | 1255.8634 | 298.9358 | 0 | 237.2986 | 0 | 0 | 77.277 | 0 | 0 | 1255.8634 | 298.9358 | 0 | 237.2986 | 0 | 0 | 0.36789 | 0.18074
2018-03-14 17:00 | 3 | 17 | 4 | 0 | 1 | 0.16053 | 84.2338 | 84.2338 | 8.0265 | 16.2515 | 9.7834 | 12.9006 | 12.9006 | 1368.9212 | 8.0265 | 0 | 1238.4789 | 130.4423 | 0 | 103.5466 | 0 | 0 | 76.2073 | 0 | 0 | 1238.4789 | 130.4423 | 0 | 103.5466 | 0 | 0 | 0.16053 | 0.075725
2018-03-14 18:00 | 3 | 18 | 4 | 0 | 1 | 0.0031561 | 81.7094 | 81.7094 | 0.15781 | 16.2515 | 9.7834 | 12.9006 | 12.9006 | 1327.8966 | 0.15781 | 0 | 1325.332 | 2.5646 | 0 | 2.0358 | 0 | 0 | 81.5516 | 0 | 0 | 1325.332 | 2.5646 | 0 | 2.0358 | 0 | 0 | 0.0031561 | 0.00069533
2018-03-14 19:00 | 3 | 19 | 4 | 0 | 0 | 0 | 93.1641 | 93.1641 | 0 | 16.2515 | 9.7834 | 12.9006 | 12.9006 | 1514.0529 | 0 | 0 | 1514.0529 | 0 | 0 | 0 | 0 | 0 | 93.1641 | 0 | 0 | 1514.0529 | 0 | 0 | 0 | 0 | 0 | 0 | 0
2018-03-14 20:00 | 3 | 20 | 4 | 0 | 0 | 0 | 82.7245 | 82.7245 | 0 | 16.2515 | 9.7834 | 12.9006 | 12.9006 | 1344.3936 | 0 | 0 | 1344.3936 | 0 | 0 | 0 | 0 | 0 | 82.7245 | 0 | 0 | 1344.3936 | 0 | 0 | 0 | 0 | 0 | 0 | 0
2018-03-14 21:00 | 3 | 21 | 4 | 0 | 0 | 0 | 78.0794 | 78.0794 | 0 | 16.2515 | 9.7834 | 12.9006 | 12.9006 | 1268.9036 | 0 | 0 | 1268.9036 | 0 | 0 | 0 | 0 | 0 | 78.0794 | 0 | 0 | 1268.9036 | 0 | 0 | 0 | 0 | 0 | 0 | 0
2018-03-14 22:00 | 3 | 22 | 4 | 0 | 0 | 0 | 76.5679 | 76.5679 | 0 | 16.2515 | 9.7834 | 12.9006 | 12.9006 | 1244.3407 | 0 | 0 | 1244.3407 | 0 | 0 | 0 | 0 | 0 | 76.5679 | 0 | 0 | 1244.3407 | 0 | 0 | 0 | 0 | 0 | 0 | 0
2018-03-14 23:00 | 3 | 23 | 4 | 0 | 0 | 0 | 76.9311 | 76.9311 | 0 | 16.2515 | 9.7834 | 12.9006 | 12.9006 | 1250.243 | 0 | 0 | 1250.243 | 0 | 0 | 0 | 0 | 0 | 76.9311 | 0 | 0 | 1250.243 | 0 | 0 | 0 | 0 | 0 | 0 | 0
2018-03-15 | 3 | 0 | 5 | 0 | 0 | 0 | 77.8861 | 77.8861 | 0 | 16.2515 | 9.7834 | 12.9006 | 12.9006 | 1265.7619 | 0 | 0 | 1265.7619 | 0 | 0 | 0 | 0 | 0 | 77.8861 | 0 | 0 | 1265.7619 | 0 | 0 | 0 | 0 | 0 | 0 | 0
2018-03-15 01:00 | 3 | 1 | 5 | 0 | 0 | 0 | 78.1865 | 78.1865 | 0 | 16.2515 | 9.7834 | 12.9006 | 12.9006 | 1270.6446 | 0 | 0 | 1270.6446 | 0 | 0 | 0 | 0 | 0 | 78.1865 | 0 | 0 | 1270.6446 | 0 | 0 | 0 | 0 | 0 | 0 | 0
2018-03-15 02:00 | 3 | 2 | 5 | 0 | 0 | 0 | 80.8203 | 80.8203 | 0 | 16.2515 | 9.7834 | 12.9006 | 12.9006 | 1313.448 | 0 | 0 | 1313.448 | 0 | 0 | 0 | 0 | 0 | 80.8203 | 0 | 0 | 1313.448 | 0 | 0 | 0 | 0 | 0 | 0 | 0
2018-03-15 03:00 | 3 | 3 | 5 | 0 | 0 | 0 | 89.0481 | 89.0481 | 0 | 16.2515 | 9.7834 | 12.9006 | 12.9006 | 1447.1615 | 0 | 0 | 1447.1615 | 0 | 0 | 0 | 0 | 0 | 89.0481 | 0 | 0 | 1447.1615 | 0 | 0 | 0 | 0 | 0 | 0 | 0
2018-03-15 04:00 | 3 | 4 | 5 | 0 | 0 | 0 | 102.6554 | 102.6554 | 0 | 16.2515 | 9.7834 | 12.9006 | 12.9006 | 1668.3004 | 0 | 0 | 1668.3004 | 0 | 0 | 0 | 0 | 0 | 102.6554 | 0 | 0 | 1668.3004 | 0 | 0 | 0 | 0 | 0 | 0 | 0
2018-03-15 05:00 | 3 | 5 | 5 | 0 | 0 | 0 | 136.8225 | 136.8225 | 0 | 16.2515 | 9.7834 | 12.9006 | 12.9006 | 2223.5646 | 0 | 0 | 2223.5646 | 0 | 0 | 0 | 0 | 0 | 136.8225 | 0 | 0 | 2223.5646 | 0 | 0 | 0 | 0 | 0 | 0 | 0
2018-03-15 06:00 | 3 | 6 | 5 | 0 | 0 | 0 | 155.851 | 155.851 | 0 | 16.2515 | 9.7834 | 12.9006 | 12.9006 | 2532.8051 | 0 | 0 | 2532.8051 | 0 | 0 | 0 | 0 | 0 | 155.851 | 0 | 0 | 2532.8051 | 0 | 0 | 0 | 0 | 0 | 0 | 0
2018-03-15 07:00 | 3 | 7 | 5 | 0 | 0 | 0.073326 | 155.0382 | 155.0382 | 3.6663 | 16.2515 | 9.7834 | 12.9006 | 12.9006 | 2519.5958 | 3.6663 | 0 | 2460.013 | 59.5828 | 0 | 47.2975 | 0 | 0 | 151.3719 | 0 | 0 | 2460.013 | 59.5828 | 0 | 47.2975 | 0 | 0 | 0.073326 | 0.027173
2018-03-15 08:00 | 3 | 8 | 5 | 0 | 0 | 0.28539 | 168.012 | 168.012 | 14.2696 | 16.2515 | 9.7834 | 12.9006 | 12.9006 | 2730.4395 | 14.2696 | 0 | 2498.5377 | 231.9018 | 0 | 184.0862 | 0 | 0 | 153.7424 | 0 | 0 | 2498.5377 | 231.9018 | 0 | 184.0862 | 0 | 0 | 0.28539 | 0.11805
2018-03-15 09:00 | 3 | 9 | 5 | 0 | 0 | 0.46471 | 176.2007 | 176.2007 | 23.2353 | 16.2515 | 9.7834 | 12.9006 | 12.9006 | 2863.5182 | 23.2353 | 0 | 2485.9107 | 377.6075 | 0 | 299.749 | 0 | 0 | 152.9654 | 0 | 0 | 2485.9107 | 377.6075 | 0 | 299.749 | 0 | 0 | 0.46471 | 0.22135
2018-03-15 10:00 | 3 | 10 | 5 | 0 | 0 | 0.58559 | 177.5239 | 177.5239 | 29.2796 | 16.2515 | 9.7834 | 12.9006 | 12.9006 | 2885.0212 | 29.2796 | 0 | 2409.185 | 475.8361 | 0 | 377.7241 | 0 | 0 | 148.2443 | 0 | 0 | 2409.185 | 475.8361 | 0 | 377.7241 | 0 | 0 | 0.58559 | 0.27621
2018-03-15 11:00 | 3 | 11 | 5 | 0 | 1 | 0.66096 | 171.3951 | 171.3951 | 33.0481 | 16.2515 | 9.7834 | 12.9006 | 12.9006 | 2785.4205 | 33.0481 | 0 | 2248.3416 | 537.0789 | 0 | 426.3393 | 0 | 0 | 138.3471 | 0 | 0 | 2248.3416 | 537.0789 | 0 | 426.3393 | 0 | 0 | 0.66096 | 0.29601
2018-03-15 12:00 | 3 | 12 | 5 | 0 | 1 | 0.49206 | 159.434 | 159.434 | 24.6029 | 16.2515 | 9.7834 | 12.9006 | 12.9006 | 2591.0346 | 24.6029 | 0 | 2191.2017 | 399.833 | 0 | 317.3919 | 0 | 0 | 134.8311 | 0 | 0 | 2191.2017 | 399.833 | 0 | 317.3919 | 0 | 0 | 0.49206 | 0.31408
2018-03-15 13:00 | 3 | 13 | 5 | 0 | 1 | 0.67221 | 146.2086 | 146.2086 | 33.6104 | 16.2515 | 9.7834 | 12.9006 | 12.9006 | 2376.1024 | 33.6104 | 0 | 1829.8844 | 546.218 | 0 | 433.5939 | 0 | 0 | 112.5982 | 0 | 0 | 1829.8844 | 546.218 | 0 | 433.5939 | 0 | 0 | 0.67221 | 0.32428
2018-03-15 14:00 | 3 | 14 | 5 | 0 | 1 | 0.60808 | 129.4667 | 129.4667 | 30.4038 | 16.2515 | 9.7834 | 12.9006 | 12.9006 | 2104.0228 | 30.4038 | 0 | 1609.9168 | 494.106 | 0 | 392.2269 | 0 | 0 | 99.0629 | 0 | 0 | 1609.9168 | 494.106 | 0 | 392.2269 | 0 | 0 | 0.60808 | 0.30369
2018-03-15 15:00 | 3 | 15 | 5 | 0 | 1 | 0.5061 | 114.6993 | 114.6993 | 25.3048 | 16.2515 | 9.7834 | 12.9006 | 12.9006 | 1864.0304 | 25.3048 | 0 | 1452.7905 | 411.2399 | 0 | 326.4468 | 0 | 0 | 89.3945 | 0 | 0 | 1452.7905 | 411.2399 | 0 | 326.4468 | 0 | 0 | 0.5061 | 0.36005
2018-03-15 16:00 | 3 | 16 | 5 | 0 | 1 | 0.34962 | 99.911 | 99.911 | 17.4811 | 16.2515 | 9.7834 | 12.9006 | 12.9006 | 1623.6999 | 17.4811 | 0 | 1339.6065 | 284.0933 | 0 | 225.5165 | 0 | 0 | 82.4299 | 0 | 0 | 1339.6065 | 284.0933 | 0 | 225.5165 | 0 | 0 | 0.34962 | 0.18965
2018-03-15 17:00 | 3 | 17 | 5 | 0 | 1 | 0.13667 | 88.3406 | 88.3406 | 6.8336 | 16.2515 | 9.7834 | 12.9006 | 12.9006 | 1435.6631 | 6.8336 | 0 | 1324.6063 | 111.0568 | 0 | 88.1581 | 0 | 0 | 81.5069 | 0 | 0 | 1324.6063 | 111.0568 | 0 | 88.1581 | 0 | 0 | 0.13667 | 0.061307
2018-03-15 18:00 | 3 | 18 | 5 | 0 | 1 | 0.0032131 | 84.9949 | 84.9949 | 0.16065 | 16.2515 | 9.7834 | 12.9006 | 12.9006 | 1381.2915 | 0.16065 | 0 | 1378.6806 | 2.6109 | 0 | 2.0725 | 0 | 0 | 84.8343 | 0 | 0 | 1378.6806 | 2.6109 | 0 | 2.0725 | 0 | 0 | 0.0032131 | 0.000785
2018-03-15 19:00 | 3 | 19 | 5 | 0 | 0 | 0 | 96.1052 | 96.1052 | 0 | 16.2515 | 9.7834 | 12.9006 | 12.9006 | 1561.8496 | 0 | 0 | 1561.8496 | 0 | 0 | 0 | 0 | 0 | 96.1052 | 0 | 0 | 1561.8496 | 0 | 0 | 0 | 0 | 0 | 0 | 0
2018-03-15 20:00 | 3 | 20 | 5 | 0 | 0 | 0 | 84.4816 | 84.4816 | 0 | 16.2515 | 9.7834 | 12.9006 | 12.9006 | 1372.9491 | 0 | 0 | 1372.9491 | 0 | 0 | 0 | 0 | 0 | 84.4816 | 0 | 0 | 1372.9491 | 0 | 0 | 0 | 0 | 0 | 0 | 0
2018-03-15 21:00 | 3 | 21 | 5 | 0 | 0 | 0 | 79.2622 | 79.2622 | 0 | 16.2515 | 9.7834 | 12.9006 | 12.9006 | 1288.1263 | 0 | 0 | 1288.1263 | 0 | 0 | 0 | 0 | 0 | 79.2622 | 0 | 0 | 1288.1263 | 0 | 0 | 0 | 0 | 0 | 0 | 0
2018-03-15 22:00 | 3 | 22 | 5 | 0 | 0 | 0 | 77.2321 | 77.2321 | 0 | 16.2515 | 9.7834 | 12.9006 | 12.9006 | 1255.1337 | 0 | 0 | 1255.1337 | 0 | 0 | 0 | 0 | 0 | 77.2321 | 0 | 0 | 1255.1337 | 0 | 0 | 0 | 0 | 0 | 0 | 0
2018-03-15 23:00 | 3 | 23 | 5 | 0 | 0 | 0 | 77.176 | 77.176 | 0 | 16.2515 | 9.7834 | 12.9006 | 12.9006 | 1254.223 | 0 | 0 | 1254.223 | 0 | 0 | 0 | 0 | 0 | 77.176 | 0 | 0 | 1254.223 | 0 | 0 | 0 | 0 | 0 | 0 | 0
2018-03-16 | 3 | 0 | 6 | 0 | 0 | 0 | 77.8015 | 77.8015 | 0 | 16.2515 | 9.7834 | 12.9006 | 12.9006 | 1264.3883 | 0 | 0 | 1264.3883 | 0 | 0 | 0 | 0 | 0 | 77.8015 | 0 | 0 | 1264.3883 | 0 | 0 | 0 | 0 | 0 | 0 | 0
2018-03-16 01:00 | 3 | 1 | 6 | 0 | 0 | 0 | 78.7261 | 78.7261 | 0 | 16.2515 | 9.7834 | 12.9006 | 12.9006 | 1279.4135 | 0 | 0 | 1279.4135 | 0 | 0 | 0 | 0 | 0 | 78.7261 | 0 | 0 | 1279.4135 | 0 | 0 | 0 | 0 | 0 | 0 | 0
2018-03-16 02:00 | 3 | 2 | 6 | 0 | 0 | 0 | 81.8167 | 81.8167 | 0 | 16.2515 | 9.7834 | 12.9006 | 12.9006 | 1329.6409 | 0 | 0 | 1329.6409 | 0 | 0 | 0 | 0 | 0 | 81.8167 | 0 | 0 | 1329.6409 | 0 | 0 | 0 | 0 | 0 | 0 | 0
2018-03-16 03:00 | 3 | 3 | 6 | 0 | 0 | 0 | 90.1481 | 90.1481 | 0 | 16.2515 | 9.7834 | 12.9006 | 12.9006 | 1465.0386 | 0 | 0 | 1465.0386 | 0 | 0 | 0 | 0 | 0 | 90.1481 | 0 | 0 | 1465.0386 | 0 | 0 | 0 | 0 | 0 | 0 | 0
2018-03-16 04:00 | 3 | 4 | 6 | 0 | 0 | 0 | 105.0428 | 105.0428 | 0 | 16.2515 | 9.7834 | 12.9006 | 12.9006 | 1707.0977 | 0 | 0 | 1707.0977 | 0 | 0 | 0 | 0 | 0 | 105.0428 | 0 | 0 | 1707.0977 | 0 | 0 | 0 | 0 | 0 | 0 | 0
2018-03-16 05:00 | 3 | 5 | 6 | 0 | 0 | 0 | 141.5749 | 141.5749 | 0 | 16.2515 | 9.7834 | 12.9006 | 12.9006 | 2300.798 | 0 | 0 | 2300.798 | 0 | 0 | 0 | 0 | 0 | 141.5749 | 0 | 0 | 2300.798 | 0 | 0 | 0 | 0 | 0 | 0 | 0
2018-03-16 06:00 | 3 | 6 | 6 | 0 | 0 | 0 | 159.6168 | 159.6168 | 0 | 16.2515 | 9.7834 | 12.9006 | 12.9006 | 2594.0053 | 0 | 0 | 2594.0053 | 0 | 0 | 0 | 0 | 0 | 159.6168 | 0 | 0 | 2594.0053 | 0 | 0 | 0 | 0 | 0 | 0 | 0
2018-03-16 07:00 | 3 | 7 | 6 | 0 | 0 | 0.019329 | 158.597 | 158.597 | 0.96644 | 16.2515 | 9.7834 | 12.9006 | 12.9006 | 2577.4319 | 0.96644 | 0 | 2561.7257 | 15.7061 | 0 | 12.4677 | 0 | 0 | 157.6305 | 0 | 0 | 2561.7257 | 15.7061 | 0 | 12.4677 | 0 | 0 | 0.019329 | 0.090689
2018-03-16 08:00 | 3 | 8 | 6 | 0 | 0 | 0.044285 | 171.863 | 171.863 | 2.2142 | 16.2515 | 9.7834 | 12.9006 | 12.9006 | 2793.0248 | 2.2142 | 0 | 2757.0403 | 35.9845 | 0 | 28.5649 | 0 | 0 | 169.6488 | 0 | 0 | 2757.0403 | 35.9845 | 0 | 28.5649 | 0 | 0 | 0.044285 | 0.31587
2018-03-16 09:00 | 3 | 9 | 6 | 0 | 0 | 0.45451 | 179.8594 | 179.8594 | 22.7255 | 16.2515 | 9.7834 | 12.9006 | 12.9006 | 2922.9776 | 22.7255 | 0 | 2553.6551 | 369.3225 | 0 | 293.1723 | 0 | 0 | 157.1339 | 0 | 0 | 2553.6551 | 369.3225 | 0 | 293.1723 | 0 | 0 | 0.45451 | 0.55959
2018-03-16 10:00 | 3 | 10 | 6 | 0 | 0 | 0.57921 | 180.5388 | 180.5388 | 28.9606 | 16.2515 | 9.7834 | 12.9006 | 12.9006 | 2934.0181 | 28.9606 | 0 | 2463.3653 | 470.6527 | 0 | 373.6094 | 0 | 0 | 151.5781 | 0 | 0 | 2463.3653 | 470.6527 | 0 | 373.6094 | 0 | 0 | 0.57921 | 0.67482
2018-03-16 11:00 | 3 | 11 | 6 | 0 | 1 | 0.43773 | 173.3054 | 173.3054 | 21.8866 | 16.2515 | 9.7834 | 12.9006 | 12.9006 | 2816.4651 | 21.8866 | 0 | 2460.7759 | 355.6891 | 0 | 282.35 | 0 | 0 | 151.4188 | 0 | 0 | 2460.7759 | 355.6891 | 0 | 282.35 | 0 | 0 | 0.43773 | 0.54145
2018-03-16 12:00 | 3 | 12 | 6 | 0 | 1 | 0.55851 | 160.0508 | 160.0508 | 27.9253 | 16.2515 | 9.7834 | 12.9006 | 12.9006 | 2601.0579 | 27.9253 | 0 | 2147.2311 | 453.8268 | 0 | 360.2528 | 0 | 0 | 132.1255 | 0 | 0 | 2147.2311 | 453.8268 | 0 | 360.2528 | 0 | 0 | 0.55851 | 0.42624
2018-03-16 13:00 | 3 | 13 | 6 | 0 | 1 | 0.66536 | 144.5198 | 144.5198 | 33.2682 | 16.2515 | 9.7834 | 12.9006 | 12.9006 | 2348.6569 | 33.2682 | 0 | 1808.0002 | 540.6567 | 0 | 429.1793 | 0 | 0 | 111.2516 | 0 | 0 | 1808.0002 | 540.6567 | 0 | 429.1793 | 0 | 0 | 0.66536 | 0.4044
2018-03-16 14:00 | 3 | 14 | 6 | 0 | 1 | 0.60461 | 127.0001 | 127.0001 | 30.2304 | 16.2515 | 9.7834 | 12.9006 | 12.9006 | 2063.9362 | 30.2304 | 0 | 1572.6474 | 491.2888 | 0 | 389.9906 | 0 | 0 | 96.7696 | 0 | 0 | 1572.6474 | 491.2888 | 0 | 389.9906 | 0 | 0 | 0.60461 | 0.52713
2018-03-16 15:00 | 3 | 15 | 6 | 0 | 1 | 0.49708 | 111.6892 | 111.6892 | 24.8541 | 16.2515 | 9.7834 | 12.9006 | 12.9006 | 1815.1117 | 24.8541 | 0 | 1411.1972 | 403.9145 | 0 | 320.6319 | 0 | 0 | 86.8351 | 0 | 0 | 1411.1972 | 403.9145 | 0 | 320.6319 | 0 | 0 | 0.49708 | 0.38383
2018-03-16 16:00 | 3 | 16 | 6 | 0 | 1 | 0.34707 | 97.688 | 97.688 | 17.3534 | 16.2515 | 9.7834 | 12.9006 | 12.9006 | 1587.5729 | 17.3534 | 0 | 1305.5548 | 282.018 | 0 | 223.8691 | 0 | 0 | 80.3346 | 0 | 0 | 1305.5548 | 282.018 | 0 | 223.8691 | 0 | 0 | 0.34707 | 0.24216
2018-03-16 17:00 | 3 | 17 | 6 | 0 | 1 | 0.15353 | 87.715 | 87.715 | 7.6767 | 16.2515 | 9.7834 | 12.9006 | 12.9006 | 1425.497 | 7.6767 | 0 | 1300.7403 | 124.7567 | 0 | 99.0333 | 0 | 0 | 80.0384 | 0 | 0 | 1300.7403 | 124.7567 | 0 | 99.0333 | 0 | 0 | 0.15353 | 0.071453
2018-03-16 18:00 | 3 | 18 | 6 | 0 | 1 | 0.0039394 | 86.206 | 86.206 | 0.19697 | 16.2515 | 9.7834 | 12.9006 | 12.9006 | 1400.9735 | 0.19697 | 0 | 1397.7724 | 3.201 | 0 | 2.541 | 0 | 0 | 86.0091 | 0 | 0 | 1397.7724 | 3.201 | 0 | 2.541 | 0 | 0 | 0.0039394 | 0.00070333
2018-03-16 19:00 | 3 | 19 | 6 | 0 | 0 | 0 | 97.7701 | 97.7701 | 0 | 16.2515 | 9.7834 | 12.9006 | 12.9006 | 1588.9063 | 0 | 0 | 1588.9063 | 0 | 0 | 0 | 0 | 0 | 97.7701 | 0 | 0 | 1588.9063 | 0 | 0 | 0 | 0 | 0 | 0 | 0
2018-03-16 20:00 | 3 | 20 | 6 | 0 | 0 | 0 | 84.8751 | 84.8751 | 0 | 16.2515 | 9.7834 | 12.9006 | 12.9006 | 1379.3447 | 0 | 0 | 1379.3447 | 0 | 0 | 0 | 0 | 0 | 84.8751 | 0 | 0 | 1379.3447 | 0 | 0 | 0 | 0 | 0 | 0 | 0
2018-03-16 21:00 | 3 | 21 | 6 | 0 | 0 | 0 | 79.8927 | 79.8927 | 0 | 16.2515 | 9.7834 | 12.9006 | 12.9006 | 1298.373 | 0 | 0 | 1298.373 | 0 | 0 | 0 | 0 | 0 | 79.8927 | 0 | 0 | 1298.373 | 0 | 0 | 0 | 0 | 0 | 0 | 0
2018-03-16 22:00 | 3 | 22 | 6 | 0 | 0 | 0 | 79.2309 | 79.2309 | 0 | 16.2515 | 9.7834 | 12.9006 | 12.9006 | 1287.6173 | 0 | 0 | 1287.6173 | 0 | 0 | 0 | 0 | 0 | 79.2309 | 0 | 0 | 1287.6173 | 0 | 0 | 0 | 0 | 0 | 0 | 0
2018-03-16 23:00 | 3 | 23 | 6 | 0 | 0 | 0 | 79.8475 | 79.8475 | 0 | 16.2515 | 9.7834 | 12.9006 | 12.9006 | 1297.6384 | 0 | 0 | 1297.6384 | 0 | 0 | 0 | 0 | 0 | 79.8475 | 0 | 0 | 1297.6384 | 0 | 0 | 0 | 0 | 0 | 0 | 0
2018-03-17 | 3 | 0 | 7 | 0 | 0 | 0 | 72.4787 | 72.4787 | 0 | 16.2515 | 9.7834 | 12.9006 | 12.9006 | 1177.8848 | 0 | 0 | 1177.8848 | 0 | 0 | 0 | 0 | 0 | 72.4787 | 0 | 0 | 1177.8848 | 0 | 0 | 0 | 0 | 0 | 0 | 0
2018-03-17 01:00 | 3 | 1 | 7 | 0 | 0 | 0 | 69.7764 | 69.7764 | 0 | 16.2515 | 9.7834 | 12.9006 | 12.9006 | 1133.9676 | 0 | 0 | 1133.9676 | 0 | 0 | 0 | 0 | 0 | 69.7764 | 0 | 0 | 1133.9676 | 0 | 0 | 0 | 0 | 0 | 0 | 0
2018-03-17 02:00 | 3 | 2 | 7 | 0 | 0 | 0 | 69.2753 | 69.2753 | 0 | 16.2515 | 9.7834 | 12.9006 | 12.9006 | 1125.8237 | 0 | 0 | 1125.8237 | 0 | 0 | 0 | 0 | 0 | 69.2753 | 0 | 0 | 1125.8237 | 0 | 0 | 0 | 0 | 0 | 0 | 0
2018-03-17 03:00 | 3 | 3 | 7 | 0 | 0 | 0 | 68.8882 | 68.8882 | 0 | 16.2515 | 9.7834 | 12.9006 | 12.9006 | 1119.5336 | 0 | 0 | 1119.5336 | 0 | 0 | 0 | 0 | 0 | 68.8882 | 0 | 0 | 1119.5336 | 0 | 0 | 0 | 0 | 0 | 0 | 0
2018-03-17 04:00 | 3 | 4 | 7 | 0 | 0 | 0 | 68.4427 | 68.4427 | 0 | 16.2515 | 9.7834 | 12.9006 | 12.9006 | 1112.2933 | 0 | 0 | 1112.2933 | 0 | 0 | 0 | 0 | 0 | 68.4427 | 0 | 0 | 1112.2933 | 0 | 0 | 0 | 0 | 0 | 0 | 0
2018-03-17 05:00 | 3 | 5 | 7 | 0 | 0 | 0 | 90.0974 | 90.0974 | 0 | 16.2515 | 9.7834 | 12.9006 | 12.9006 | 1464.2138 | 0 | 0 | 1464.2138 | 0 | 0 | 0 | 0 | 0 | 90.0974 | 0 | 0 | 1464.2138 | 0 | 0 | 0 | 0 | 0 | 0 | 0
2018-03-17 06:00 | 3 | 6 | 7 | 0 | 0 | 0 | 87.0545 | 87.0545 | 0 | 16.2515 | 9.7834 | 12.9006 | 12.9006 | 1414.7629 | 0 | 0 | 1414.7629 | 0 | 0 | 0 | 0 | 0 | 87.0545 | 0 | 0 | 1414.7629 | 0 | 0 | 0 | 0 | 0 | 0 | 0
2018-03-17 07:00 | 3 | 7 | 7 | 0 | 0 | 0.072214 | 63.8263 | 63.8263 | 3.6107 | 16.2515 | 9.7834 | 12.9006 | 12.9006 | 1037.2703 | 3.6107 | 0 | 978.5909 | 58.6795 | 0 | 46.5804 | 0 | 0 | 60.2156 | 0 | 0 | 978.5909 | 58.6795 | 0 | 46.5804 | 0 | 0 | 0.072214 | 0.084526
2018-03-17 08:00 | 3 | 8 | 7 | 0 | 0 | 0.26981 | 60.1626 | 60.1626 | 13.4903 | 16.2515 | 9.7834 | 12.9006 | 12.9006 | 977.73 | 13.4903 | 0 | 758.493 | 219.237 | 0 | 174.0328 | 0 | 0 | 46.6723 | 0 | 0 | 758.493 | 219.237 | 0 | 174.0328 | 0 | 0 | 0.26981 | 0.32318
2018-03-17 09:00 | 3 | 9 | 7 | 0 | 0 | 0.44607 | 58.3076 | 58.3076 | 22.3036 | 16.2515 | 9.7834 | 12.9006 | 12.9006 | 947.5829 | 22.3036 | 0 | 585.1169 | 362.466 | 0 | 287.7296 | 0 | 0 | 36.004 | 0 | 0 | 585.1169 | 362.466 | 0 | 287.7296 | 0 | 0 | 0.44607 | 0.52994
2018-03-17 10:00 | 3 | 10 | 7 | 0 | 0 | 0.56282 | 57.8162 | 57.8162 | 28.1409 | 16.2515 | 9.7834 | 12.9006 | 12.9006 | 939.598 | 28.1409 | 0 | 482.2682 | 457.3298 | 0 | 363.0335 | 0 | 0 | 29.6754 | 0 | 0 | 482.2682 | 457.3298 | 0 | 363.0335 | 0 | 0 | 0.56282 | 0.60472
2018-03-17 11:00 | 3 | 11 | 7 | 0 | 1 | 0.6417 | 55.4402 | 55.4402 | 32.0848 | 16.2515 | 9.7834 | 12.9006 | 12.9006 | 900.9841 | 32.0848 | 0 | 379.5594 | 521.4247 | 0 | 413.9128 | 0 | 0 | 23.3554 | 0 | 0 | 379.5594 | 521.4247 | 0 | 413.9128 | 0 | 0 | 0.6417 | 0.64297
2018-03-17 12:00 | 3 | 12 | 7 | 0 | 1 | 0.67668 | 53.4233 | 53.4233 | 33.8338 | 16.2515 | 9.7834 | 12.9006 | 12.9006 | 868.2067 | 33.8338 | 0 | 318.359 | 549.8477 | 0 | 436.4753 | 0 | 0 | 19.5896 | 0 | 0 | 318.359 | 549.8477 | 0 | 436.4753 | 0 | 0 | 0.67668 | 0.40191
2018-03-17 13:00 | 3 | 13 | 7 | 0 | 1 | 0.65282 | 52.0197 | 52.0197 | 32.6411 | 16.2515 | 9.7834 | 12.9006 | 12.9006 | 845.3963 | 32.6411 | 0 | 314.9309 | 530.4654 | 0 | 421.0894 | 0 | 0 | 19.3786 | 0 | 0 | 314.9309 | 530.4654 | 0 | 421.0894 | 0 | 0 | 0.65282 | 0.34395
2018-03-17 14:00 | 3 | 14 | 7 | 0 | 1 | 0.59246 | 51.1777 | 51.1777 | 29.623 | 16.2515 | 9.7834 | 12.9006 | 12.9006 | 831.7118 | 29.623 | 0 | 350.2949 | 481.4169 | 0 | 382.1541 | 0 | 0 | 21.5547 | 0 | 0 | 350.2949 | 481.4169 | 0 | 382.1541 | 0 | 0 | 0.59246 | 0.35267
2018-03-17 15:00 | 3 | 15 | 7 | 0 | 1 | 0.38275 | 51.0062 | 51.0062 | 19.1376 | 16.2515 | 9.7834 | 12.9006 | 12.9006 | 828.9249 | 19.1376 | 0 | 517.911 | 311.0139 | 0 | 246.8863 | 0 | 0 | 31.8686 | 0 | 0 | 517.911 | 311.0139 | 0 | 246.8863 | 0 | 0 | 0.38275 | 0.3231
2018-03-17 16:00 | 3 | 16 | 7 | 0 | 1 | 0.33737 | 52.5936 | 52.5936 | 16.8683 | 16.2515 | 9.7834 | 12.9006 | 12.9006 | 854.7221 | 16.8683 | 0 | 580.5877 | 274.1344 | 0 | 217.611 | 0 | 0 | 35.7253 | 0 | 0 | 580.5877 | 274.1344 | 0 | 217.611 | 0 | 0 | 0.33737 | 0.22905
2018-03-17 17:00 | 3 | 17 | 7 | 0 | 1 | 0.094215 | 55.5562 | 55.5562 | 4.7108 | 16.2515 | 9.7834 | 12.9006 | 12.9006 | 902.869 | 4.7108 | 0 | 826.3123 | 76.5567 | 0 | 60.7716 | 0 | 0 | 50.8454 | 0 | 0 | 826.3123 | 76.5567 | 0 | 60.7716 | 0 | 0 | 0.094215 | 0.099514
2018-03-17 18:00 | 3 | 18 | 7 | 0 | 1 | 0.0023777 | 63.3834 | 63.3834 | 0.11889 | 16.2515 | 9.7834 | 12.9006 | 12.9006 | 1030.0721 | 0.11889 | 0 | 1028.1401 | 1.9321 | 0 | 1.5337 | 0 | 0 | 63.2645 | 0 | 0 | 1028.1401 | 1.9321 | 0 | 1.5337 | 0 | 0 | 0.0023777 | 0.004505
2018-03-17 19:00 | 3 | 19 | 7 | 0 | 0 | 0 | 83.8219 | 83.8219 | 0 | 16.2515 | 9.7834 | 12.9006 | 12.9006 | 1362.228 | 0 | 0 | 1362.228 | 0 | 0 | 0 | 0 | 0 | 83.8219 | 0 | 0 | 1362.228 | 0 | 0 | 0 | 0 | 0 | 0 | 0
2018-03-17 20:00 | 3 | 20 | 7 | 0 | 0 | 0 | 75.5667 | 75.5667 | 0 | 16.2515 | 9.7834 | 12.9006 | 12.9006 | 1228.069 | 0 | 0 | 1228.069 | 0 | 0 | 0 | 0 | 0 | 75.5667 | 0 | 0 | 1228.069 | 0 | 0 | 0 | 0 | 0 | 0 | 0
2018-03-17 21:00 | 3 | 21 | 7 | 0 | 0 | 0 | 73.0563 | 73.0563 | 0 | 16.2515 | 9.7834 | 12.9006 | 12.9006 | 1187.2707 | 0 | 0 | 1187.2707 | 0 | 0 | 0 | 0 | 0 | 73.0563 | 0 | 0 | 1187.2707 | 0 | 0 | 0 | 0 | 0 | 0 | 0
2018-03-17 22:00 | 3 | 22 | 7 | 0 | 0 | 0 | 73.5919 | 73.5919 | 0 | 16.2515 | 9.7834 | 12.9006 | 12.9006 | 1195.975 | 0 | 0 | 1195.975 | 0 | 0 | 0 | 0 | 0 | 73.5919 | 0 | 0 | 1195.975 | 0 | 0 | 0 | 0 | 0 | 0 | 0
2018-03-17 23:00 | 3 | 23 | 7 | 0 | 0 | 0 | 71.382 | 71.382 | 0 | 16.2515 | 9.7834 | 12.9006 | 12.9006 | 1160.0616 | 0 | 0 | 1160.0616 | 0 | 0 | 0 | 0 | 0 | 71.382 | 0 | 0 | 1160.0616 | 0 | 0 | 0 | 0 | 0 | 0 | 0
2018-03-18 | 3 | 0 | 1 | 0 | 0 | 0 | 66.2797 | 66.2797 | 0 | 16.2515 | 9.7834 | 12.9006 | 12.9006 | 1077.1416 | 0 | 0 | 1077.1416 | 0 | 0 | 0 | 0 | 0 | 66.2797 | 0 | 0 | 1077.1416 | 0 | 0 | 0 | 0 | 0 | 0 | 0
2018-03-18 01:00 | 3 | 1 | 1 | 0 | 0 | 0 | 66.0984 | 66.0984 | 0 | 16.2515 | 9.7834 | 12.9006 | 12.9006 | 1074.1948 | 0 | 0 | 1074.1948 | 0 | 0 | 0 | 0 | 0 | 66.0984 | 0 | 0 | 1074.1948 | 0 | 0 | 0 | 0 | 0 | 0 | 0
2018-03-18 02:00 | 3 | 2 | 1 | 0 | 0 | 0 | 65.0642 | 65.0642 | 0 | 16.2515 | 9.7834 | 12.9006 | 12.9006 | 1057.3877 | 0 | 0 | 1057.3877 | 0 | 0 | 0 | 0 | 0 | 65.0642 | 0 | 0 | 1057.3877 | 0 | 0 | 0 | 0 | 0 | 0 | 0
2018-03-18 03:00 | 3 | 3 | 1 | 0 | 0 | 0 | 65.8982 | 65.8982 | 0 | 16.2515 | 9.7834 | 12.9006 | 12.9006 | 1070.9421 | 0 | 0 | 1070.9421 | 0 | 0 | 0 | 0 | 0 | 65.8982 | 0 | 0 | 1070.9421 | 0 | 0 | 0 | 0 | 0 | 0 | 0
2018-03-18 04:00 | 3 | 4 | 1 | 0 | 0 | 0 | 67.0412 | 67.0412 | 0 | 16.2515 | 9.7834 | 12.9006 | 12.9006 | 1089.5165 | 0 | 0 | 1089.5165 | 0 | 0 | 0 | 0 | 0 | 67.0412 | 0 | 0 | 1089.5165 | 0 | 0 | 0 | 0 | 0 | 0 | 0
2018-03-18 05:00 | 3 | 5 | 1 | 0 | 0 | 0 | 87.82 | 87.82 | 0 | 16.2515 | 9.7834 | 12.9006 | 12.9006 | 1427.2029 | 0 | 0 | 1427.2029 | 0 | 0 | 0 | 0 | 0 | 87.82 | 0 | 0 | 1427.2029 | 0 | 0 | 0 | 0 | 0 | 0 | 0
2018-03-18 06:00 | 3 | 6 | 1 | 0 | 0 | 0 | 84.1738 | 84.1738 | 0 | 16.2515 | 9.7834 | 12.9006 | 12.9006 | 1367.9465 | 0 | 0 | 1367.9465 | 0 | 0 | 0 | 0 | 0 | 84.1738 | 0 | 0 | 1367.9465 | 0 | 0 | 0 | 0 | 0 | 0 | 0
2018-03-18 07:00 | 3 | 7 | 1 | 0 | 0 | 0.067248 | 60.9035 | 60.9035 | 3.3624 | 16.2515 | 9.7834 | 12.9006 | 12.9006 | 989.7708 | 3.3624 | 0 | 935.1268 | 54.6441 | 0 | 43.3771 | 0 | 0 | 57.5411 | 0 | 0 | 935.1268 | 54.6441 | 0 | 43.3771 | 0 | 0 | 0.067248 | 0.068905
2018-03-18 08:00 | 3 | 8 | 1 | 0 | 0 | 0.128 | 56.0684 | 56.0684 | 6.4 | 16.2515 | 9.7834 | 12.9006 | 12.9006 | 911.1924 | 6.4 | 0 | 807.1831 | 104.0093 | 0 | 82.5638 | 0 | 0 | 49.6684 | 0 | 0 | 807.1831 | 104.0093 | 0 | 82.5638 | 0 | 0 | 0.128 | 0.12312
2018-03-18 09:00 | 3 | 9 | 1 | 0 | 0 | 0.13315 | 52.4286 | 52.4286 | 6.6574 | 16.2515 | 9.7834 | 12.9006 | 12.9006 | 852.0408 | 6.6574 | 0 | 743.8475 | 108.1933 | 0 | 85.885 | 0 | 0 | 45.7711 | 0 | 0 | 743.8475 | 108.1933 | 0 | 85.885 | 0 | 0 | 0.13315 | 0.37467
2018-03-18 10:00 | 3 | 10 | 1 | 0 | 0 | 0.34392 | 50.4243 | 50.4243 | 17.1959 | 16.2515 | 9.7834 | 12.9006 | 12.9006 | 819.468 | 17.1959 | 0 | 540.0096 | 279.4584 | 0 | 221.8372 | 0 | 0 | 33.2284 | 0 | 0 | 540.0096 | 279.4584 | 0 | 221.8372 | 0 | 0 | 0.34392 | 0.46194
2018-03-18 11:00 | 3 | 11 | 1 | 0 | 1 | 0.46855 | 47.8313 | 47.8313 | 23.4277 | 16.2515 | 9.7834 | 12.9006 | 12.9006 | 777.3283 | 23.4277 | 0 | 396.594 | 380.7342 | 0 | 302.2311 | 0 | 0 | 24.4036 | 0 | 0 | 396.594 | 380.7342 | 0 | 302.2311 | 0 | 0 | 0.46855 | 0.54773
2018-03-18 12:00 | 3 | 12 | 1 | 0 | 1 | 0.46334 | 46.0348 | 46.0348 | 23.167 | 16.2515 | 9.7834 | 12.9006 | 12.9006 | 748.1321 | 23.167 | 0 | 371.6346 | 376.4975 | 0 | 298.8679 | 0 | 0 | 22.8678 | 0 | 0 | 371.6346 | 376.4975 | 0 | 298.8679 | 0 | 0 | 0.46334 | 0.41584
2018-03-18 13:00 | 3 | 13 | 1 | 0 | 1 | 0.5 | 45.3677 | 45.3677 | 24.9998 | 16.2515 | 9.7834 | 12.9006 | 12.9006 | 737.2915 | 24.9998 | 0 | 331.0092 | 406.2823 | 0 | 322.5115 | 0 | 0 | 20.368 | 0 | 0 | 331.0092 | 406.2823 | 0 | 322.5115 | 0 | 0 | 0.5 | 0.31021
2018-03-18 14:00 | 3 | 14 | 1 | 0 | 1 | 0.47672 | 44.9575 | 44.9575 | 23.8361 | 16.2515 | 9.7834 | 12.9006 | 12.9006 | 730.6247 | 23.8361 | 0 | 343.2533 | 387.3713 | 0 | 307.4997 | 0 | 0 | 21.1214 | 0 | 0 | 343.2533 | 387.3713 | 0 | 307.4997 | 0 | 0 | 0.47672 | 0.21731
2018-03-18 15:00 | 3 | 15 | 1 | 0 | 1 | 0.30458 | 45.7956 | 45.7956 | 15.2289 | 16.2515 | 9.7834 | 12.9006 | 12.9006 | 744.245 | 15.2289 | 0 | 496.7524 | 247.4926 | 0 | 196.4624 | 0 | 0 | 30.5666 | 0 | 0 | 496.7524 | 247.4926 | 0 | 196.4624 | 0 | 0 | 0.30458 | 0.16737
2018-03-18 16:00 | 3 | 16 | 1 | 0 | 1 | 0.022988 | 47.7299 | 47.7299 | 1.1494 | 16.2515 | 9.7834 | 12.9006 | 12.9006 | 775.6797 | 1.1494 | 0 | 757.0005 | 18.6793 | 0 | 14.8278 | 0 | 0 | 46.5805 | 0 | 0 | 757.0005 | 18.6793 | 0 | 14.8278 | 0 | 0 | 0.022988 | 0.15302
2018-03-18 17:00 | 3 | 17 | 1 | 0 | 1 | 0.030316 | 49.4125 | 49.4125 | 1.5158 | 16.2515 | 9.7834 | 12.9006 | 12.9006 | 803.0256 | 1.5158 | 0 | 778.3918 | 24.6338 | 0 | 19.5546 | 0 | 0 | 47.8967 | 0 | 0 | 778.3918 | 24.6338 | 0 | 19.5546 | 0 | 0 | 0.030316 | 0.02167
2018-03-18 18:00 | 3 | 18 | 1 | 0 | 1 | 0 | 55.1903 | 55.1903 | 0 | 16.2515 | 9.7834 | 12.9006 | 12.9006 | 896.9229 | 0 | 0 | 896.9229 | 0 | 0 | 0 | 0 | 0 | 55.1903 | 0 | 0 | 896.9229 | 0 | 0 | 0 | 0 | 0 | 0 | 0
2018-03-18 19:00 | 3 | 19 | 1 | 0 | 0 | 0 | 73.7723 | 73.7723 | 0 | 16.2515 | 9.7834 | 12.9006 | 12.9006 | 1198.9081 | 0 | 0 | 1198.9081 | 0 | 0 | 0 | 0 | 0 | 73.7723 | 0 | 0 | 1198.9081 | 0 | 0 | 0 | 0 | 0 | 0 | 0
2018-03-18 20:00 | 3 | 20 | 1 | 0 | 0 | 0 | 64.5337 | 64.5337 | 0 | 16.2515 | 9.7834 | 12.9006 | 12.9006 | 1048.7668 | 0 | 0 | 1048.7668 | 0 | 0 | 0 | 0 | 0 | 64.5337 | 0 | 0 | 1048.7668 | 0 | 0 | 0 | 0 | 0 | 0 | 0
2018-03-18 21:00 | 3 | 21 | 1 | 0 | 0 | 0 | 62.6831 | 62.6831 | 0 | 16.2515 | 9.7834 | 12.9006 | 12.9006 | 1018.6919 | 0 | 0 | 1018.6919 | 0 | 0 | 0 | 0 | 0 | 62.6831 | 0 | 0 | 1018.6919 | 0 | 0 | 0 | 0 | 0 | 0 | 0
2018-03-18 22:00 | 3 | 22 | 1 | 0 | 0 | 0 | 64.1584 | 64.1584 | 0 | 16.2515 | 9.7834 | 12.9006 | 12.9006 | 1042.6674 | 0 | 0 | 1042.6674 | 0 | 0 | 0 | 0 | 0 | 64.1584 | 0 | 0 | 1042.6674 | 0 | 0 | 0 | 0 | 0 | 0 | 0
2018-03-18 23:00 | 3 | 23 | 1 | 0 | 0 | 0 | 63.7974 | 63.7974 | 0 | 16.2515 | 9.7834 | 12.9006 | 12.9006 | 1036.8 | 0 | 0 | 1036.8 | 0 | 0 | 0 | 0 | 0 | 63.7974 | 0 | 0 | 1036.8 | 0 | 0 | 0 | 0 | 0 | 0 | 0
2018-03-19 | 3 | 0 | 2 | 0 | 0 | 0 | 75.4051 | 75.4051 | 0 | 16.2515 | 9.7834 | 12.9006 | 12.9006 | 1225.4421 | 0 | 0 | 1225.4421 | 0 | 0 | 0 | 0 | 0 | 75.4051 | 0 | 0 | 1225.4421 | 0 | 0 | 0 | 0 | 0 | 0 | 0
2018-03-19 01:00 | 3 | 1 | 2 | 0 | 0 | 0 | 79.8644 | 79.8644 | 0 | 16.2515 | 9.7834 | 12.9006 | 12.9006 | 1297.9133 | 0 | 0 | 1297.9133 | 0 | 0 | 0 | 0 | 0 | 79.8644 | 0 | 0 | 1297.9133 | 0 | 0 | 0 | 0 | 0 | 0 | 0
2018-03-19 02:00 | 3 | 2 | 2 | 0 | 0 | 0 | 83.0335 | 83.0335 | 0 | 16.2515 | 9.7834 | 12.9006 | 12.9006 | 1349.4159 | 0 | 0 | 1349.4159 | 0 | 0 | 0 | 0 | 0 | 83.0335 | 0 | 0 | 1349.4159 | 0 | 0 | 0 | 0 | 0 | 0 | 0
2018-03-19 03:00 | 3 | 3 | 2 | 0 | 0 | 0 | 91.2456 | 91.2456 | 0 | 16.2515 | 9.7834 | 12.9006 | 12.9006 | 1482.8736 | 0 | 0 | 1482.8736 | 0 | 0 | 0 | 0 | 0 | 91.2456 | 0 | 0 | 1482.8736 | 0 | 0 | 0 | 0 | 0 | 0 | 0
2018-03-19 04:00 | 3 | 4 | 2 | 0 | 0 | 0 | 105.4551 | 105.4551 | 0 | 16.2515 | 9.7834 | 12.9006 | 12.9006 | 1713.7982 | 0 | 0 | 1713.7982 | 0 | 0 | 0 | 0 | 0 | 105.4551 | 0 | 0 | 1713.7982 | 0 | 0 | 0 | 0 | 0 | 0 | 0
2018-03-19 05:00 | 3 | 5 | 2 | 0 | 0 | 0 | 141.4035 | 141.4035 | 0 | 16.2515 | 9.7834 | 12.9006 | 12.9006 | 2298.0134 | 0 | 0 | 2298.0134 | 0 | 0 | 0 | 0 | 0 | 141.4035 | 0 | 0 | 2298.0134 | 0 | 0 | 0 | 0 | 0 | 0 | 0
2018-03-19 06:00 | 3 | 6 | 2 | 0 | 0 | 0 | 156.3072 | 156.3072 | 0 | 16.2515 | 9.7834 | 12.9006 | 12.9006 | 2540.2201 | 0 | 0 | 2540.2201 | 0 | 0 | 0 | 0 | 0 | 156.3072 | 0 | 0 | 2540.2201 | 0 | 0 | 0 | 0 | 0 | 0 | 0
2018-03-19 07:00 | 3 | 7 | 2 | 0 | 0 | 0.090425 | 154.9113 | 154.9113 | 4.5213 | 16.2515 | 9.7834 | 12.9006 | 12.9006 | 2517.5342 | 4.5213 | 0 | 2444.057 | 73.4772 | 0 | 58.327 | 0 | 0 | 150.39 | 0 | 0 | 2444.057 | 73.4772 | 0 | 58.327 | 0 | 0 | 0.090425 | 0.063991
2018-03-19 08:00 | 3 | 8 | 2 | 0 | 0 | 0.31091 | 167.4709 | 167.4709 | 15.5456 | 16.2515 | 9.7834 | 12.9006 | 12.9006 | 2721.646 | 15.5456 | 0 | 2469.0081 | 252.6378 | 0 | 200.5467 | 0 | 0 | 151.9253 | 0 | 0 | 2469.0081 | 252.6378 | 0 | 200.5467 | 0 | 0 | 0.31091 | 0.22943
2018-03-19 09:00 | 3 | 9 | 2 | 0 | 0 | 0.49967 | 174.5276 | 174.5276 | 24.9835 | 16.2515 | 9.7834 | 12.9006 | 12.9006 | 2836.3277 | 24.9835 | 0 | 2430.3094 | 406.0183 | 0 | 322.3018 | 0 | 0 | 149.5441 | 0 | 0 | 2430.3094 | 406.0183 | 0 | 322.3018 | 0 | 0 | 0.49967 | 0.36602
2018-03-19 10:00 | 3 | 10 | 2 | 0 | 0 | 0.63411 | 175.4318 | 175.4318 | 31.7054 | 16.2515 | 9.7834 | 12.9006 | 12.9006 | 2851.0225 | 31.7054 | 0 | 2335.7635 | 515.2589 | 0 | 409.0183 | 0 | 0 | 143.7264 | 0 | 0 | 2335.7635 | 515.2589 | 0 | 409.0183 | 0 | 0 | 0.63411 | 0.46684
2018-03-19 11:00 | 3 | 11 | 2 | 0 | 1 | 0.71763 | 168.6239 | 168.6239 | 35.8815 | 16.2515 | 9.7834 | 12.9006 | 12.9006 | 2740.3834 | 35.8815 | 0 | 2157.2568 | 583.1266 | 0 | 462.8924 | 0 | 0 | 132.7424 | 0 | 0 | 2157.2568 | 583.1266 | 0 | 462.8924 | 0 | 0 | 0.71763 | 0.5081
2018-03-19 12:00 | 3 | 12 | 2 | 0 | 1 | 0.75638 | 155.6895 | 155.6895 | 37.8188 | 16.2515 | 9.7834 | 12.9006 | 12.9006 | 2530.1813 | 37.8188 | 0 | 1915.5707 | 614.6106 | 0 | 487.8848 | 0 | 0 | 117.8707 | 0 | 0 | 1915.5707 | 614.6106 | 0 | 487.8848 | 0 | 0 | 0.75638 | 0.45053
2018-03-19 13:00 | 3 | 13 | 2 | 0 | 1 | 0.74425 | 141.3198 | 141.3198 | 37.2124 | 16.2515 | 9.7834 | 12.9006 | 12.9006 | 2296.6521 | 37.2124 | 0 | 1691.8972 | 604.7549 | 0 | 480.0612 | 0 | 0 | 104.1074 | 0 | 0 | 1691.8972 | 604.7549 | 0 | 480.0612 | 0 | 0 | 0.74425 | 0.42511
2018-03-19 14:00 | 3 | 14 | 2 | 0 | 1 | 0.4036 | 124.295 | 124.295 | 20.1798 | 16.2515 | 9.7834 | 12.9006 | 12.9006 | 2019.9751 | 20.1798 | 0 | 1692.0232 | 327.952 | 0 | 260.3319 | 0 | 0 | 104.1152 | 0 | 0 | 1692.0232 | 327.952 | 0 | 260.3319 | 0 | 0 | 0.4036 | 0.41087
2018-03-19 15:00 | 3 | 15 | 2 | 0 | 1 | 0.36307 | 109.5802 | 109.5802 | 18.1534 | 16.2515 | 9.7834 | 12.9006 | 12.9006 | 1780.8371 | 18.1534 | 0 | 1485.8179 | 295.0192 | 0 | 234.1895 | 0 | 0 | 91.4268 | 0 | 0 | 1485.8179 | 295.0192 | 0 | 234.1895 | 0 | 0 | 0.36307 | 0.32282
2018-03-19 16:00 | 3 | 16 | 2 | 0 | 1 | 0.21572 | 94.744 | 94.744 | 10.7861 | 16.2515 | 9.7834 | 12.9006 | 12.9006 | 1539.7277 | 10.7861 | 0 | 1364.4379 | 175.2898 | 0 | 139.147 | 0 | 0 | 83.9579 | 0 | 0 | 1364.4379 | 175.2898 | 0 | 139.147 | 0 | 0 | 0.21572 | 0.16819
2018-03-19 17:00 | 3 | 17 | 2 | 0 | 1 | 0.084577 | 83.9621 | 83.9621 | 4.2289 | 16.2515 | 9.7834 | 12.9006 | 12.9006 | 1364.5056 | 4.2289 | 0 | 1295.7804 | 68.7252 | 0 | 54.5548 | 0 | 0 | 79.7332 | 0 | 0 | 1295.7804 | 68.7252 | 0 | 54.5548 | 0 | 0 | 0.084577 | 0.094717
2018-03-19 18:00 | 3 | 18 | 2 | 0 | 1 | 0.0022892 | 80.5315 | 80.5315 | 0.11446 | 16.2515 | 9.7834 | 12.9006 | 12.9006 | 1308.7539 | 0.11446 | 0 | 1306.8938 | 1.8601 | 0 | 1.4766 | 0 | 0 | 80.417 | 0 | 0 | 1306.8938 | 1.8601 | 0 | 1.4766 | 0 | 0 | 0.0022892 | 0.0050817
2018-03-19 19:00 | 3 | 19 | 2 | 0 | 0 | 0 | 92.5019 | 92.5019 | 0 | 16.2515 | 9.7834 | 12.9006 | 12.9006 | 1503.2902 | 0 | 0 | 1503.2902 | 0 | 0 | 0 | 0 | 0 | 92.5019 | 0 | 0 | 1503.2902 | 0 | 0 | 0 | 0 | 0 | 0 | 0
2018-03-19 20:00 | 3 | 20 | 2 | 0 | 0 | 0 | 81.9953 | 81.9953 | 0 | 16.2515 | 9.7834 | 12.9006 | 12.9006 | 1332.5433 | 0 | 0 | 1332.5433 | 0 | 0 | 0 | 0 | 0 | 81.9953 | 0 | 0 | 1332.5433 | 0 | 0 | 0 | 0 | 0 | 0 | 0
2018-03-19 21:00 | 3 | 21 | 2 | 0 | 0 | 0 | 76.8287 | 76.8287 | 0 | 16.2515 | 9.7834 | 12.9006 | 12.9006 | 1248.5783 | 0 | 0 | 1248.5783 | 0 | 0 | 0 | 0 | 0 | 76.8287 | 0 | 0 | 1248.5783 | 0 | 0 | 0 | 0 | 0 | 0 | 0
2018-03-19 22:00 | 3 | 22 | 2 | 0 | 0 | 0 | 75.8324 | 75.8324 | 0 | 16.2515 | 9.7834 | 12.9006 | 12.9006 | 1232.3868 | 0 | 0 | 1232.3868 | 0 | 0 | 0 | 0 | 0 | 75.8324 | 0 | 0 | 1232.3868 | 0 | 0 | 0 | 0 | 0 | 0 | 0
2018-03-19 23:00 | 3 | 23 | 2 | 0 | 0 | 0 | 76.2408 | 76.2408 | 0 | 16.2515 | 9.7834 | 12.9006 | 12.9006 | 1239.0245 | 0 | 0 | 1239.0245 | 0 | 0 | 0 | 0 | 0 | 76.2408 | 0 | 0 | 1239.0245 | 0 | 0 | 0 | 0 | 0 | 0 | 0
2018-03-20 | 3 | 0 | 3 | 0 | 0 | 0 | 76.5206 | 76.5206 | 0 | 16.2515 | 9.7834 | 12.9006 | 12.9006 | 1243.5717 | 0 | 0 | 1243.5717 | 0 | 0 | 0 | 0 | 0 | 76.5206 | 0 | 0 | 1243.5717 | 0 | 0 | 0 | 0 | 0 | 0 | 0
2018-03-20 01:00 | 3 | 1 | 3 | 0 | 0 | 0 | 77.1784 | 77.1784 | 0 | 16.2515 | 9.7834 | 12.9006 | 12.9006 | 1254.2619 | 0 | 0 | 1254.2619 | 0 | 0 | 0 | 0 | 0 | 77.1784 | 0 | 0 | 1254.2619 | 0 | 0 | 0 | 0 | 0 | 0 | 0
2018-03-20 02:00 | 3 | 2 | 3 | 0 | 0 | 0 | 79.6753 | 79.6753 | 0 | 16.2515 | 9.7834 | 12.9006 | 12.9006 | 1294.8399 | 0 | 0 | 1294.8399 | 0 | 0 | 0 | 0 | 0 | 79.6753 | 0 | 0 | 1294.8399 | 0 | 0 | 0 | 0 | 0 | 0 | 0
2018-03-20 03:00 | 3 | 3 | 3 | 0 | 0 | 0 | 87.3828 | 87.3828 | 0 | 16.2515 | 9.7834 | 12.9006 | 12.9006 | 1420.0975 | 0 | 0 | 1420.0975 | 0 | 0 | 0 | 0 | 0 | 87.3828 | 0 | 0 | 1420.0975 | 0 | 0 | 0 | 0 | 0 | 0 | 0
2018-03-20 04:00 | 3 | 4 | 3 | 0 | 0 | 0 | 101.5809 | 101.5809 | 0 | 16.2515 | 9.7834 | 12.9006 | 12.9006 | 1650.8368 | 0 | 0 | 1650.8368 | 0 | 0 | 0 | 0 | 0 | 101.5809 | 0 | 0 | 1650.8368 | 0 | 0 | 0 | 0 | 0 | 0 | 0
2018-03-20 05:00 | 3 | 5 | 3 | 0 | 0 | 0 | 135.3367 | 135.3367 | 0 | 16.2515 | 9.7834 | 12.9006 | 12.9006 | 2199.4187 | 0 | 0 | 2199.4187 | 0 | 0 | 0 | 0 | 0 | 135.3367 | 0 | 0 | 2199.4187 | 0 | 0 | 0 | 0 | 0 | 0 | 0
2018-03-20 06:00 | 3 | 6 | 3 | 0 | 0 | 0 | 151.2369 | 151.2369 | 0 | 16.2515 | 9.7834 | 12.9006 | 12.9006 | 2457.8195 | 0 | 0 | 2457.8195 | 0 | 0 | 0 | 0 | 0 | 151.2369 | 0 | 0 | 2457.8195 | 0 | 0 | 0 | 0 | 0 | 0 | 0
2018-03-20 07:00 | 3 | 7 | 3 | 0 | 0 | 0.096034 | 151.488 | 151.488 | 4.8017 | 16.2515 | 9.7834 | 12.9006 | 12.9006 | 2461.9 | 4.8017 | 0 | 2383.8651 | 78.0349 | 0 | 61.9449 | 0 | 0 | 146.6862 | 0 | 0 | 2383.8651 | 78.0349 | 0 | 61.9449 | 0 | 0 | 0.096034 | 0.03715
2018-03-20 08:00 | 3 | 8 | 3 | 0 | 0 | 0.32083 | 165.5997 | 165.5997 | 16.0413 | 16.2515 | 9.7834 | 12.9006 | 12.9006 | 2691.2362 | 16.0413 | 0 | 2430.5426 | 260.6937 | 0 | 206.9416 | 0 | 0 | 149.5584 | 0 | 0 | 2430.5426 | 260.6937 | 0 | 206.9416 | 0 | 0 | 0.32083 | 0.15016
2018-03-20 09:00 | 3 | 9 | 3 | 0 | 0 | 0.50788 | 173.3311 | 173.3311 | 25.3939 | 16.2515 | 9.7834 | 12.9006 | 12.9006 | 2816.8823 | 25.3939 | 0 | 2404.1953 | 412.687 | 0 | 327.5956 | 0 | 0 | 147.9372 | 0 | 0 | 2404.1953 | 412.687 | 0 | 327.5956 | 0 | 0 | 0.50788 | 0.24609
2018-03-20 10:00 | 3 | 10 | 3 | 0 | 0 | 0.63132 | 174.643 | 174.643 | 31.5662 | 16.2515 | 9.7834 | 12.9006 | 12.9006 | 2838.2024 | 31.5662 | 0 | 2325.2057 | 512.9967 | 0 | 407.2225 | 0 | 0 | 143.0768 | 0 | 0 | 2325.2057 | 512.9967 | 0 | 407.2225 | 0 | 0 | 0.63132 | 0.27056
2018-03-20 11:00 | 3 | 11 | 3 | 0 | 1 | 0.70694 | 168.219 | 168.219 | 35.3469 | 16.2515 | 9.7834 | 12.9006 | 12.9006 | 2733.8035 | 35.3469 | 0 | 2159.3657 | 574.4378 | 0 | 455.9951 | 0 | 0 | 132.8721 | 0 | 0 | 2159.3657 | 574.4378 | 0 | 455.9951 | 0 | 0 | 0.70694 | 0.17011
2018-03-20 12:00 | 3 | 12 | 3 | 0 | 1 | 0.73179 | 155.6638 | 155.6638 | 36.5892 | 16.2515 | 9.7834 | 12.9006 | 12.9006 | 2529.7642 | 36.5892 | 0 | 1935.1356 | 594.6286 | 0 | 472.0228 | 0 | 0 | 119.0746 | 0 | 0 | 1935.1356 | 594.6286 | 0 | 472.0228 | 0 | 0 | 0.73179 | 0.16973
2018-03-20 13:00 | 3 | 13 | 3 | 0 | 1 | 0.70707 | 141.005 | 141.005 | 35.3533 | 16.2515 | 9.7834 | 12.9006 | 12.9006 | 2291.5361 | 35.3533 | 0 | 1716.9935 | 574.5426 | 0 | 456.0784 | 0 | 0 | 105.6517 | 0 | 0 | 1716.9935 | 574.5426 | 0 | 456.0784 | 0 | 0 | 0.70707 | 0.16505
2018-03-20 14:00 | 3 | 14 | 3 | 0 | 1 | 0.63923 | 123.5782 | 123.5782 | 31.9617 | 16.2515 | 9.7834 | 12.9006 | 12.9006 | 2008.3257 | 31.9617 | 0 | 1488.9007 | 519.425 | 0 | 412.3254 | 0 | 0 | 91.6164 | 0 | 0 | 1488.9007 | 519.425 | 0 | 412.3254 | 0 | 0 | 0.63923 | 0.107
2018-03-20 15:00 | 3 | 15 | 3 | 0 | 1 | 0.53262 | 108.8382 | 108.8382 | 26.6309 | 16.2515 | 9.7834 | 12.9006 | 12.9006 | 1768.7798 | 26.6309 | 0 | 1335.9889 | 432.7909 | 0 | 343.5543 | 0 | 0 | 82.2073 | 0 | 0 | 1335.9889 | 432.7909 | 0 | 343.5543 | 0 | 0 | 0.53262 | 0.06379
2018-03-20 16:00 | 3 | 16 | 3 | 0 | 1 | 0.38303 | 93.8259 | 93.8259 | 19.1517 | 16.2515 | 9.7834 | 12.9006 | 12.9006 | 1524.808 | 19.1517 | 0 | 1213.565 | 311.243 | 0 | 247.0682 | 0 | 0 | 74.6742 | 0 | 0 | 1213.565 | 311.243 | 0 | 247.0682 | 0 | 0 | 0.38303 | 0.047837
2018-03-20 17:00 | 3 | 17 | 3 | 0 | 1 | 0.17659 | 83.4955 | 83.4955 | 8.8296 | 16.2515 | 9.7834 | 12.9006 | 12.9006 | 1356.9235 | 8.8296 | 0 | 1213.4297 | 143.4939 | 0 | 113.907 | 0 | 0 | 74.6659 | 0 | 0 | 1213.4297 | 143.4939 | 0 | 113.907 | 0 | 0 | 0.17659 | 0.041951
2018-03-20 18:00 | 3 | 18 | 3 | 0 | 1 | 0.0072734 | 80.7874 | 80.7874 | 0.36367 | 16.2515 | 9.7834 | 12.9006 | 12.9006 | 1312.9124 | 0.36367 | 0 | 1307.0022 | 5.9102 | 0 | 4.6916 | 0 | 0 | 80.4237 | 0 | 0 | 1307.0022 | 5.9102 | 0 | 4.6916 | 0 | 0 | 0.0072734 | 0.00073033
2018-03-20 19:00 | 3 | 19 | 3 | 0 | 0 | 0 | 93.2143 | 93.2143 | 0 | 16.2515 | 9.7834 | 12.9006 | 12.9006 | 1514.8683 | 0 | 0 | 1514.8683 | 0 | 0 | 0 | 0 | 0 | 93.2143 | 0 | 0 | 1514.8683 | 0 | 0 | 0 | 0 | 0 | 0 | 0
2018-03-20 20:00 | 3 | 20 | 3 | 0 | 0 | 0 | 82.7407 | 82.7407 | 0 | 16.2515 | 9.7834 | 12.9006 | 12.9006 | 1344.6572 | 0 | 0 | 1344.6572 | 0 | 0 | 0 | 0 | 0 | 82.7407 | 0 | 0 | 1344.6572 | 0 | 0 | 0 | 0 | 0 | 0 | 0
2018-03-20 21:00 | 3 | 21 | 3 | 0 | 0 | 0 | 77.7756 | 77.7756 | 0 | 16.2515 | 9.7834 | 12.9006 | 12.9006 | 1263.9664 | 0 | 0 | 1263.9664 | 0 | 0 | 0 | 0 | 0 | 77.7756 | 0 | 0 | 1263.9664 | 0 | 0 | 0 | 0 | 0 | 0 | 0
2018-03-20 22:00 | 3 | 22 | 3 | 0 | 0 | 0 | 76.4535 | 76.4535 | 0 | 16.2515 | 9.7834 | 12.9006 | 12.9006 | 1242.4803 | 0 | 0 | 1242.4803 | 0 | 0 | 0 | 0 | 0 | 76.4535 | 0 | 0 | 1242.4803 | 0 | 0 | 0 | 0 | 0 | 0 | 0
2018-03-20 23:00 | 3 | 23 | 3 | 0 | 0 | 0 | 77.2409 | 77.2409 | 0 | 16.2515 | 9.7834 | 12.9006 | 12.9006 | 1255.2776 | 0 | 0 | 1255.2776 | 0 | 0 | 0 | 0 | 0 | 77.2409 | 0 | 0 | 1255.2776 | 0 | 0 | 0 | 0 | 0 | 0 | 0
2018-03-21 | 3 | 0 | 4 | 0 | 0 | 0 | 78.1655 | 78.1655 | 0 | 16.2515 | 9.7834 | 12.9006 | 12.9006 | 1270.3027 | 0 | 0 | 1270.3027 | 0 | 0 | 0 | 0 | 0 | 78.1655 | 0 | 0 | 1270.3027 | 0 | 0 | 0 | 0 | 0 | 0 | 0
2018-03-21 01:00 | 3 | 1 | 4 | 0 | 0 | 0 | 78.7558 | 78.7558 | 0 | 16.2515 | 9.7834 | 12.9006 | 12.9006 | 1279.8962 | 0 | 0 | 1279.8962 | 0 | 0 | 0 | 0 | 0 | 78.7558 | 0 | 0 | 1279.8962 | 0 | 0 | 0 | 0 | 0 | 0 | 0
2018-03-21 02:00 | 3 | 2 | 4 | 0 | 0 | 0 | 82.1073 | 82.1073 | 0 | 16.2515 | 9.7834 | 12.9006 | 12.9006 | 1334.3634 | 0 | 0 | 1334.3634 | 0 | 0 | 0 | 0 | 0 | 82.1073 | 0 | 0 | 1334.3634 | 0 | 0 | 0 | 0 | 0 | 0 | 0
2018-03-21 03:00 | 3 | 3 | 4 | 0 | 0 | 0 | 89.9385 | 89.9385 | 0 | 16.2515 | 9.7834 | 12.9006 | 12.9006 | 1461.6319 | 0 | 0 | 1461.6319 | 0 | 0 | 0 | 0 | 0 | 89.9385 | 0 | 0 | 1461.6319 | 0 | 0 | 0 | 0 | 0 | 0 | 0
2018-03-21 04:00 | 3 | 4 | 4 | 0 | 0 | 0 | 103.4928 | 103.4928 | 0 | 16.2515 | 9.7834 | 12.9006 | 12.9006 | 1681.9092 | 0 | 0 | 1681.9092 | 0 | 0 | 0 | 0 | 0 | 103.4928 | 0 | 0 | 1681.9092 | 0 | 0 | 0 | 0 | 0 | 0 | 0
2018-03-21 05:00 | 3 | 5 | 4 | 0 | 0 | 0 | 137.8456 | 137.8456 | 0 | 16.2515 | 9.7834 | 12.9006 | 12.9006 | 2240.1923 | 0 | 0 | 2240.1923 | 0 | 0 | 0 | 0 | 0 | 137.8456 | 0 | 0 | 2240.1923 | 0 | 0 | 0 | 0 | 0 | 0 | 0
2018-03-21 06:00 | 3 | 6 | 4 | 0 | 0 | 0 | 153.5165 | 153.5165 | 0 | 16.2515 | 9.7834 | 12.9006 | 12.9006 | 2494.8672 | 0 | 0 | 2494.8672 | 0 | 0 | 0 | 0 | 0 | 153.5165 | 0 | 0 | 2494.8672 | 0 | 0 | 0 | 0 | 0 | 0 | 0
2018-03-21 07:00 | 3 | 7 | 4 | 0 | 0 | 0.019109 | 153.9649 | 153.9649 | 0.95546 | 16.2515 | 9.7834 | 12.9006 | 12.9006 | 2502.1539 | 0.95546 | 0 | 2486.6263 | 15.5276 | 0 | 12.326 | 0 | 0 | 153.0094 | 0 | 0 | 2486.6263 | 15.5276 | 0 | 12.326 | 0 | 0 | 0.019109 | 0.0064893
2018-03-21 08:00 | 3 | 8 | 4 | 0 | 0 | 0.034247 | 167.8832 | 167.8832 | 1.7124 | 16.2515 | 9.7834 | 12.9006 | 12.9006 | 2728.3461 | 1.7124 | 0 | 2700.518 | 27.8282 | 0 | 22.0903 | 0 | 0 | 166.1708 | 0 | 0 | 2700.518 | 27.8282 | 0 | 22.0903 | 0 | 0 | 0.034247 | 0.080995
2018-03-21 09:00 | 3 | 9 | 4 | 0 | 0 | 0.23794 | 176.2074 | 176.2074 | 11.8972 | 16.2515 | 9.7834 | 12.9006 | 12.9006 | 2863.6264 | 11.8972 | 0 | 2670.2796 | 193.3468 | 0 | 153.4809 | 0 | 0 | 164.3102 | 0 | 0 | 2670.2796 | 193.3468 | 0 | 153.4809 | 0 | 0 | 0.23794 | 0.17061
2018-03-21 10:00 | 3 | 10 | 4 | 0 | 0 | 0.17352 | 177.2627 | 177.2627 | 8.6759 | 16.2515 | 9.7834 | 12.9006 | 12.9006 | 2880.7772 | 8.6759 | 0 | 2739.7812 | 140.996 | 0 | 111.9242 | 0 | 0 | 168.5868 | 0 | 0 | 2739.7812 | 140.996 | 0 | 111.9242 | 0 | 0 | 0.17352 | 0.18971
2018-03-21 11:00 | 3 | 11 | 4 | 0 | 1 | 0.67976 | 170.7861 | 170.7861 | 33.988 | 16.2515 | 9.7834 | 12.9006 | 12.9006 | 2775.5231 | 33.988 | 0 | 2223.1686 | 552.3545 | 0 | 438.4652 | 0 | 0 | 136.7981 | 0 | 0 | 2223.1686 | 552.3545 | 0 | 438.4652 | 0 | 0 | 0.67976 | 0.26917
2018-03-21 12:00 | 3 | 12 | 4 | 0 | 1 | 0.088995 | 158.2025 | 158.2025 | 4.4497 | 16.2515 | 9.7834 | 12.9006 | 12.9006 | 2571.0203 | 4.4497 | 0 | 2498.7056 | 72.3148 | 0 | 57.4043 | 0 | 0 | 153.7527 | 0 | 0 | 2498.7056 | 72.3148 | 0 | 57.4043 | 0 | 0 | 0.088995 | 0.23301
2018-03-21 13:00 | 3 | 13 | 4 | 0 | 1 | 0.13474 | 143.6087 | 143.6087 | 6.737 | 16.2515 | 9.7834 | 12.9006 | 12.9006 | 2333.85 | 6.737 | 0 | 2224.3631 | 109.4869 | 0 | 86.9119 | 0 | 0 | 136.8716 | 0 | 0 | 2224.3631 | 109.4869 | 0 | 86.9119 | 0 | 0 | 0.13474 | 0.19348
2018-03-21 14:00 | 3 | 14 | 4 | 0 | 1 | 0.20212 | 125.5689 | 125.5689 | 10.106 | 16.2515 | 9.7834 | 12.9006 | 12.9006 | 2040.6782 | 10.106 | 0 | 1876.441 | 164.2372 | 0 | 130.3733 | 0 | 0 | 115.4629 | 0 | 0 | 1876.441 | 164.2372 | 0 | 130.3733 | 0 | 0 | 0.20212 | 0.18293
2018-03-21 15:00 | 3 | 15 | 4 | 0 | 1 | 0.37331 | 109.7728 | 109.7728 | 18.6654 | 16.2515 | 9.7834 | 12.9006 | 12.9006 | 1783.968 | 18.6654 | 0 | 1480.6289 | 303.3391 | 0 | 240.794 | 0 | 0 | 91.1075 | 0 | 0 | 1480.6289 | 303.3391 | 0 | 240.794 | 0 | 0 | 0.37331 | 0.18788
2018-03-21 16:00 | 3 | 16 | 4 | 0 | 1 | 0.15478 | 94.3883 | 94.3883 | 7.7389 | 16.2515 | 9.7834 | 12.9006 | 12.9006 | 1533.9477 | 7.7389 | 0 | 1408.1793 | 125.7684 | 0 | 99.8364 | 0 | 0 | 86.6494 | 0 | 0 | 1408.1793 | 125.7684 | 0 | 99.8364 | 0 | 0 | 0.15478 | 0.052831
2018-03-21 17:00 | 3 | 17 | 4 | 0 | 1 | 0.15875 | 83.4794 | 83.4794 | 7.9375 | 16.2515 | 9.7834 | 12.9006 | 12.9006 | 1356.6615 | 7.9375 | 0 | 1227.6664 | 128.9951 | 0 | 102.3978 | 0 | 0 | 75.5419 | 0 | 0 | 1227.6664 | 128.9951 | 0 | 102.3978 | 0 | 0 | 0.15875 | 0.019557
2018-03-21 18:00 | 3 | 18 | 4 | 0 | 1 | 0.0069404 | 80.1569 | 80.1569 | 0.34702 | 16.2515 | 9.7834 | 12.9006 | 12.9006 | 1302.6665 | 0.34702 | 0 | 1297.027 | 5.6396 | 0 | 4.4767 | 0 | 0 | 79.8099 | 0 | 0 | 1297.027 | 5.6396 | 0 | 4.4767 | 0 | 0 | 0.0069404 | 0.0011287
2018-03-21 19:00 | 3 | 19 | 4 | 0 | 0 | 0 | 93.202 | 93.202 | 0 | 16.2515 | 9.7834 | 12.9006 | 12.9006 | 1514.6684 | 0 | 0 | 1514.6684 | 0 | 0 | 0 | 0 | 0 | 93.202 | 0 | 0 | 1514.6684 | 0 | 0 | 0 | 0 | 0 | 0 | 0
2018-03-21 20:00 | 3 | 20 | 4 | 0 | 0 | 0 | 83.0271 | 83.0271 | 0 | 16.2515 | 9.7834 | 12.9006 | 12.9006 | 1349.3114 | 0 | 0 | 1349.3114 | 0 | 0 | 0 | 0 | 0 | 83.0271 | 0 | 0 | 1349.3114 | 0 | 0 | 0 | 0 | 0 | 0 | 0
2018-03-21 21:00 | 3 | 21 | 4 | 0 | 0 | 0 | 78.3134 | 78.3134 | 0 | 16.2515 | 9.7834 | 12.9006 | 12.9006 | 1272.7076 | 0 | 0 | 1272.7076 | 0 | 0 | 0 | 0 | 0 | 78.3134 | 0 | 0 | 1272.7076 | 0 | 0 | 0 | 0 | 0 | 0 | 0
2018-03-21 22:00 | 3 | 22 | 4 | 0 | 0 | 0 | 76.677 | 76.677 | 0 | 16.2515 | 9.7834 | 12.9006 | 12.9006 | 1246.1131 | 0 | 0 | 1246.1131 | 0 | 0 | 0 | 0 | 0 | 76.677 | 0 | 0 | 1246.1131 | 0 | 0 | 0 | 0 | 0 | 0 | 0
2018-03-21 23:00 | 3 | 23 | 4 | 0 | 0 | 0 | 77.4588 | 77.4588 | 0 | 16.2515 | 9.7834 | 12.9006 | 12.9006 | 1258.8183 | 0 | 0 | 1258.8183 | 0 | 0 | 0 | 0 | 0 | 77.4588 | 0 | 0 | 1258.8183 | 0 | 0 | 0 | 0 | 0 | 0 | 0
2018-03-22 | 3 | 0 | 5 | 0 | 0 | 0 | 78.6639 | 78.6639 | 0 | 16.2515 | 9.7834 | 12.9006 | 12.9006 | 1278.4031 | 0 | 0 | 1278.4031 | 0 | 0 | 0 | 0 | 0 | 78.6639 | 0 | 0 | 1278.4031 | 0 | 0 | 0 | 0 | 0 | 0 | 0
2018-03-22 01:00 | 3 | 1 | 5 | 0 | 0 | 0 | 79.8224 | 79.8224 | 0 | 16.2515 | 9.7834 | 12.9006 | 12.9006 | 1297.2299 | 0 | 0 | 1297.2299 | 0 | 0 | 0 | 0 | 0 | 79.8224 | 0 | 0 | 1297.2299 | 0 | 0 | 0 | 0 | 0 | 0 | 0
2018-03-22 02:00 | 3 | 2 | 5 | 0 | 0 | 0 | 83.4398 | 83.4398 | 0 | 16.2515 | 9.7834 | 12.9006 | 12.9006 | 1356.0189 | 0 | 0 | 1356.0189 | 0 | 0 | 0 | 0 | 0 | 83.4398 | 0 | 0 | 1356.0189 | 0 | 0 | 0 | 0 | 0 | 0 | 0
2018-03-22 03:00 | 3 | 3 | 5 | 0 | 0 | 0 | 91.9507 | 91.9507 | 0 | 16.2515 | 9.7834 | 12.9006 | 12.9006 | 1494.3322 | 0 | 0 | 1494.3322 | 0 | 0 | 0 | 0 | 0 | 91.9507 | 0 | 0 | 1494.3322 | 0 | 0 | 0 | 0 | 0 | 0 | 0
2018-03-22 04:00 | 3 | 4 | 5 | 0 | 0 | 0 | 106.0943 | 106.0943 | 0 | 16.2515 | 9.7834 | 12.9006 | 12.9006 | 1724.1873 | 0 | 0 | 1724.1873 | 0 | 0 | 0 | 0 | 0 | 106.0943 | 0 | 0 | 1724.1873 | 0 | 0 | 0 | 0 | 0 | 0 | 0
2018-03-22 05:00 | 3 | 5 | 5 | 0 | 0 | 0 | 142.2069 | 142.2069 | 0 | 16.2515 | 9.7834 | 12.9006 | 12.9006 | 2311.0698 | 0 | 0 | 2311.0698 | 0 | 0 | 0 | 0 | 0 | 142.2069 | 0 | 0 | 2311.0698 | 0 | 0 | 0 | 0 | 0 | 0 | 0
2018-03-22 06:00 | 3 | 6 | 5 | 0 | 0 | 0 | 156.7342 | 156.7342 | 0 | 16.2515 | 9.7834 | 12.9006 | 12.9006 | 2547.1587 | 0 | 0 | 2547.1587 | 0 | 0 | 0 | 0 | 0 | 156.7342 | 0 | 0 | 2547.1587 | 0 | 0 | 0 | 0 | 0 | 0 | 0
2018-03-22 07:00 | 3 | 7 | 5 | 0 | 0 | 0.023243 | 156.6882 | 156.6882 | 1.1622 | 16.2515 | 9.7834 | 12.9006 | 12.9006 | 2546.4116 | 1.1622 | 0 | 2527.5249 | 18.8867 | 0 | 14.9925 | 0 | 0 | 155.5261 | 0 | 0 | 2527.5249 | 18.8867 | 0 | 14.9925 | 0 | 0 | 0.023243 | 0.042266
2018-03-22 08:00 | 3 | 8 | 5 | 0 | 0 | 0.0198 | 167.9037 | 167.9037 | 0.99001 | 16.2515 | 9.7834 | 12.9006 | 12.9006 | 2728.6792 | 0.99001 | 0 | 2712.59 | 16.0892 | 0 | 12.7718 | 0 | 0 | 166.9137 | 0 | 0 | 2712.59 | 16.0892 | 0 | 12.7718 | 0 | 0 | 0.0198 | 0.15959
2018-03-22 09:00 | 3 | 9 | 5 | 0 | 0 | 0.13489 | 174.3861 | 174.3861 | 6.7447 | 16.2515 | 9.7834 | 12.9006 | 12.9006 | 2834.0287 | 6.7447 | 0 | 2724.4175 | 109.6112 | 0 | 87.0106 | 0 | 0 | 167.6414 | 0 | 0 | 2724.4175 | 109.6112 | 0 | 87.0106 | 0 | 0 | 0.13489 | 0.42966
2018-03-22 10:00 | 3 | 10 | 5 | 0 | 0 | 0.21612 | 175.0238 | 175.0238 | 10.8061 | 16.2515 | 9.7834 | 12.9006 | 12.9006 | 2844.3909 | 10.8061 | 0 | 2668.7761 | 175.6149 | 0 | 139.405 | 0 | 0 | 164.2177 | 0 | 0 | 2668.7761 | 175.6149 | 0 | 139.405 | 0 | 0 | 0.21612 | 0.50704
2018-03-22 11:00 | 3 | 11 | 5 | 0 | 1 | 0.29121 | 168.4181 | 168.4181 | 14.5603 | 16.2515 | 9.7834 | 12.9006 | 12.9006 | 2737.0389 | 14.5603 | 0 | 2500.412 | 236.6269 | 0 | 187.8371 | 0 | 0 | 153.8577 | 0 | 0 | 2500.412 | 236.6269 | 0 | 187.8371 | 0 | 0 | 0.29121 | 0.47446
2018-03-22 12:00 | 3 | 12 | 5 | 0 | 1 | 0.51896 | 156.5164 | 156.5164 | 25.9481 | 16.2515 | 9.7834 | 12.9006 | 12.9006 | 2543.6191 | 25.9481 | 0 | 2121.9238 | 421.6952 | 0 | 334.7464 | 0 | 0 | 130.5682 | 0 | 0 | 2121.9238 | 421.6952 | 0 | 334.7464 | 0 | 0 | 0.51896 | 0.44803
2018-03-22 13:00 | 3 | 13 | 5 | 0 | 1 | 0.50991 | 142.9267 | 142.9267 | 25.4956 | 16.2515 | 9.7834 | 12.9006 | 12.9006 | 2322.7669 | 25.4956 | 0 | 1908.4271 | 414.3398 | 0 | 328.9076 | 0 | 0 | 117.4311 | 0 | 0 | 1908.4271 | 414.3398 | 0 | 328.9076 | 0 | 0 | 0.50991 | 0.42444
2018-03-22 14:00 | 3 | 14 | 5 | 0 | 1 | 0.59978 | 125.6884 | 125.6884 | 29.9889 | 16.2515 | 9.7834 | 12.9006 | 12.9006 | 2042.6198 | 29.9889 | 0 | 1555.2565 | 487.3633 | 0 | 386.8744 | 0 | 0 | 95.6995 | 0 | 0 | 1555.2565 | 487.3633 | 0 | 386.8744 | 0 | 0 | 0.59978 | 0.55815
2018-03-22 15:00 | 3 | 15 | 5 | 0 | 1 | 0.49143 | 110.1532 | 110.1532 | 24.5714 | 16.2515 | 9.7834 | 12.9006 | 12.9006 | 1790.1494 | 24.5714 | 0 | 1390.8283 | 399.321 | 0 | 316.9855 | 0 | 0 | 85.5818 | 0 | 0 | 1390.8283 | 399.321 | 0 | 316.9855 | 0 | 0 | 0.49143 | 0.52489
2018-03-22 16:00 | 3 | 16 | 5 | 0 | 1 | 0.34114 | 94.6717 | 94.6717 | 17.0571 | 16.2515 | 9.7834 | 12.9006 | 12.9006 | 1538.5529 | 17.0571 | 0 | 1261.351 | 277.2019 | 0 | 220.046 | 0 | 0 | 77.6146 | 0 | 0 | 1261.351 | 277.2019 | 0 | 220.046 | 0 | 0 | 0.34114 | 0.4422
2018-03-22 17:00 | 3 | 17 | 5 | 0 | 1 | 0.065738 | 83.4764 | 83.4764 | 3.2869 | 16.2515 | 9.7834 | 12.9006 | 12.9006 | 1356.6136 | 3.2869 | 0 | 1303.1963 | 53.4172 | 0 | 42.4032 | 0 | 0 | 80.1895 | 0 | 0 | 1303.1963 | 53.4172 | 0 | 42.4032 | 0 | 0 | 0.065738 | 0.20532
2018-03-22 18:00 | 3 | 18 | 5 | 0 | 1 | 0.0076638 | 79.0551 | 79.0551 | 0.38319 | 16.2515 | 9.7834 | 12.9006 | 12.9006 | 1284.7608 | 0.38319 | 0 | 1278.5334 | 6.2274 | 0 | 4.9434 | 0 | 0 | 78.6719 | 0 | 0 | 1278.5334 | 6.2274 | 0 | 4.9434 | 0 | 0 | 0.0076638 | 0.010196
2018-03-22 19:00 | 3 | 19 | 5 | 0 | 0 | 0 | 92.1171 | 92.1171 | 0 | 16.2515 | 9.7834 | 12.9006 | 12.9006 | 1497.0368 | 0 | 0 | 1497.0368 | 0 | 0 | 0 | 0 | 0 | 92.1171 | 0 | 0 | 1497.0368 | 0 | 0 | 0 | 0 | 0 | 0 | 0
2018-03-22 20:00 | 3 | 20 | 5 | 0 | 0 | 0 | 81.6006 | 81.6006 | 0 | 16.2515 | 9.7834 | 12.9006 | 12.9006 | 1326.1286 | 0 | 0 | 1326.1286 | 0 | 0 | 0 | 0 | 0 | 81.6006 | 0 | 0 | 1326.1286 | 0 | 0 | 0 | 0 | 0 | 0 | 0
2018-03-22 21:00 | 3 | 21 | 5 | 0 | 0 | 0 | 76.9986 | 76.9986 | 0 | 16.2515 | 9.7834 | 12.9006 | 12.9006 | 1251.3402 | 0 | 0 | 1251.3402 | 0 | 0 | 0 | 0 | 0 | 76.9986 | 0 | 0 | 1251.3402 | 0 | 0 | 0 | 0 | 0 | 0 | 0
2018-03-22 22:00 | 3 | 22 | 5 | 0 | 0 | 0 | 74.9565 | 74.9565 | 0 | 16.2515 | 9.7834 | 12.9006 | 12.9006 | 1218.1515 | 0 | 0 | 1218.1515 | 0 | 0 | 0 | 0 | 0 | 74.9565 | 0 | 0 | 1218.1515 | 0 | 0 | 0 | 0 | 0 | 0 | 0
2018-03-22 23:00 | 3 | 23 | 5 | 0 | 0 | 0 | 75.084 | 75.084 | 0 | 16.2515 | 9.7834 | 12.9006 | 12.9006 | 1220.2246 | 0 | 0 | 1220.2246 | 0 | 0 | 0 | 0 | 0 | 75.084 | 0 | 0 | 1220.2246 | 0 | 0 | 0 | 0 | 0 | 0 | 0
2018-03-23 | 3 | 0 | 6 | 0 | 0 | 0 | 75.7208 | 75.7208 | 0 | 16.2515 | 9.7834 | 12.9006 | 12.9006 | 1230.5738 | 0 | 0 | 1230.5738 | 0 | 0 | 0 | 0 | 0 | 75.7208 | 0 | 0 | 1230.5738 | 0 | 0 | 0 | 0 | 0 | 0 | 0
2018-03-23 01:00 | 3 | 1 | 6 | 0 | 0 | 0 | 76.2042 | 76.2042 | 0 | 16.2515 | 9.7834 | 12.9006 | 12.9006 | 1238.4298 | 0 | 0 | 1238.4298 | 0 | 0 | 0 | 0 | 0 | 76.2042 | 0 | 0 | 1238.4298 | 0 | 0 | 0 | 0 | 0 | 0 | 0
2018-03-23 02:00 | 3 | 2 | 6 | 0 | 0 | 0 | 79.1513 | 79.1513 | 0 | 16.2515 | 9.7834 | 12.9006 | 12.9006 | 1286.3244 | 0 | 0 | 1286.3244 | 0 | 0 | 0 | 0 | 0 | 79.1513 | 0 | 0 | 1286.3244 | 0 | 0 | 0 | 0 | 0 | 0 | 0
2018-03-23 03:00 | 3 | 3 | 6 | 0 | 0 | 0 | 87.4568 | 87.4568 | 0 | 16.2515 | 9.7834 | 12.9006 | 12.9006 | 1421.3002 | 0 | 0 | 1421.3002 | 0 | 0 | 0 | 0 | 0 | 87.4568 | 0 | 0 | 1421.3002 | 0 | 0 | 0 | 0 | 0 | 0 | 0
2018-03-23 04:00 | 3 | 4 | 6 | 0 | 0 | 0 | 101.5556 | 101.5556 | 0 | 16.2515 | 9.7834 | 12.9006 | 12.9006 | 1650.427 | 0 | 0 | 1650.427 | 0 | 0 | 0 | 0 | 0 | 101.5556 | 0 | 0 | 1650.427 | 0 | 0 | 0 | 0 | 0 | 0 | 0
2018-03-23 05:00 | 3 | 5 | 6 | 0 | 0 | 0 | 136.3187 | 136.3187 | 0 | 16.2515 | 9.7834 | 12.9006 | 12.9006 | 2215.3778 | 0 | 0 | 2215.3778 | 0 | 0 | 0 | 0 | 0 | 136.3187 | 0 | 0 | 2215.3778 | 0 | 0 | 0 | 0 | 0 | 0 | 0
2018-03-23 06:00 | 3 | 6 | 6 | 0 | 0 | 0 | 152.8175 | 152.8175 | 0 | 16.2515 | 9.7834 | 12.9006 | 12.9006 | 2483.5064 | 0 | 0 | 2483.5064 | 0 | 0 | 0 | 0 | 0 | 152.8175 | 0 | 0 | 2483.5064 | 0 | 0 | 0 | 0 | 0 | 0 | 0
2018-03-23 07:00 | 3 | 7 | 6 | 0 | 0 | 0.077441 | 153.2504 | 153.2504 | 3.8721 | 16.2515 | 9.7834 | 12.9006 | 12.9006 | 2490.543 | 3.8721 | 0 | 2427.6163 | 62.9267 | 0 | 49.9519 | 0 | 0 | 149.3784 | 0 | 0 | 2427.6163 | 62.9267 | 0 | 49.9519 | 0 | 0 | 0.077441 | 0.12099
2018-03-23 08:00 | 3 | 8 | 6 | 0 | 0 | 0.33464 | 166.7275 | 166.7275 | 16.7322 | 16.2515 | 9.7834 | 12.9006 | 12.9006 | 2709.5645 | 16.7322 | 0 | 2437.6419 | 271.9226 | 0 | 215.8552 | 0 | 0 | 149.9953 | 0 | 0 | 2437.6419 | 271.9226 | 0 | 215.8552 | 0 | 0 | 0.33464 | 0.3725
2018-03-23 09:00 | 3 | 9 | 6 | 0 | 0 | 0.52423 | 176.8531 | 176.8531 | 26.2116 | 16.2515 | 9.7834 | 12.9006 | 12.9006 | 2874.1212 | 26.2116 | 0 | 2448.1437 | 425.9775 | 0 | 338.1457 | 0 | 0 | 150.6415 | 0 | 0 | 2448.1437 | 425.9775 | 0 | 338.1457 | 0 | 0 | 0.52423 | 0.57776
2018-03-23 10:00 | 3 | 10 | 6 | 0 | 0 | 0.66027 | 182.1377 | 182.1377 | 33.0137 | 16.2515 | 9.7834 | 12.9006 | 12.9006 | 2960.0029 | 33.0137 | 0 | 2423.4813 | 536.5215 | 0 | 425.8968 | 0 | 0 | 149.1239 | 0 | 0 | 2423.4813 | 536.5215 | 0 | 425.8968 | 0 | 0 | 0.66027 | 0.72507
2018-03-23 11:00 | 3 | 11 | 6 | 0 | 1 | 0.74409 | 181.4325 | 181.4325 | 37.2047 | 16.2515 | 9.7834 | 12.9006 | 12.9006 | 2948.542 | 37.2047 | 0 | 2343.9123 | 604.6298 | 0 | 479.9619 | 0 | 0 | 144.2278 | 0 | 0 | 2343.9123 | 604.6298 | 0 | 479.9619 | 0 | 0 | 0.74409 | 0.76923
2018-03-23 12:00 | 3 | 12 | 6 | 0 | 1 | 0.61052 | 174.9603 | 174.9603 | 30.5262 | 16.2515 | 9.7834 | 12.9006 | 12.9006 | 2843.36 | 30.5262 | 0 | 2347.264 | 496.096 | 0 | 393.8066 | 0 | 0 | 144.4341 | 0 | 0 | 2347.264 | 496.096 | 0 | 393.8066 | 0 | 0 | 0.61052 | 0.76923
2018-03-23 13:00 | 3 | 13 | 6 | 0 | 1 | 0.59479 | 166.1328 | 166.1328 | 29.7394 | 16.2515 | 9.7834 | 12.9006 | 12.9006 | 2699.8999 | 29.7394 | 0 | 2216.5913 | 483.3086 | 0 | 383.6557 | 0 | 0 | 136.3934 | 0 | 0 | 2216.5913 | 483.3086 | 0 | 383.6557 | 0 | 0 | 0.59479 | 0.76923
2018-03-23 14:00 | 3 | 14 | 6 | 0 | 1 | 0.54797 | 150.9644 | 150.9644 | 27.3985 | 16.2515 | 9.7834 | 12.9006 | 12.9006 | 2453.3908 | 27.3985 | 0 | 2008.1261 | 445.2647 | 0 | 353.4561 | 0 | 0 | 123.5659 | 0 | 0 | 2008.1261 | 445.2647 | 0 | 353.4561 | 0 | 0 | 0.54797 | 0.74633
2018-03-23 15:00 | 3 | 15 | 6 | 0 | 1 | 0.46417 | 134.2941 | 134.2941 | 23.2085 | 16.2515 | 9.7834 | 12.9006 | 12.9006 | 2182.4743 | 23.2085 | 0 | 1805.3015 | 377.1727 | 0 | 299.4039 | 0 | 0 | 111.0855 | 0 | 0 | 1805.3015 | 377.1727 | 0 | 299.4039 | 0 | 0 | 0.46417 | 0.52688
2018-03-23 16:00 | 3 | 16 | 6 | 0 | 1 | 0.32909 | 115.2989 | 115.2989 | 16.4547 | 16.2515 | 9.7834 | 12.9006 | 12.9006 | 1873.7754 | 16.4547 | 0 | 1606.3625 | 267.4128 | 0 | 212.2753 | 0 | 0 | 98.8442 | 0 | 0 | 1606.3625 | 267.4128 | 0 | 212.2753 | 0 | 0 | 0.32909 | 0.43701
2018-03-23 17:00 | 3 | 17 | 6 | 0 | 1 | 0.15225 | 98.3204 | 98.3204 | 7.6125 | 16.2515 | 9.7834 | 12.9006 | 12.9006 | 1597.8503 | 7.6125 | 0 | 1474.1361 | 123.7142 | 0 | 98.2057 | 0 | 0 | 90.7079 | 0 | 0 | 1474.1361 | 123.7142 | 0 | 98.2057 | 0 | 0 | 0.15225 | 0.20139
2018-03-23 18:00 | 3 | 18 | 6 | 0 | 1 | 0.0066923 | 87.0326 | 87.0326 | 0.33462 | 16.2515 | 9.7834 | 12.9006 | 12.9006 | 1414.4063 | 0.33462 | 0 | 1408.9683 | 5.438 | 0 | 4.3167 | 0 | 0 | 86.698 | 0 | 0 | 1408.9683 | 5.438 | 0 | 4.3167 | 0 | 0 | 0.0066923 | 0.010906
2018-03-23 19:00 | 3 | 19 | 6 | 0 | 0 | 0 | 94.6468 | 94.6468 | 0 | 16.2515 | 9.7834 | 12.9006 | 12.9006 | 1538.1489 | 0 | 0 | 1538.1489 | 0 | 0 | 0 | 0 | 0 | 94.6468 | 0 | 0 | 1538.1489 | 0 | 0 | 0 | 0 | 0 | 0 | 0
2018-03-23 20:00 | 3 | 20 | 6 | 0 | 0 | 0 | 81.3252 | 81.3252 | 0 | 16.2515 | 9.7834 | 12.9006 | 12.9006 | 1321.6531 | 0 | 0 | 1321.6531 | 0 | 0 | 0 | 0 | 0 | 81.3252 | 0 | 0 | 1321.6531 | 0 | 0 | 0 | 0 | 0 | 0 | 0
2018-03-23 21:00 | 3 | 21 | 6 | 0 | 0 | 0 | 73.7191 | 73.7191 | 0 | 16.2515 | 9.7834 | 12.9006 | 12.9006 | 1198.0432 | 0 | 0 | 1198.0432 | 0 | 0 | 0 | 0 | 0 | 73.7191 | 0 | 0 | 1198.0432 | 0 | 0 | 0 | 0 | 0 | 0 | 0
2018-03-23 22:00 | 3 | 22 | 6 | 0 | 0 | 0 | 71.2608 | 71.2608 | 0 | 16.2515 | 9.7834 | 12.9006 | 12.9006 | 1158.0916 | 0 | 0 | 1158.0916 | 0 | 0 | 0 | 0 | 0 | 71.2608 | 0 | 0 | 1158.0916 | 0 | 0 | 0 | 0 | 0 | 0 | 0
2018-03-23 23:00 | 3 | 23 | 6 | 0 | 0 | 0 | 71.0354 | 71.0354 | 0 | 16.2515 | 9.7834 | 12.9006 | 12.9006 | 1154.4291 | 0 | 0 | 1154.4291 | 0 | 0 | 0 | 0 | 0 | 71.0354 | 0 | 0 | 1154.4291 | 0 | 0 | 0 | 0 | 0 | 0 | 0
2018-03-24 | 3 | 0 | 7 | 0 | 0 | 0 | 63.2414 | 63.2414 | 0 | 16.2515 | 9.7834 | 12.9006 | 12.9006 | 1027.7643 | 0 | 0 | 1027.7643 | 0 | 0 | 0 | 0 | 0 | 63.2414 | 0 | 0 | 1027.7643 | 0 | 0 | 0 | 0 | 0 | 0 | 0
2018-03-24 01:00 | 3 | 1 | 7 | 0 | 0 | 0 | 59.6111 | 59.6111 | 0 | 16.2515 | 9.7834 | 12.9006 | 12.9006 | 968.7676 | 0 | 0 | 968.7676 | 0 | 0 | 0 | 0 | 0 | 59.6111 | 0 | 0 | 968.7676 | 0 | 0 | 0 | 0 | 0 | 0 | 0
2018-03-24 02:00 | 3 | 2 | 7 | 0 | 0 | 0 | 58.6723 | 58.6723 | 0 | 16.2515 | 9.7834 | 12.9006 | 12.9006 | 953.5104 | 0 | 0 | 953.5104 | 0 | 0 | 0 | 0 | 0 | 58.6723 | 0 | 0 | 953.5104 | 0 | 0 | 0 | 0 | 0 | 0 | 0
2018-03-24 03:00 | 3 | 3 | 7 | 0 | 0 | 0 | 58.3014 | 58.3014 | 0 | 16.2515 | 9.7834 | 12.9006 | 12.9006 | 947.4828 | 0 | 0 | 947.4828 | 0 | 0 | 0 | 0 | 0 | 58.3014 | 0 | 0 | 947.4828 | 0 | 0 | 0 | 0 | 0 | 0 | 0
2018-03-24 04:00 | 3 | 4 | 7 | 0 | 0 | 0 | 57.5865 | 57.5865 | 0 | 16.2515 | 9.7834 | 12.9006 | 12.9006 | 935.8644 | 0 | 0 | 935.8644 | 0 | 0 | 0 | 0 | 0 | 57.5865 | 0 | 0 | 935.8644 | 0 | 0 | 0 | 0 | 0 | 0 | 0
2018-03-24 05:00 | 3 | 5 | 7 | 0 | 0 | 0 | 73.7464 | 73.7464 | 0 | 16.2515 | 9.7834 | 12.9006 | 12.9006 | 1198.4871 | 0 | 0 | 1198.4871 | 0 | 0 | 0 | 0 | 0 | 73.7464 | 0 | 0 | 1198.4871 | 0 | 0 | 0 | 0 | 0 | 0 | 0
2018-03-24 06:00 | 3 | 6 | 7 | 0 | 0 | 0 | 69.0491 | 69.0491 | 0 | 16.2515 | 9.7834 | 12.9006 | 12.9006 | 1122.1492 | 0 | 0 | 1122.1492 | 0 | 0 | 0 | 0 | 0 | 69.0491 | 0 | 0 | 1122.1492 | 0 | 0 | 0 | 0 | 0 | 0 | 0
2018-03-24 07:00 | 3 | 7 | 7 | 0 | 0 | 0.019914 | 50.536 | 50.536 | 0.99568 | 16.2515 | 9.7834 | 12.9006 | 12.9006 | 821.2837 | 0.99568 | 0 | 805.1024 | 16.1813 | 0 | 12.8449 | 0 | 0 | 49.5403 | 0 | 0 | 805.1024 | 16.1813 | 0 | 12.8449 | 0 | 0 | 0.019914 | 0.040923
2018-03-24 08:00 | 3 | 8 | 7 | 0 | 0 | 0.16697 | 48.4579 | 48.4579 | 8.3486 | 16.2515 | 9.7834 | 12.9006 | 12.9006 | 787.511 | 8.3486 | 0 | 651.8341 | 135.6769 | 0 | 107.7018 | 0 | 0 | 40.1093 | 0 | 0 | 651.8341 | 135.6769 | 0 | 107.7018 | 0 | 0 | 0.16697 | 0.237
2018-03-24 09:00 | 3 | 9 | 7 | 0 | 0 | 0.33206 | 47.5998 | 47.5998 | 16.6029 | 16.2515 | 9.7834 | 12.9006 | 12.9006 | 773.5668 | 16.6029 | 0 | 503.7455 | 269.8213 | 0 | 214.1872 | 0 | 0 | 30.9969 | 0 | 0 | 503.7455 | 269.8213 | 0 | 214.1872 | 0 | 0 | 0.33206 | 0.27984
2018-03-24 10:00 | 3 | 10 | 7 | 0 | 0 | 0.4308 | 49.8226 | 49.8226 | 21.5401 | 16.2515 | 9.7834 | 12.9006 | 12.9006 | 809.69 | 21.5401 | 0 | 459.6328 | 350.0572 | 0 | 277.8793 | 0 | 0 | 28.2826 | 0 | 0 | 459.6328 | 350.0572 | 0 | 277.8793 | 0 | 0 | 0.4308 | 0.33493
2018-03-24 11:00 | 3 | 11 | 7 | 0 | 1 | 0.4751 | 50.6297 | 50.6297 | 23.7551 | 16.2515 | 9.7834 | 12.9006 | 12.9006 | 822.8068 | 23.7551 | 0 | 436.7518 | 386.055 | 0 | 306.4548 | 0 | 0 | 26.8746 | 0 | 0 | 436.7518 | 386.055 | 0 | 306.4548 | 0 | 0 | 0.4751 | 0.57494
2018-03-24 12:00 | 3 | 12 | 7 | 0 | 1 | 0.54019 | 50.4583 | 50.4583 | 27.0095 | 16.2515 | 9.7834 | 12.9006 | 12.9006 | 820.0214 | 27.0095 | 0 | 381.0768 | 438.9445 | 0 | 348.4391 | 0 | 0 | 23.4488 | 0 | 0 | 381.0768 | 438.9445 | 0 | 348.4391 | 0 | 0 | 0.54019 | 0.65322
2018-03-24 13:00 | 3 | 13 | 7 | 0 | 1 | 0.45685 | 51.1837 | 51.1837 | 22.8426 | 16.2515 | 9.7834 | 12.9006 | 12.9006 | 831.8102 | 22.8426 | 0 | 460.5839 | 371.2263 | 0 | 294.6836 | 0 | 0 | 28.3411 | 0 | 0 | 460.5839 | 371.2263 | 0 | 294.6836 | 0 | 0 | 0.45685 | 0.50575
2018-03-24 14:00 | 3 | 14 | 7 | 0 | 1 | 0.19257 | 52.0095 | 52.0095 | 9.6285 | 16.2515 | 9.7834 | 12.9006 | 12.9006 | 845.2301 | 9.6285 | 0 | 688.7529 | 156.4771 | 0 | 124.2133 | 0 | 0 | 42.381 | 0 | 0 | 688.7529 | 156.4771 | 0 | 124.2133 | 0 | 0 | 0.19257 | 0.23422
2018-03-24 15:00 | 3 | 15 | 7 | 0 | 1 | 0.13419 | 51.9416 | 51.9416 | 6.7095 | 16.2515 | 9.7834 | 12.9006 | 12.9006 | 844.1273 | 6.7095 | 0 | 735.0889 | 109.0383 | 0 | 86.5559 | 0 | 0 | 45.2322 | 0 | 0 | 735.0889 | 109.0383 | 0 | 86.5559 | 0 | 0 | 0.13419 | 0.24675
2018-03-24 16:00 | 3 | 16 | 7 | 0 | 1 | 0.26916 | 53.117 | 53.117 | 13.4582 | 16.2515 | 9.7834 | 12.9006 | 12.9006 | 863.2284 | 13.4582 | 0 | 644.5131 | 218.7154 | 0 | 173.6187 | 0 | 0 | 39.6588 | 0 | 0 | 644.5131 | 218.7154 | 0 | 173.6187 | 0 | 0 | 0.26916 | 0.14506
2018-03-24 17:00 | 3 | 17 | 7 | 0 | 1 | 0.089498 | 55.3557 | 55.3557 | 4.4749 | 16.2515 | 9.7834 | 12.9006 | 12.9006 | 899.6107 | 4.4749 | 0 | 826.8872 | 72.7236 | 0 | 57.7288 | 0 | 0 | 50.8808 | 0 | 0 | 826.8872 | 72.7236 | 0 | 57.7288 | 0 | 0 | 0.089498 | 0.089262
2018-03-24 18:00 | 3 | 18 | 7 | 0 | 1 | 0.0059193 | 59.0116 | 59.0116 | 0.29596 | 16.2515 | 9.7834 | 12.9006 | 12.9006 | 959.0249 | 0.29596 | 0 | 954.2151 | 4.8098 | 0 | 3.8181 | 0 | 0 | 58.7157 | 0 | 0 | 954.2151 | 4.8098 | 0 | 3.8181 | 0 | 0 | 0.0059193 | 0.003467
2018-03-24 19:00 | 3 | 19 | 7 | 0 | 0 | 0 | 79.14 | 79.14 | 0 | 16.2515 | 9.7834 | 12.9006 | 12.9006 | 1286.1399 | 0 | 0 | 1286.1399 | 0 | 0 | 0 | 0 | 0 | 79.14 | 0 | 0 | 1286.1399 | 0 | 0 | 0 | 0 | 0 | 0 | 0
2018-03-24 20:00 | 3 | 20 | 7 | 0 | 0 | 0 | 72.9436 | 72.9436 | 0 | 16.2515 | 9.7834 | 12.9006 | 12.9006 | 1185.4401 | 0 | 0 | 1185.4401 | 0 | 0 | 0 | 0 | 0 | 72.9436 | 0 | 0 | 1185.4401 | 0 | 0 | 0 | 0 | 0 | 0 | 0
2018-03-24 21:00 | 3 | 21 | 7 | 0 | 0 | 0 | 68.6394 | 68.6394 | 0 | 16.2515 | 9.7834 | 12.9006 | 12.9006 | 1115.4906 | 0 | 0 | 1115.4906 | 0 | 0 | 0 | 0 | 0 | 68.6394 | 0 | 0 | 1115.4906 | 0 | 0 | 0 | 0 | 0 | 0 | 0
2018-03-24 22:00 | 3 | 22 | 7 | 0 | 0 | 0 | 67.2127 | 67.2127 | 0 | 16.2515 | 9.7834 | 12.9006 | 12.9006 | 1092.3035 | 0 | 0 | 1092.3035 | 0 | 0 | 0 | 0 | 0 | 67.2127 | 0 | 0 | 1092.3035 | 0 | 0 | 0 | 0 | 0 | 0 | 0
2018-03-24 23:00 | 3 | 23 | 7 | 0 | 0 | 0 | 64.6886 | 64.6886 | 0 | 16.2515 | 9.7834 | 12.9006 | 12.9006 | 1051.2833 | 0 | 0 | 1051.2833 | 0 | 0 | 0 | 0 | 0 | 64.6886 | 0 | 0 | 1051.2833 | 0 | 0 | 0 | 0 | 0 | 0 | 0
2018-03-25 | 3 | 0 | 1 | 0 | 0 | 0 | 59.3457 | 59.3457 | 0 | 16.2515 | 9.7834 | 12.9006 | 12.9006 | 964.4546 | 0 | 0 | 964.4546 | 0 | 0 | 0 | 0 | 0 | 59.3457 | 0 | 0 | 964.4546 | 0 | 0 | 0 | 0 | 0 | 0 | 0
2018-03-25 01:00 | 3 | 1 | 1 | 0 | 0 | 0 | 59.0317 | 59.0317 | 0 | 16.2515 | 9.7834 | 12.9006 | 12.9006 | 959.3519 | 0 | 0 | 959.3519 | 0 | 0 | 0 | 0 | 0 | 59.0317 | 0 | 0 | 959.3519 | 0 | 0 | 0 | 0 | 0 | 0 | 0
2018-03-25 02:00 | 3 | 2 | 1 | 0 | 0 | 0 | 57.5105 | 57.5105 | 0 | 16.2515 | 9.7834 | 12.9006 | 12.9006 | 934.6298 | 0 | 0 | 934.6298 | 0 | 0 | 0 | 0 | 0 | 57.5105 | 0 | 0 | 934.6298 | 0 | 0 | 0 | 0 | 0 | 0 | 0
2018-03-25 03:00 | 3 | 3 | 1 | 0 | 0 | 0 | 58.2099 | 58.2099 | 0 | 16.2515 | 9.7834 | 12.9006 | 12.9006 | 945.9955 | 0 | 0 | 945.9955 | 0 | 0 | 0 | 0 | 0 | 58.2099 | 0 | 0 | 945.9955 | 0 | 0 | 0 | 0 | 0 | 0 | 0
2018-03-25 04:00 | 3 | 4 | 1 | 0 | 0 | 0 | 59.6372 | 59.6372 | 0 | 16.2515 | 9.7834 | 12.9006 | 12.9006 | 969.1907 | 0 | 0 | 969.1907 | 0 | 0 | 0 | 0 | 0 | 59.6372 | 0 | 0 | 969.1907 | 0 | 0 | 0 | 0 | 0 | 0 | 0
2018-03-25 05:00 | 3 | 5 | 1 | 0 | 0 | 0 | 75.6881 | 75.6881 | 0 | 16.2515 | 9.7834 | 12.9006 | 12.9006 | 1230.0413 | 0 | 0 | 1230.0413 | 0 | 0 | 0 | 0 | 0 | 75.6881 | 0 | 0 | 1230.0413 | 0 | 0 | 0 | 0 | 0 | 0 | 0
2018-03-25 06:00 | 3 | 6 | 1 | 0 | 0 | 0 | 68.1868 | 68.1868 | 0 | 16.2515 | 9.7834 | 12.9006 | 12.9006 | 1108.1348 | 0 | 0 | 1108.1348 | 0 | 0 | 0 | 0 | 0 | 68.1868 | 0 | 0 | 1108.1348 | 0 | 0 | 0 | 0 | 0 | 0 | 0
2018-03-25 07:00 | 3 | 7 | 1 | 0 | 0 | 0.090901 | 52.4497 | 52.4497 | 4.545 | 16.2515 | 9.7834 | 12.9006 | 12.9006 | 852.3836 | 4.545 | 0 | 778.5201 | 73.8634 | 0 | 58.6336 | 0 | 0 | 47.9046 | 0 | 0 | 778.5201 | 73.8634 | 0 | 58.6336 | 0 | 0 | 0.090901 | 0.12331
2018-03-25 08:00 | 3 | 8 | 1 | 0 | 0 | 0.043717 | 50.3888 | 50.3888 | 2.1858 | 16.2515 | 9.7834 | 12.9006 | 12.9006 | 818.8912 | 2.1858 | 0 | 783.3682 | 35.523 | 0 | 28.1986 | 0 | 0 | 48.203 | 0 | 0 | 783.3682 | 35.523 | 0 | 28.1986 | 0 | 0 | 0.043717 | 0.3707
2018-03-25 09:00 | 3 | 9 | 1 | 0 | 0 | 0.012621 | 50.4574 | 50.4574 | 0.63107 | 16.2515 | 9.7834 | 12.9006 | 12.9006 | 820.0061 | 0.63107 | 0 | 809.7503 | 10.2558 | 0 | 8.1412 | 0 | 0 | 49.8263 | 0 | 0 | 809.7503 | 10.2558 | 0 | 8.1412 | 0 | 0 | 0.012621 | 0.4697
2018-03-25 10:00 | 3 | 10 | 1 | 0 | 0 | 0.025427 | 50.9629 | 50.9629 | 1.2713 | 16.2515 | 9.7834 | 12.9006 | 12.9006 | 828.2207 | 1.2713 | 0 | 807.5596 | 20.6611 | 0 | 16.401 | 0 | 0 | 49.6915 | 0 | 0 | 807.5596 | 20.6611 | 0 | 16.401 | 0 | 0 | 0.025427 | 0.72345
2018-03-25 11:00 | 3 | 11 | 1 | 0 | 1 | 0.042522 | 47.255 | 47.255 | 2.1261 | 16.2515 | 9.7834 | 12.9006 | 12.9006 | 767.9629 | 2.1261 | 0 | 733.411 | 34.5519 | 0 | 27.4277 | 0 | 0 | 45.1289 | 0 | 0 | 733.411 | 34.5519 | 0 | 27.4277 | 0 | 0 | 0.042522 | 0.63438
2018-03-25 12:00 | 3 | 12 | 1 | 0 | 1 | 0.052972 | 48.9203 | 48.9203 | 2.6486 | 16.2515 | 9.7834 | 12.9006 | 12.9006 | 795.026 | 2.6486 | 0 | 751.9826 | 43.0434 | 0 | 34.1684 | 0 | 0 | 46.2717 | 0 | 0 | 751.9826 | 43.0434 | 0 | 34.1684 | 0 | 0 | 0.052972 | 0.69082
2018-03-25 13:00 | 3 | 13 | 1 | 0 | 1 | 0.22381 | 49.67 | 49.67 | 11.1907 | 16.2515 | 9.7834 | 12.9006 | 12.9006 | 807.2098 | 11.1907 | 0 | 625.3439 | 181.866 | 0 | 144.3673 | 0 | 0 | 38.4793 | 0 | 0 | 625.3439 | 181.866 | 0 | 144.3673 | 0 | 0 | 0.22381 | 0.69347
2018-03-25 14:00 | 3 | 14 | 1 | 0 | 1 | 0.26201 | 47.8971 | 47.8971 | 13.1005 | 16.2515 | 9.7834 | 12.9006 | 12.9006 | 778.3979 | 13.1005 | 0 | 565.4965 | 212.9014 | 0 | 169.0035 | 0 | 0 | 34.7967 | 0 | 0 | 565.4965 | 212.9014 | 0 | 169.0035 | 0 | 0 | 0.26201 | 0.7326
2018-03-25 15:00 | 3 | 15 | 1 | 0 | 1 | 0.20663 | 50.2494 | 50.2494 | 10.3316 | 16.2515 | 9.7834 | 12.9006 | 12.9006 | 816.6252 | 10.3316 | 0 | 648.7209 | 167.9044 | 0 | 133.2844 | 0 | 0 | 39.9177 | 0 | 0 | 648.7209 | 167.9044 | 0 | 133.2844 | 0 | 0 | 0.20663 | 0.48915
2018-03-25 16:00 | 3 | 16 | 1 | 0 | 1 | 0.25081 | 51.3161 | 51.3161 | 12.5407 | 16.2515 | 9.7834 | 12.9006 | 12.9006 | 833.9607 | 12.5407 | 0 | 630.1561 | 203.8046 | 0 | 161.7824 | 0 | 0 | 38.7754 | 0 | 0 | 630.1561 | 203.8046 | 0 | 161.7824 | 0 | 0 | 0.25081 | 0.36234
2018-03-25 17:00 | 3 | 17 | 1 | 0 | 1 | 0.10042 | 49.8234 | 49.8234 | 5.0208 | 16.2515 | 9.7834 | 12.9006 | 12.9006 | 809.7034 | 5.0208 | 0 | 728.1081 | 81.5953 | 0 | 64.7713 | 0 | 0 | 44.8026 | 0 | 0 | 728.1081 | 81.5953 | 0 | 64.7713 | 0 | 0 | 0.10042 | 0.15316
2018-03-25 18:00 | 3 | 18 | 1 | 0 | 1 | 0.0061488 | 52.2274 | 52.2274 | 0.30744 | 16.2515 | 9.7834 | 12.9006 | 12.9006 | 848.7712 | 0.30744 | 0 | 843.7748 | 4.9964 | 0 | 3.9662 | 0 | 0 | 51.9199 | 0 | 0 | 843.7748 | 4.9964 | 0 | 3.9662 | 0 | 0 | 0.0061488 | 0.008651
2018-03-25 19:00 | 3 | 19 | 1 | 0 | 0 | 0 | 70.7933 | 70.7933 | 0 | 16.2515 | 9.7834 | 12.9006 | 12.9006 | 1150.494 | 0 | 0 | 1150.494 | 0 | 0 | 0 | 0 | 0 | 70.7933 | 0 | 0 | 1150.494 | 0 | 0 | 0 | 0 | 0 | 0 | 0
2018-03-25 20:00 | 3 | 20 | 1 | 0 | 0 | 0 | 60.0657 | 60.0657 | 0 | 16.2515 | 9.7834 | 12.9006 | 12.9006 | 976.1553 | 0 | 0 | 976.1553 | 0 | 0 | 0 | 0 | 0 | 60.0657 | 0 | 0 | 976.1553 | 0 | 0 | 0 | 0 | 0 | 0 | 0
2018-03-25 21:00 | 3 | 21 | 1 | 0 | 0 | 0 | 58.292 | 58.292 | 0 | 16.2515 | 9.7834 | 12.9006 | 12.9006 | 947.3304 | 0 | 0 | 947.3304 | 0 | 0 | 0 | 0 | 0 | 58.292 | 0 | 0 | 947.3304 | 0 | 0 | 0 | 0 | 0 | 0 | 0
2018-03-25 22:00 | 3 | 22 | 1 | 0 | 0 | 0 | 59.2468 | 59.2468 | 0 | 16.2515 | 9.7834 | 12.9006 | 12.9006 | 962.8472 | 0 | 0 | 962.8472 | 0 | 0 | 0 | 0 | 0 | 59.2468 | 0 | 0 | 962.8472 | 0 | 0 | 0 | 0 | 0 | 0 | 0
2018-03-25 23:00 | 3 | 23 | 1 | 0 | 0 | 0 | 58.5947 | 58.5947 | 0 | 16.2515 | 9.7834 | 12.9006 | 12.9006 | 952.2493 | 0 | 0 | 952.2493 | 0 | 0 | 0 | 0 | 0 | 58.5947 | 0 | 0 | 952.2493 | 0 | 0 | 0 | 0 | 0 | 0 | 0
2018-03-26 | 3 | 0 | 2 | 0 | 0 | 0 | 70.1129 | 70.1129 | 0 | 16.2515 | 9.7834 | 12.9006 | 12.9006 | 1139.4368 | 0 | 0 | 1139.4368 | 0 | 0 | 0 | 0 | 0 | 70.1129 | 0 | 0 | 1139.4368 | 0 | 0 | 0 | 0 | 0 | 0 | 0
2018-03-26 01:00 | 3 | 1 | 2 | 0 | 0 | 0 | 74.7416 | 74.7416 | 0 | 16.2515 | 9.7834 | 12.9006 | 12.9006 | 1214.6599 | 0 | 0 | 1214.6599 | 0 | 0 | 0 | 0 | 0 | 74.7416 | 0 | 0 | 1214.6599 | 0 | 0 | 0 | 0 | 0 | 0 | 0
2018-03-26 02:00 | 3 | 2 | 2 | 0 | 0 | 0 | 77.1456 | 77.1456 | 0 | 16.2515 | 9.7834 | 12.9006 | 12.9006 | 1253.7287 | 0 | 0 | 1253.7287 | 0 | 0 | 0 | 0 | 0 | 77.1456 | 0 | 0 | 1253.7287 | 0 | 0 | 0 | 0 | 0 | 0 | 0
2018-03-26 03:00 | 3 | 3 | 2 | 0 | 0 | 0 | 85.7204 | 85.7204 | 0 | 16.2515 | 9.7834 | 12.9006 | 12.9006 | 1393.0812 | 0 | 0 | 1393.0812 | 0 | 0 | 0 | 0 | 0 | 85.7204 | 0 | 0 | 1393.0812 | 0 | 0 | 0 | 0 | 0 | 0 | 0
2018-03-26 04:00 | 3 | 4 | 2 | 0 | 0 | 0 | 99.6578 | 99.6578 | 0 | 16.2515 | 9.7834 | 12.9006 | 12.9006 | 1619.585 | 0 | 0 | 1619.585 | 0 | 0 | 0 | 0 | 0 | 99.6578 | 0 | 0 | 1619.585 | 0 | 0 | 0 | 0 | 0 | 0 | 0
2018-03-26 05:00 | 3 | 5 | 2 | 0 | 0 | 0 | 133.1862 | 133.1862 | 0 | 16.2515 | 9.7834 | 12.9006 | 12.9006 | 2164.469 | 0 | 0 | 2164.469 | 0 | 0 | 0 | 0 | 0 | 133.1862 | 0 | 0 | 2164.469 | 0 | 0 | 0 | 0 | 0 | 0 | 0
2018-03-26 06:00 | 3 | 6 | 2 | 0 | 0 | 0 | 149.3626 | 149.3626 | 0 | 16.2515 | 9.7834 | 12.9006 | 12.9006 | 2427.3592 | 0 | 0 | 2427.3592 | 0 | 0 | 0 | 0 | 0 | 149.3626 | 0 | 0 | 2427.3592 | 0 | 0 | 0 | 0 | 0 | 0 | 0.00017367
2018-03-26 07:00 | 3 | 7 | 2 | 0 | 0 | 0.011871 | 152.287 | 152.287 | 0.59355 | 16.2515 | 9.7834 | 12.9006 | 12.9006 | 2474.8853 | 0.59355 | 0 | 2465.2393 | 9.6461 | 0 | 7.6571 | 0 | 0 | 151.6934 | 0 | 0 | 2465.2393 | 9.6461 | 0 | 7.6571 | 0 | 0 | 0.011871 | 0.12174
2018-03-26 08:00 | 3 | 8 | 2 | 0 | 0 | 0.024222 | 167.9825 | 167.9825 | 1.2111 | 16.2515 | 9.7834 | 12.9006 | 12.9006 | 2729.961 | 1.2111 | 0 | 2710.2788 | 19.6822 | 0 | 15.624 | 0 | 0 | 166.7714 | 0 | 0 | 2710.2788 | 19.6822 | 0 | 15.624 | 0 | 0 | 0.024222 | 0.30013
2018-03-26 09:00 | 3 | 9 | 2 | 0 | 0 | 0.046882 | 177.7159 | 177.7159 | 2.3441 | 16.2515 | 9.7834 | 12.9006 | 12.9006 | 2888.1418 | 2.3441 | 0 | 2850.0466 | 38.0952 | 0 | 30.2404 | 0 | 0 | 175.3718 | 0 | 0 | 2850.0466 | 38.0952 | 0 | 30.2404 | 0 | 0 | 0.046882 | 0.53284
2018-03-26 10:00 | 3 | 10 | 2 | 0 | 0 | 0.13117 | 182.2019 | 182.2019 | 6.5586 | 16.2515 | 9.7834 | 12.9006 | 12.9006 | 2961.0455 | 6.5586 | 0 | 2854.4595 | 106.586 | 0 | 84.6092 | 0 | 0 | 175.6433 | 0 | 0 | 2854.4595 | 106.586 | 0 | 84.6092 | 0 | 0 | 0.13117 | 0.66565
2018-03-26 11:00 | 3 | 11 | 2 | 0 | 1 | 0.45323 | 177.4758 | 177.4758 | 22.6613 | 16.2515 | 9.7834 | 12.9006 | 12.9006 | 2884.2407 | 22.6613 | 0 | 2515.9616 | 368.2791 | 0 | 292.3441 | 0 | 0 | 154.8145 | 0 | 0 | 2515.9616 | 368.2791 | 0 | 292.3441 | 0 | 0 | 0.45323 | 0.68457
2018-03-26 12:00 | 3 | 12 | 2 | 0 | 1 | 0.37747 | 166.0662 | 166.0662 | 18.8733 | 16.2515 | 9.7834 | 12.9006 | 12.9006 | 2698.8175 | 18.8733 | 0 | 2392.098 | 306.7194 | 0 | 243.4773 | 0 | 0 | 147.1928 | 0 | 0 | 2392.098 | 306.7194 | 0 | 243.4773 | 0 | 0 | 0.37747 | 0.72628
2018-03-26 13:00 | 3 | 13 | 2 | 0 | 1 | 0.43684 | 154.4016 | 154.4016 | 21.8419 | 16.2515 | 9.7834 | 12.9006 | 12.9006 | 2509.2511 | 21.8419 | 0 | 2154.2885 | 354.9627 | 0 | 281.7734 | 0 | 0 | 132.5597 | 0 | 0 | 2154.2885 | 354.9627 | 0 | 281.7734 | 0 | 0 | 0.43684 | 0.62852
2018-03-26 14:00 | 3 | 14 | 2 | 0 | 1 | 0.6411 | 136.998 | 136.998 | 32.0548 | 16.2515 | 9.7834 | 12.9006 | 12.9006 | 2226.4164 | 32.0548 | 0 | 1705.4792 | 520.9372 | 0 | 413.5258 | 0 | 0 | 104.9432 | 0 | 0 | 1705.4792 | 520.9372 | 0 | 413.5258 | 0 | 0 | 0.6411 | 0.56849
2018-03-26 15:00 | 3 | 15 | 2 | 0 | 1 | 0.53279 | 120.3401 | 120.3401 | 26.6393 | 16.2515 | 9.7834 | 12.9006 | 12.9006 | 1955.7017 | 26.6393 | 0 | 1522.7743 | 432.9274 | 0 | 343.6626 | 0 | 0 | 93.7008 | 0 | 0 | 1522.7743 | 432.9274 | 0 | 343.6626 | 0 | 0 | 0.53279 | 0.4792
2018-03-26 16:00 | 3 | 16 | 2 | 0 | 1 | 0.1527 | 102.4394 | 102.4394 | 7.6352 | 16.2515 | 9.7834 | 12.9006 | 12.9006 | 1664.7896 | 7.6352 | 0 | 1540.7073 | 124.0823 | 0 | 98.4979 | 0 | 0 | 94.8043 | 0 | 0 | 1540.7073 | 124.0823 | 0 | 98.4979 | 0 | 0 | 0.1527 | 0.42304
2018-03-26 17:00 | 3 | 17 | 2 | 0 | 1 | 0.080443 | 88.4921 | 88.4921 | 4.0222 | 16.2515 | 9.7834 | 12.9006 | 12.9006 | 1438.1256 | 4.0222 | 0 | 1372.7596 | 65.366 | 0 | 51.8883 | 0 | 0 | 84.4699 | 0 | 0 | 1372.7596 | 65.366 | 0 | 51.8883 | 0 | 0 | 0.080443 | 0.19965
2018-03-26 18:00 | 3 | 18 | 2 | 0 | 1 | 0.010326 | 79.5834 | 79.5834 | 0.51631 | 16.2515 | 9.7834 | 12.9006 | 12.9006 | 1293.347 | 0.51631 | 0 | 1284.9561 | 8.3909 | 0 | 6.6608 | 0 | 0 | 79.0671 | 0 | 0 | 1284.9561 | 8.3909 | 0 | 6.6608 | 0 | 0 | 0.010326 | 0.012585
2018-03-26 19:00 | 3 | 19 | 2 | 0 | 0 | 0 | 92.5369 | 92.5369 | 0 | 16.2515 | 9.7834 | 12.9006 | 12.9006 | 1503.8598 | 0 | 0 | 1503.8598 | 0 | 0 | 0 | 0 | 0 | 92.5369 | 0 | 0 | 1503.8598 | 0 | 0 | 0 | 0 | 0 | 0 | 0
2018-03-26 20:00 | 3 | 20 | 2 | 0 | 0 | 0 | 80.6216 | 80.6216 | 0 | 16.2515 | 9.7834 | 12.9006 | 12.9006 | 1310.2176 | 0 | 0 | 1310.2176 | 0 | 0 | 0 | 0 | 0 | 80.6216 | 0 | 0 | 1310.2176 | 0 | 0 | 0 | 0 | 0 | 0 | 0
2018-03-26 21:00 | 3 | 21 | 2 | 0 | 0 | 0 | 75.2239 | 75.2239 | 0 | 16.2515 | 9.7834 | 12.9006 | 12.9006 | 1222.4972 | 0 | 0 | 1222.4972 | 0 | 0 | 0 | 0 | 0 | 75.2239 | 0 | 0 | 1222.4972 | 0 | 0 | 0 | 0 | 0 | 0 | 0
2018-03-26 22:00 | 3 | 22 | 2 | 0 | 0 | 0 | 72.4523 | 72.4523 | 0 | 16.2515 | 9.7834 | 12.9006 | 12.9006 | 1177.456 | 0 | 0 | 1177.456 | 0 | 0 | 0 | 0 | 0 | 72.4523 | 0 | 0 | 1177.456 | 0 | 0 | 0 | 0 | 0 | 0 | 0
2018-03-26 23:00 | 3 | 23 | 2 | 0 | 0 | 0 | 71.835 | 71.835 | 0 | 16.2515 | 9.7834 | 12.9006 | 12.9006 | 1167.4241 | 0 | 0 | 1167.4241 | 0 | 0 | 0 | 0 | 0 | 71.835 | 0 | 0 | 1167.4241 | 0 | 0 | 0 | 0 | 0 | 0 | 0
2018-03-27 | 3 | 0 | 3 | 0 | 0 | 0 | 72.8849 | 72.8849 | 0 | 16.2515 | 9.7834 | 12.9006 | 12.9006 | 1184.4858 | 0 | 0 | 1184.4858 | 0 | 0 | 0 | 0 | 0 | 72.8849 | 0 | 0 | 1184.4858 | 0 | 0 | 0 | 0 | 0 | 0 | 0
2018-03-27 01:00 | 3 | 1 | 3 | 0 | 0 | 0 | 73.5561 | 73.5561 | 0 | 16.2515 | 9.7834 | 12.9006 | 12.9006 | 1195.3933 | 0 | 0 | 1195.3933 | 0 | 0 | 0 | 0 | 0 | 73.5561 | 0 | 0 | 1195.3933 | 0 | 0 | 0 | 0 | 0 | 0 | 0
2018-03-27 02:00 | 3 | 2 | 3 | 0 | 0 | 0 | 75.9968 | 75.9968 | 0 | 16.2515 | 9.7834 | 12.9006 | 12.9006 | 1235.0585 | 0 | 0 | 1235.0585 | 0 | 0 | 0 | 0 | 0 | 75.9968 | 0 | 0 | 1235.0585 | 0 | 0 | 0 | 0 | 0 | 0 | 0
2018-03-27 03:00 | 3 | 3 | 3 | 0 | 0 | 0 | 84.6605 | 84.6605 | 0 | 16.2515 | 9.7834 | 12.9006 | 12.9006 | 1375.8561 | 0 | 0 | 1375.8561 | 0 | 0 | 0 | 0 | 0 | 84.6605 | 0 | 0 | 1375.8561 | 0 | 0 | 0 | 0 | 0 | 0 | 0
2018-03-27 04:00 | 3 | 4 | 3 | 0 | 0 | 0 | 99.3136 | 99.3136 | 0 | 16.2515 | 9.7834 | 12.9006 | 12.9006 | 1613.9912 | 0 | 0 | 1613.9912 | 0 | 0 | 0 | 0 | 0 | 99.3136 | 0 | 0 | 1613.9912 | 0 | 0 | 0 | 0 | 0 | 0 | 0
2018-03-27 05:00 | 3 | 5 | 3 | 0 | 0 | 0 | 134.0121 | 134.0121 | 0 | 16.2515 | 9.7834 | 12.9006 | 12.9006 | 2177.8919 | 0 | 0 | 2177.8919 | 0 | 0 | 0 | 0 | 0 | 134.0121 | 0 | 0 | 2177.8919 | 0 | 0 | 0 | 0 | 0 | 0 | 0
2018-03-27 06:00 | 3 | 6 | 3 | 0 | 0 | 0 | 149.2177 | 149.2177 | 0 | 16.2515 | 9.7834 | 12.9006 | 12.9006 | 2425.0056 | 0 | 0 | 2425.0056 | 0 | 0 | 0 | 0 | 0 | 149.2177 | 0 | 0 | 2425.0056 | 0 | 0 | 0 | 0 | 0 | 0 | 0.0010467
2018-03-27 07:00 | 3 | 7 | 3 | 0 | 0 | 0.10615 | 152.3163 | 152.3163 | 5.3073 | 16.2515 | 9.7834 | 12.9006 | 12.9006 | 2475.3615 | 5.3073 | 0 | 2389.1102 | 86.2514 | 0 | 68.4673 | 0 | 0 | 147.009 | 0 | 0 | 2389.1102 | 86.2514 | 0 | 68.4673 | 0 | 0 | 0.10615 | 0.1222
2018-03-27 08:00 | 3 | 8 | 3 | 0 | 0 | 0.30504 | 166.3219 | 166.3219 | 15.2522 | 16.2515 | 9.7834 | 12.9006 | 12.9006 | 2702.9738 | 15.2522 | 0 | 2455.1042 | 247.8697 | 0 | 196.7617 | 0 | 0 | 151.0698 | 0 | 0 | 2455.1042 | 247.8697 | 0 | 196.7617 | 0 | 0 | 0.30504 | 0.33504
2018-03-27 09:00 | 3 | 9 | 3 | 0 | 0 | 0.47314 | 175.4091 | 175.4091 | 23.6568 | 16.2515 | 9.7834 | 12.9006 | 12.9006 | 2850.6538 | 23.6568 | 0 | 2466.1963 | 384.4575 | 0 | 305.1866 | 0 | 0 | 151.7523 | 0 | 0 | 2466.1963 | 384.4575 | 0 | 305.1866 | 0 | 0 | 0.47314 | 0.54514
2018-03-27 10:00 | 3 | 10 | 3 | 0 | 0 | 0.59427 | 178.0877 | 178.0877 | 29.7136 | 16.2515 | 9.7834 | 12.9006 | 12.9006 | 2894.1837 | 29.7136 | 0 | 2411.2945 | 482.8893 | 0 | 383.3229 | 0 | 0 | 148.3741 | 0 | 0 | 2411.2945 | 482.8893 | 0 | 383.3229 | 0 | 0 | 0.59427 | 0.68442
2018-03-27 11:00 | 3 | 11 | 3 | 0 | 1 | 0.66793 | 172.4613 | 172.4613 | 33.3965 | 16.2515 | 9.7834 | 12.9006 | 12.9006 | 2802.748 | 33.3965 | 0 | 2260.0062 | 542.7418 | 0 | 430.8345 | 0 | 0 | 139.0648 | 0 | 0 | 2260.0062 | 542.7418 | 0 | 430.8345 | 0 | 0 | 0.66793 | 0.69876
2018-03-27 12:00 | 3 | 12 | 3 | 0 | 1 | 0.11471 | 160.4816 | 160.4816 | 5.7355 | 16.2515 | 9.7834 | 12.9006 | 12.9006 | 2608.0593 | 5.7355 | 0 | 2514.8499 | 93.2094 | 0 | 73.9907 | 0 | 0 | 154.7461 | 0 | 0 | 2514.8499 | 93.2094 | 0 | 73.9907 | 0 | 0 | 0.11471 | 0.70224
2018-03-27 13:00 | 3 | 13 | 3 | 0 | 1 | 0.3302 | 146.6198 | 146.6198 | 16.5099 | 16.2515 | 9.7834 | 12.9006 | 12.9006 | 2382.7852 | 16.5099 | 0 | 2114.4744 | 268.3107 | 0 | 212.9881 | 0 | 0 | 130.1098 | 0 | 0 | 2114.4744 | 268.3107 | 0 | 212.9881 | 0 | 0 | 0.3302 | 0.70151
2018-03-27 14:00 | 3 | 14 | 3 | 0 | 1 | 0.038443 | 129.4591 | 129.4591 | 1.9222 | 16.2515 | 9.7834 | 12.9006 | 12.9006 | 2103.899 | 1.9222 | 0 | 2072.6609 | 31.2381 | 0 | 24.7971 | 0 | 0 | 127.5369 | 0 | 0 | 2072.6609 | 31.2381 | 0 | 24.7971 | 0 | 0 | 0.038443 | 0.6283
2018-03-27 15:00 | 3 | 15 | 3 | 0 | 1 | 0.12873 | 112.8586 | 112.8586 | 6.4366 | 16.2515 | 9.7834 | 12.9006 | 12.9006 | 1834.116 | 6.4366 | 0 | 1729.5118 | 104.6041 | 0 | 83.0359 | 0 | 0 | 106.422 | 0 | 0 | 1729.5118 | 104.6041 | 0 | 83.0359 | 0 | 0 | 0.12873 | 0.47506
2018-03-27 16:00 | 3 | 16 | 3 | 0 | 1 | 0.10539 | 95.9933 | 95.9933 | 5.2693 | 16.2515 | 9.7834 | 12.9006 | 12.9006 | 1560.0305 | 5.2693 | 0 | 1474.3967 | 85.6338 | 0 | 67.9771 | 0 | 0 | 90.724 | 0 | 0 | 1474.3967 | 85.6338 | 0 | 67.9771 | 0 | 0 | 0.10539 | 0.34866
2018-03-27 17:00 | 3 | 17 | 3 | 0 | 1 | 0.14066 | 83.5394 | 83.5394 | 7.0328 | 16.2515 | 9.7834 | 12.9006 | 12.9006 | 1357.6367 | 7.0328 | 0 | 1243.3427 | 114.2941 | 0 | 90.7279 | 0 | 0 | 76.5065 | 0 | 0 | 1243.3427 | 114.2941 | 0 | 90.7279 | 0 | 0 | 0.14066 | 0.15733
2018-03-27 18:00 | 3 | 18 | 3 | 0 | 1 | 0.011496 | 74.7441 | 74.7441 | 0.57482 | 16.2515 | 9.7834 | 12.9006 | 12.9006 | 1214.7011 | 0.57482 | 0 | 1205.3594 | 9.3417 | 0 | 7.4155 | 0 | 0 | 74.1693 | 0 | 0 | 1205.3594 | 9.3417 | 0 | 7.4155 | 0 | 0 | 0.011496 | 0.010602
2018-03-27 19:00 | 3 | 19 | 3 | 0 | 0 | 0 | 89.0032 | 89.0032 | 0 | 16.2515 | 9.7834 | 12.9006 | 12.9006 | 1446.4309 | 0 | 0 | 1446.4309 | 0 | 0 | 0 | 0 | 0 | 89.0032 | 0 | 0 | 1446.4309 | 0 | 0 | 0 | 0 | 0 | 0 | 0
2018-03-27 20:00 | 3 | 20 | 3 | 0 | 0 | 0 | 78.8208 | 78.8208 | 0 | 16.2515 | 9.7834 | 12.9006 | 12.9006 | 1280.952 | 0 | 0 | 1280.952 | 0 | 0 | 0 | 0 | 0 | 78.8208 | 0 | 0 | 1280.952 | 0 | 0 | 0 | 0 | 0 | 0 | 0
2018-03-27 21:00 | 3 | 21 | 3 | 0 | 0 | 0 | 72.5756 | 72.5756 | 0 | 16.2515 | 9.7834 | 12.9006 | 12.9006 | 1179.459 | 0 | 0 | 1179.459 | 0 | 0 | 0 | 0 | 0 | 72.5756 | 0 | 0 | 1179.459 | 0 | 0 | 0 | 0 | 0 | 0 | 0
2018-03-27 22:00 | 3 | 22 | 3 | 0 | 0 | 0 | 70.9268 | 70.9268 | 0 | 16.2515 | 9.7834 | 12.9006 | 12.9006 | 1152.6633 | 0 | 0 | 1152.6633 | 0 | 0 | 0 | 0 | 0 | 70.9268 | 0 | 0 | 1152.6633 | 0 | 0 | 0 | 0 | 0 | 0 | 0
2018-03-27 23:00 | 3 | 23 | 3 | 0 | 0 | 0 | 71.314 | 71.314 | 0 | 16.2515 | 9.7834 | 12.9006 | 12.9006 | 1158.957 | 0 | 0 | 1158.957 | 0 | 0 | 0 | 0 | 0 | 71.314 | 0 | 0 | 1158.957 | 0 | 0 | 0 | 0 | 0 | 0 | 0
2018-03-28 | 3 | 0 | 4 | 0 | 0 | 0 | 72.3493 | 72.3493 | 0 | 16.2515 | 9.7834 | 12.9006 | 12.9006 | 1175.7808 | 0 | 0 | 1175.7808 | 0 | 0 | 0 | 0 | 0 | 72.3493 | 0 | 0 | 1175.7808 | 0 | 0 | 0 | 0 | 0 | 0 | 0
2018-03-28 01:00 | 3 | 1 | 4 | 0 | 0 | 0 | 72.9309 | 72.9309 | 0 | 16.2515 | 9.7834 | 12.9006 | 12.9006 | 1185.234 | 0 | 0 | 1185.234 | 0 | 0 | 0 | 0 | 0 | 72.9309 | 0 | 0 | 1185.234 | 0 | 0 | 0 | 0 | 0 | 0 | 0
2018-03-28 02:00 | 3 | 2 | 4 | 0 | 0 | 0 | 75.792 | 75.792 | 0 | 16.2515 | 9.7834 | 12.9006 | 12.9006 | 1231.7309 | 0 | 0 | 1231.7309 | 0 | 0 | 0 | 0 | 0 | 75.792 | 0 | 0 | 1231.7309 | 0 | 0 | 0 | 0 | 0 | 0 | 0
2018-03-28 03:00 | 3 | 3 | 4 | 0 | 0 | 0 | 85.1026 | 85.1026 | 0 | 16.2515 | 9.7834 | 12.9006 | 12.9006 | 1383.0412 | 0 | 0 | 1383.0412 | 0 | 0 | 0 | 0 | 0 | 85.1026 | 0 | 0 | 1383.0412 | 0 | 0 | 0 | 0 | 0 | 0 | 0
2018-03-28 04:00 | 3 | 4 | 4 | 0 | 0 | 0 | 99.6539 | 99.6539 | 0 | 16.2515 | 9.7834 | 12.9006 | 12.9006 | 1619.5206 | 0 | 0 | 1619.5206 | 0 | 0 | 0 | 0 | 0 | 99.6539 | 0 | 0 | 1619.5206 | 0 | 0 | 0 | 0 | 0 | 0 | 0
2018-03-28 05:00 | 3 | 5 | 4 | 0 | 0 | 0 | 135.0876 | 135.0876 | 0 | 16.2515 | 9.7834 | 12.9006 | 12.9006 | 2195.3708 | 0 | 0 | 2195.3708 | 0 | 0 | 0 | 0 | 0 | 135.0876 | 0 | 0 | 2195.3708 | 0 | 0 | 0 | 0 | 0 | 0 | 0
2018-03-28 06:00 | 3 | 6 | 4 | 0 | 0 | 0 | 146.789 | 146.789 | 0 | 16.2515 | 9.7834 | 12.9006 | 12.9006 | 2385.5352 | 0 | 0 | 2385.5352 | 0 | 0 | 0 | 0 | 0 | 146.789 | 0 | 0 | 2385.5352 | 0 | 0 | 0 | 0 | 0 | 0 | 0
2018-03-28 07:00 | 3 | 7 | 4 | 0 | 0 | 0.064324 | 151.1826 | 151.1826 | 3.2162 | 16.2515 | 9.7834 | 12.9006 | 12.9006 | 2456.9381 | 3.2162 | 0 | 2404.6704 | 52.2677 | 0 | 41.4907 | 0 | 0 | 147.9665 | 0 | 0 | 2404.6704 | 52.2677 | 0 | 41.4907 | 0 | 0 | 0.064324 | 0.063234
2018-03-28 08:00 | 3 | 8 | 4 | 0 | 0 | 0.32104 | 164.9666 | 164.9666 | 16.0519 | 16.2515 | 9.7834 | 12.9006 | 12.9006 | 2680.9478 | 16.0519 | 0 | 2420.081 | 260.8668 | 0 | 207.0789 | 0 | 0 | 148.9147 | 0 | 0 | 2420.081 | 260.8668 | 0 | 207.0789 | 0 | 0 | 0.32104 | 0.094205
2018-03-28 09:00 | 3 | 9 | 4 | 0 | 0 | 0.36584 | 174.4601 | 174.4601 | 18.292 | 16.2515 | 9.7834 | 12.9006 | 12.9006 | 2835.2312 | 18.292 | 0 | 2537.9596 | 297.2716 | 0 | 235.9776 | 0 | 0 | 156.1681 | 0 | 0 | 2537.9596 | 297.2716 | 0 | 235.9776 | 0 | 0 | 0.36584 | 0.28066
2018-03-28 10:00 | 3 | 10 | 4 | 0 | 0 | 0.49254 | 176.1735 | 176.1735 | 24.6271 | 16.2515 | 9.7834 | 12.9006 | 12.9006 | 2863.0755 | 24.6271 | 0 | 2462.8493 | 400.2262 | 0 | 317.7041 | 0 | 0 | 151.5464 | 0 | 0 | 2462.8493 | 400.2262 | 0 | 317.7041 | 0 | 0 | 0.49254 | 0.29523
2018-03-28 11:00 | 3 | 11 | 4 | 0 | 1 | 0.6989 | 170.7113 | 170.7113 | 34.9449 | 16.2515 | 9.7834 | 12.9006 | 12.9006 | 2774.3078 | 34.9449 | 0 | 2206.4031 | 567.9047 | 0 | 450.8091 | 0 | 0 | 135.7665 | 0 | 0 | 2206.4031 | 567.9047 | 0 | 450.8091 | 0 | 0 | 0.6989 | 0.48569
2018-03-28 12:00 | 3 | 12 | 4 | 0 | 1 | 0.58198 | 159.2856 | 159.2856 | 29.0991 | 16.2515 | 9.7834 | 12.9006 | 12.9006 | 2588.6227 | 29.0991 | 0 | 2115.7199 | 472.9028 | 0 | 375.3955 | 0 | 0 | 130.1865 | 0 | 0 | 2115.7199 | 472.9028 | 0 | 375.3955 | 0 | 0 | 0.58198 | 0.59094
2018-03-28 13:00 | 3 | 13 | 4 | 0 | 1 | 0.4879 | 146.3143 | 146.3143 | 24.3948 | 16.2515 | 9.7834 | 12.9006 | 12.9006 | 2377.8205 | 24.3948 | 0 | 1981.3695 | 396.451 | 0 | 314.7073 | 0 | 0 | 121.9195 | 0 | 0 | 1981.3695 | 396.451 | 0 | 314.7073 | 0 | 0 | 0.4879 | 0.55066
2018-03-28 14:00 | 3 | 14 | 4 | 0 | 1 | 0.34354 | 130.0335 | 130.0335 | 17.177 | 16.2515 | 9.7834 | 12.9006 | 12.9006 | 2113.2337 | 17.177 | 0 | 1834.0824 | 279.1513 | 0 | 221.5934 | 0 | 0 | 112.8565 | 0 | 0 | 1834.0824 | 279.1513 | 0 | 221.5934 | 0 | 0 | 0.34354 | 0.60006
2018-03-28 15:00 | 3 | 15 | 4 | 0 | 1 | 0.29487 | 114.8155 | 114.8155 | 14.7437 | 16.2515 | 9.7834 | 12.9006 | 12.9006 | 1865.9186 | 14.7437 | 0 | 1626.312 | 239.6066 | 0 | 190.2024 | 0 | 0 | 100.0718 | 0 | 0 | 1626.312 | 239.6066 | 0 | 190.2024 | 0 | 0 | 0.29487 | 0.41164
2018-03-28 16:00 | 3 | 16 | 4 | 0 | 1 | 0.064086 | 98.6492 | 98.6492 | 3.2043 | 16.2515 | 9.7834 | 12.9006 | 12.9006 | 1603.1929 | 3.2043 | 0 | 1551.1186 | 52.0743 | 0 | 41.3372 | 0 | 0 | 95.4449 | 0 | 0 | 1551.1186 | 52.0743 | 0 | 41.3372 | 0 | 0 | 0.064086 | 0.19515
2018-03-28 17:00 | 3 | 17 | 4 | 0 | 1 | 0.0026895 | 86.4742 | 86.4742 | 0.13448 | 16.2515 | 9.7834 | 12.9006 | 12.9006 | 1405.3319 | 0.13448 | 0 | 1403.1465 | 2.1854 | 0 | 1.7348 | 0 | 0 | 86.3397 | 0 | 0 | 1403.1465 | 2.1854 | 0 | 1.7348 | 0 | 0 | 0.0026895 | 0.10598
2018-03-28 18:00 | 3 | 18 | 4 | 0 | 1 | 0 | 76.8345 | 76.8345 | 0 | 16.2515 | 9.7834 | 12.9006 | 12.9006 | 1248.672 | 0 | 0 | 1248.672 | 0 | 0 | 0 | 0 | 0 | 76.8345 | 0 | 0 | 1248.672 | 0 | 0 | 0 | 0 | 0 | 0 | 0.0099087
2018-03-28 19:00 | 3 | 19 | 4 | 0 | 0 | 0 | 90.9642 | 90.9642 | 0 | 16.2515 | 9.7834 | 12.9006 | 12.9006 | 1478.3008 | 0 | 0 | 1478.3008 | 0 | 0 | 0 | 0 | 0 | 90.9642 | 0 | 0 | 1478.3008 | 0 | 0 | 0 | 0 | 0 | 0 | 0
2018-03-28 20:00 | 3 | 20 | 4 | 0 | 0 | 0 | 79.9124 | 79.9124 | 0 | 16.2515 | 9.7834 | 12.9006 | 12.9006 | 1298.6926 | 0 | 0 | 1298.6926 | 0 | 0 | 0 | 0 | 0 | 79.9124 | 0 | 0 | 1298.6926 | 0 | 0 | 0 | 0 | 0 | 0 | 0
2018-03-28 21:00 | 3 | 21 | 4 | 0 | 0 | 0 | 72.8569 | 72.8569 | 0 | 16.2515 | 9.7834 | 12.9006 | 12.9006 | 1184.0313 | 0 | 0 | 1184.0313 | 0 | 0 | 0 | 0 | 0 | 72.8569 | 0 | 0 | 1184.0313 | 0 | 0 | 0 | 0 | 0 | 0 | 0
2018-03-28 22:00 | 3 | 22 | 4 | 0 | 0 | 0 | 71.4403 | 71.4403 | 0 | 16.2515 | 9.7834 | 12.9006 | 12.9006 | 1161.0081 | 0 | 0 | 1161.0081 | 0 | 0 | 0 | 0 | 0 | 71.4403 | 0 | 0 | 1161.0081 | 0 | 0 | 0 | 0 | 0 | 0 | 0
2018-03-28 23:00 | 3 | 23 | 4 | 0 | 0 | 0 | 71.8334 | 71.8334 | 0 | 16.2515 | 9.7834 | 12.9006 | 12.9006 | 1167.3969 | 0 | 0 | 1167.3969 | 0 | 0 | 0 | 0 | 0 | 71.8334 | 0 | 0 | 1167.3969 | 0 | 0 | 0 | 0 | 0 | 0 | 0
2018-03-29 | 3 | 0 | 5 | 0 | 0 | 0 | 72.7506 | 72.7506 | 0 | 16.2515 | 9.7834 | 12.9006 | 12.9006 | 1182.3036 | 0 | 0 | 1182.3036 | 0 | 0 | 0 | 0 | 0 | 72.7506 | 0 | 0 | 1182.3036 | 0 | 0 | 0 | 0 | 0 | 0 | 0
2018-03-29 01:00 | 3 | 1 | 5 | 0 | 0 | 0 | 73.5946 | 73.5946 | 0 | 16.2515 | 9.7834 | 12.9006 | 12.9006 | 1196.0199 | 0 | 0 | 1196.0199 | 0 | 0 | 0 | 0 | 0 | 73.5946 | 0 | 0 | 1196.0199 | 0 | 0 | 0 | 0 | 0 | 0 | 0
2018-03-29 02:00 | 3 | 2 | 5 | 0 | 0 | 0 | 76.8051 | 76.8051 | 0 | 16.2515 | 9.7834 | 12.9006 | 12.9006 | 1248.1945 | 0 | 0 | 1248.1945 | 0 | 0 | 0 | 0 | 0 | 76.8051 | 0 | 0 | 1248.1945 | 0 | 0 | 0 | 0 | 0 | 0 | 0
2018-03-29 03:00 | 3 | 3 | 5 | 0 | 0 | 0 | 85.3683 | 85.3683 | 0 | 16.2515 | 9.7834 | 12.9006 | 12.9006 | 1387.3592 | 0 | 0 | 1387.3592 | 0 | 0 | 0 | 0 | 0 | 85.3683 | 0 | 0 | 1387.3592 | 0 | 0 | 0 | 0 | 0 | 0 | 0
2018-03-29 04:00 | 3 | 4 | 5 | 0 | 0 | 0 | 99.3025 | 99.3025 | 0 | 16.2515 | 9.7834 | 12.9006 | 12.9006 | 1613.8106 | 0 | 0 | 1613.8106 | 0 | 0 | 0 | 0 | 0 | 99.3025 | 0 | 0 | 1613.8106 | 0 | 0 | 0 | 0 | 0 | 0 | 0
2018-03-29 05:00 | 3 | 5 | 5 | 0 | 0 | 0 | 132.39 | 132.39 | 0 | 16.2515 | 9.7834 | 12.9006 | 12.9006 | 2151.531 | 0 | 0 | 2151.531 | 0 | 0 | 0 | 0 | 0 | 132.39 | 0 | 0 | 2151.531 | 0 | 0 | 0 | 0 | 0 | 0 | 0
2018-03-29 06:00 | 3 | 6 | 5 | 0 | 0 | 0 | 145.4334 | 145.4334 | 0 | 16.2515 | 9.7834 | 12.9006 | 12.9006 | 2363.5041 | 0 | 0 | 2363.5041 | 0 | 0 | 0 | 0 | 0 | 145.4334 | 0 | 0 | 2363.5041 | 0 | 0 | 0 | 0 | 0 | 0 | 0
2018-03-29 07:00 | 3 | 7 | 5 | 0 | 0 | 0.11716 | 151.512 | 151.512 | 5.858 | 16.2515 | 9.7834 | 12.9006 | 12.9006 | 2462.2899 | 5.858 | 0 | 2367.0889 | 95.201 | 0 | 75.5716 | 0 | 0 | 145.654 | 0 | 0 | 2367.0889 | 95.201 | 0 | 75.5716 | 0 | 0 | 0.11716 | 0.075122
2018-03-29 08:00 | 3 | 8 | 5 | 0 | 0 | 0.02342 | 166.4999 | 166.4999 | 1.171 | 16.2515 | 9.7834 | 12.9006 | 12.9006 | 2705.8661 | 1.171 | 0 | 2686.8356 | 19.0305 | 0 | 15.1066 | 0 | 0 | 165.3289 | 0 | 0 | 2686.8356 | 19.0305 | 0 | 15.1066 | 0 | 0 | 0.02342 | 0.18435
2018-03-29 09:00 | 3 | 9 | 5 | 0 | 0 | 0.11476 | 175.7447 | 175.7447 | 5.7379 | 16.2515 | 9.7834 | 12.9006 | 12.9006 | 2856.1074 | 5.7379 | 0 | 2762.8582 | 93.2492 | 0 | 74.0223 | 0 | 0 | 170.0068 | 0 | 0 | 2762.8582 | 93.2492 | 0 | 74.0223 | 0 | 0 | 0.11476 | 0.33467
2018-03-29 10:00 | 3 | 10 | 5 | 0 | 0 | 0.08843 | 178.3424 | 178.3424 | 4.4215 | 16.2515 | 9.7834 | 12.9006 | 12.9006 | 2898.3241 | 4.4215 | 0 | 2826.4682 | 71.8559 | 0 | 57.04 | 0 | 0 | 173.9209 | 0 | 0 | 2826.4682 | 71.8559 | 0 | 57.04 | 0 | 0 | 0.08843 | 0.43582
2018-03-29 11:00 | 3 | 11 | 5 | 0 | 1 | 0.18919 | 173.6545 | 173.6545 | 9.4596 | 16.2515 | 9.7834 | 12.9006 | 12.9006 | 2822.1389 | 9.4596 | 0 | 2668.4066 | 153.7323 | 0 | 122.0344 | 0 | 0 | 164.1949 | 0 | 0 | 2668.4066 | 153.7323 | 0 | 122.0344 | 0 | 0 | 0.18919 | 0.54074
2018-03-29 12:00 | 3 | 12 | 5 | 0 | 1 | 0.047335 | 163.0446 | 163.0446 | 2.3667 | 16.2515 | 9.7834 | 12.9006 | 12.9006 | 2649.7115 | 2.3667 | 0 | 2611.2484 | 38.4631 | 0 | 30.5324 | 0 | 0 | 160.6778 | 0 | 0 | 2611.2484 | 38.4631 | 0 | 30.5324 | 0 | 0 | 0.047335 | 0.53282
2018-03-29 13:00 | 3 | 13 | 5 | 0 | 1 | 0.095928 | 149.8172 | 149.8172 | 4.7964 | 16.2515 | 9.7834 | 12.9006 | 12.9006 | 2434.7478 | 4.7964 | 0 | 2356.7995 | 77.9483 | 0 | 61.8763 | 0 | 0 | 145.0208 | 0 | 0 | 2356.7995 | 77.9483 | 0 | 61.8763 | 0 | 0 | 0.095928 | 0.57947
2018-03-29 14:00 | 3 | 14 | 5 | 0 | 1 | 0.044124 | 133.295 | 133.295 | 2.2062 | 16.2515 | 9.7834 | 12.9006 | 12.9006 | 2166.2381 | 2.2062 | 0 | 2130.3843 | 35.8538 | 0 | 28.4611 | 0 | 0 | 131.0888 | 0 | 0 | 2130.3843 | 35.8538 | 0 | 28.4611 | 0 | 0 | 0.044124 | 0.62795
2018-03-29 15:00 | 3 | 15 | 5 | 0 | 1 | 0.054985 | 116.9528 | 116.9528 | 2.7492 | 16.2515 | 9.7834 | 12.9006 | 12.9006 | 1900.6527 | 2.7492 | 0 | 1855.9735 | 44.6792 | 0 | 35.4669 | 0 | 0 | 114.2035 | 0 | 0 | 1855.9735 | 44.6792 | 0 | 35.4669 | 0 | 0 | 0.054985 | 0.53677
2018-03-29 16:00 | 3 | 16 | 5 | 0 | 1 | 0.060697 | 100.057 | 100.057 | 3.0348 | 16.2515 | 9.7834 | 12.9006 | 12.9006 | 1626.0714 | 3.0348 | 0 | 1576.7509 | 49.3205 | 0 | 39.1512 | 0 | 0 | 97.0221 | 0 | 0 | 1576.7509 | 49.3205 | 0 | 39.1512 | 0 | 0 | 0.060697 | 0.33244
2018-03-29 17:00 | 3 | 17 | 5 | 0 | 1 | 0.003541 | 86.4584 | 86.4584 | 0.17705 | 16.2515 | 9.7834 | 12.9006 | 12.9006 | 1405.0745 | 0.17705 | 0 | 1402.1972 | 2.8773 | 0 | 2.284 | 0 | 0 | 86.2813 | 0 | 0 | 1402.1972 | 2.8773 | 0 | 2.284 | 0 | 0 | 0.003541 | 0.14906
2018-03-29 18:00 | 3 | 18 | 5 | 0 | 1 | 0.0020024 | 76.8946 | 76.8946 | 0.10012 | 16.2515 | 9.7834 | 12.9006 | 12.9006 | 1249.6488 | 0.10012 | 0 | 1248.0217 | 1.6271 | 0 | 1.2916 | 0 | 0 | 76.7945 | 0 | 0 | 1248.0217 | 1.6271 | 0 | 1.2916 | 0 | 0 | 0.0020024 | 0.010458
2018-03-29 19:00 | 3 | 19 | 5 | 0 | 0 | 0 | 91.3511 | 91.3511 | 0 | 16.2515 | 9.7834 | 12.9006 | 12.9006 | 1484.5888 | 0 | 0 | 1484.5888 | 0 | 0 | 0 | 0 | 0 | 91.3511 | 0 | 0 | 1484.5888 | 0 | 0 | 0 | 0 | 0 | 0 | 0
2018-03-29 20:00 | 3 | 20 | 5 | 0 | 0 | 0 | 80.8711 | 80.8711 | 0 | 16.2515 | 9.7834 | 12.9006 | 12.9006 | 1314.2736 | 0 | 0 | 1314.2736 | 0 | 0 | 0 | 0 | 0 | 80.8711 | 0 | 0 | 1314.2736 | 0 | 0 | 0 | 0 | 0 | 0 | 0
2018-03-29 21:00 | 3 | 21 | 5 | 0 | 0 | 0 | 75.3113 | 75.3113 | 0 | 16.2515 | 9.7834 | 12.9006 | 12.9006 | 1223.9183 | 0 | 0 | 1223.9183 | 0 | 0 | 0 | 0 | 0 | 75.3113 | 0 | 0 | 1223.9183 | 0 | 0 | 0 | 0 | 0 | 0 | 0
2018-03-29 22:00 | 3 | 22 | 5 | 0 | 0 | 0 | 73.2046 | 73.2046 | 0 | 16.2515 | 9.7834 | 12.9006 | 12.9006 | 1189.6818 | 0 | 0 | 1189.6818 | 0 | 0 | 0 | 0 | 0 | 73.2046 | 0 | 0 | 1189.6818 | 0 | 0 | 0 | 0 | 0 | 0 | 0
2018-03-29 23:00 | 3 | 23 | 5 | 0 | 0 | 0 | 73.7977 | 73.7977 | 0 | 16.2515 | 9.7834 | 12.9006 | 12.9006 | 1199.3208 | 0 | 0 | 1199.3208 | 0 | 0 | 0 | 0 | 0 | 73.7977 | 0 | 0 | 1199.3208 | 0 | 0 | 0 | 0 | 0 | 0 | 0
2018-03-30 | 3 | 0 | 6 | 0 | 0 | 0 | 74.7889 | 74.7889 | 0 | 16.2515 | 9.7834 | 12.9006 | 12.9006 | 1215.4278 | 0 | 0 | 1215.4278 | 0 | 0 | 0 | 0 | 0 | 74.7889 | 0 | 0 | 1215.4278 | 0 | 0 | 0 | 0 | 0 | 0 | 0
2018-03-30 01:00 | 3 | 1 | 6 | 0 | 0 | 0 | 75.9542 | 75.9542 | 0 | 16.2515 | 9.7834 | 12.9006 | 12.9006 | 1234.3657 | 0 | 0 | 1234.3657 | 0 | 0 | 0 | 0 | 0 | 75.9542 | 0 | 0 | 1234.3657 | 0 | 0 | 0 | 0 | 0 | 0 | 0
2018-03-30 02:00 | 3 | 2 | 6 | 0 | 0 | 0 | 79.6741 | 79.6741 | 0 | 16.2515 | 9.7834 | 12.9006 | 12.9006 | 1294.821 | 0 | 0 | 1294.821 | 0 | 0 | 0 | 0 | 0 | 79.6741 | 0 | 0 | 1294.821 | 0 | 0 | 0 | 0 | 0 | 0 | 0
2018-03-30 03:00 | 3 | 3 | 6 | 0 | 0 | 0 | 88.9049 | 88.9049 | 0 | 16.2515 | 9.7834 | 12.9006 | 12.9006 | 1444.834 | 0 | 0 | 1444.834 | 0 | 0 | 0 | 0 | 0 | 88.9049 | 0 | 0 | 1444.834 | 0 | 0 | 0 | 0 | 0 | 0 | 0
2018-03-30 04:00 | 3 | 4 | 6 | 0 | 0 | 0 | 102.1724 | 102.1724 | 0 | 16.2515 | 9.7834 | 12.9006 | 12.9006 | 1660.4505 | 0 | 0 | 1660.4505 | 0 | 0 | 0 | 0 | 0 | 102.1724 | 0 | 0 | 1660.4505 | 0 | 0 | 0 | 0 | 0 | 0 | 0
2018-03-30 05:00 | 3 | 5 | 6 | 0 | 0 | 0 | 137.8837 | 137.8837 | 0 | 16.2515 | 9.7834 | 12.9006 | 12.9006 | 2240.8106 | 0 | 0 | 2240.8106 | 0 | 0 | 0 | 0 | 0 | 137.8837 | 0 | 0 | 2240.8106 | 0 | 0 | 0 | 0 | 0 | 0 | 0
2018-03-30 06:00 | 3 | 6 | 6 | 0 | 0 | 0 | 149.2287 | 149.2287 | 0 | 16.2515 | 9.7834 | 12.9006 | 12.9006 | 2425.183 | 0 | 0 | 2425.183 | 0 | 0 | 0 | 0 | 0 | 149.2287 | 0 | 0 | 2425.183 | 0 | 0 | 0 | 0 | 0 | 0 | 0
2018-03-30 07:00 | 3 | 7 | 6 | 0 | 0 | 0.053258 | 154.4822 | 154.4822 | 2.6629 | 16.2515 | 9.7834 | 12.9006 | 12.9006 | 2510.5614 | 2.6629 | 0 | 2467.2853 | 43.2761 | 0 | 34.353 | 0 | 0 | 151.8193 | 0 | 0 | 2467.2853 | 43.2761 | 0 | 34.353 | 0 | 0 | 0.053258 | 0.037831
2018-03-30 08:00 | 3 | 8 | 6 | 0 | 0 | 0.1225 | 167.7532 | 167.7532 | 6.1248 | 16.2515 | 9.7834 | 12.9006 | 12.9006 | 2726.234 | 6.1248 | 0 | 2626.6963 | 99.5377 | 0 | 79.0142 | 0 | 0 | 161.6284 | 0 | 0 | 2626.6963 | 99.5377 | 0 | 79.0142 | 0 | 0 | 0.1225 | 0.055608
2018-03-30 09:00 | 3 | 9 | 6 | 0 | 0 | 0.38522 | 175.1037 | 175.1037 | 19.2609 | 16.2515 | 9.7834 | 12.9006 | 12.9006 | 2845.6896 | 19.2609 | 0 | 2532.6712 | 313.0185 | 0 | 248.4776 | 0 | 0 | 155.8427 | 0 | 0 | 2532.6712 | 313.0185 | 0 | 248.4776 | 0 | 0 | 0.38522 | 0.29236
2018-03-30 10:00 | 3 | 10 | 6 | 0 | 0 | 0.65645 | 176.6067 | 176.6067 | 32.8225 | 16.2515 | 9.7834 | 12.9006 | 12.9006 | 2870.1165 | 32.8225 | 0 | 2336.7031 | 533.4134 | 0 | 423.4295 | 0 | 0 | 143.7842 | 0 | 0 | 2336.7031 | 533.4134 | 0 | 423.4295 | 0 | 0 | 0.65645 | 0.20174
2018-03-30 11:00 | 3 | 11 | 6 | 0 | 1 | 0.73365 | 171.0962 | 171.0962 | 36.6823 | 16.2515 | 9.7834 | 12.9006 | 12.9006 | 2780.5621 | 36.6823 | 0 | 2184.4205 | 596.1416 | 0 | 473.2239 | 0 | 0 | 134.4138 | 0 | 0 | 2184.4205 | 596.1416 | 0 | 473.2239 | 0 | 0 | 0.73365 | 0.24529
2018-03-30 12:00 | 3 | 12 | 6 | 0 | 1 | 0.75658 | 158.7183 | 158.7183 | 37.8291 | 16.2515 | 9.7834 | 12.9006 | 12.9006 | 2579.4028 | 37.8291 | 0 | 1964.624 | 614.7788 | 0 | 488.0183 | 0 | 0 | 120.8891 | 0 | 0 | 1964.624 | 614.7788 | 0 | 488.0183 | 0 | 0 | 0.75658 | 0.3141
2018-03-30 13:00 | 3 | 13 | 6 | 0 | 1 | 0.73408 | 144.0249 | 144.0249 | 36.7039 | 16.2515 | 9.7834 | 12.9006 | 12.9006 | 2340.6137 | 36.7039 | 0 | 1744.1211 | 596.4926 | 0 | 473.5025 | 0 | 0 | 107.3209 | 0 | 0 | 1744.1211 | 596.4926 | 0 | 473.5025 | 0 | 0 | 0.73408 | 0.24693
2018-03-30 14:00 | 3 | 14 | 6 | 0 | 1 | 0.66494 | 127.0802 | 127.0802 | 33.2471 | 16.2515 | 9.7834 | 12.9006 | 12.9006 | 2065.2385 | 33.2471 | 0 | 1524.9247 | 540.3138 | 0 | 428.9071 | 0 | 0 | 93.8331 | 0 | 0 | 1524.9247 | 540.3138 | 0 | 428.9071 | 0 | 0 | 0.66494 | 0.27307
2018-03-30 15:00 | 3 | 15 | 6 | 0 | 1 | 0.5457 | 111.9879 | 111.9879 | 27.2848 | 16.2515 | 9.7834 | 12.9006 | 12.9006 | 1819.9664 | 27.2848 | 0 | 1376.5486 | 443.4177 | 0 | 351.99 | 0 | 0 | 84.7031 | 0 | 0 | 1376.5486 | 443.4177 | 0 | 351.99 | 0 | 0 | 0.5457 | 0.20252
2018-03-30 16:00 | 3 | 16 | 6 | 0 | 1 | 0.39093 | 96.7928 | 96.7928 | 19.5467 | 16.2515 | 9.7834 | 12.9006 | 12.9006 | 1573.0234 | 19.5467 | 0 | 1255.361 | 317.6623 | 0 | 252.1639 | 0 | 0 | 77.2461 | 0 | 0 | 1255.361 | 317.6623 | 0 | 252.1639 | 0 | 0 | 0.39093 | 0.12232
2018-03-30 17:00 | 3 | 17 | 6 | 0 | 1 | 0.18783 | 85.6743 | 85.6743 | 9.3917 | 16.2515 | 9.7834 | 12.9006 | 12.9006 | 1392.3329 | 9.3917 | 0 | 1239.7049 | 152.628 | 0 | 121.1578 | 0 | 0 | 76.2827 | 0 | 0 | 1239.7049 | 152.628 | 0 | 121.1578 | 0 | 0 | 0.18783 | 0.075305
2018-03-30 18:00 | 3 | 18 | 6 | 0 | 1 | 0.017664 | 76.9818 | 76.9818 | 0.88318 | 16.2515 | 9.7834 | 12.9006 | 12.9006 | 1251.0662 | 0.88318 | 0 | 1236.7133 | 14.353 | 0 | 11.3935 | 0 | 0 | 76.0986 | 0 | 0 | 1236.7133 | 14.353 | 0 | 11.3935 | 0 | 0 | 0.017664 | 0.0052373
2018-03-30 19:00 | 3 | 19 | 6 | 0 | 0 | 0 | 90.7852 | 90.7852 | 0 | 16.2515 | 9.7834 | 12.9006 | 12.9006 | 1475.3911 | 0 | 0 | 1475.3911 | 0 | 0 | 0 | 0 | 0 | 90.7852 | 0 | 0 | 1475.3911 | 0 | 0 | 0 | 0 | 0 | 0 | 0
2018-03-30 20:00 | 3 | 20 | 6 | 0 | 0 | 0 | 81.2864 | 81.2864 | 0 | 16.2515 | 9.7834 | 12.9006 | 12.9006 | 1321.022 | 0 | 0 | 1321.022 | 0 | 0 | 0 | 0 | 0 | 81.2864 | 0 | 0 | 1321.022 | 0 | 0 | 0 | 0 | 0 | 0 | 0
2018-03-30 21:00 | 3 | 21 | 6 | 0 | 0 | 0 | 74.5901 | 74.5901 | 0 | 16.2515 | 9.7834 | 12.9006 | 12.9006 | 1212.197 | 0 | 0 | 1212.197 | 0 | 0 | 0 | 0 | 0 | 74.5901 | 0 | 0 | 1212.197 | 0 | 0 | 0 | 0 | 0 | 0 | 0
2018-03-30 22:00 | 3 | 22 | 6 | 0 | 0 | 0 | 72.2012 | 72.2012 | 0 | 16.2515 | 9.7834 | 12.9006 | 12.9006 | 1173.3745 | 0 | 0 | 1173.3745 | 0 | 0 | 0 | 0 | 0 | 72.2012 | 0 | 0 | 1173.3745 | 0 | 0 | 0 | 0 | 0 | 0 | 0
2018-03-30 23:00 | 3 | 23 | 6 | 0 | 0 | 0 | 72.5434 | 72.5434 | 0 | 16.2515 | 9.7834 | 12.9006 | 12.9006 | 1178.9364 | 0 | 0 | 1178.9364 | 0 | 0 | 0 | 0 | 0 | 72.5434 | 0 | 0 | 1178.9364 | 0 | 0 | 0 | 0 | 0 | 0 | 0
2018-03-31 | 3 | 0 | 7 | 0 | 0 | 0 | 64.8079 | 64.8079 | 0 | 16.2515 | 9.7834 | 12.9006 | 12.9006 | 1053.2234 | 0 | 0 | 1053.2234 | 0 | 0 | 0 | 0 | 0 | 64.8079 | 0 | 0 | 1053.2234 | 0 | 0 | 0 | 0 | 0 | 0 | 0
2018-03-31 01:00 | 3 | 1 | 7 | 0 | 0 | 0 | 61.8385 | 61.8385 | 0 | 16.2515 | 9.7834 | 12.9006 | 12.9006 | 1004.9661 | 0 | 0 | 1004.9661 | 0 | 0 | 0 | 0 | 0 | 61.8385 | 0 | 0 | 1004.9661 | 0 | 0 | 0 | 0 | 0 | 0 | 0
2018-03-31 02:00 | 3 | 2 | 7 | 0 | 0 | 0 | 61.3153 | 61.3153 | 0 | 16.2515 | 9.7834 | 12.9006 | 12.9006 | 996.4627 | 0 | 0 | 996.4627 | 0 | 0 | 0 | 0 | 0 | 61.3153 | 0 | 0 | 996.4627 | 0 | 0 | 0 | 0 | 0 | 0 | 0
2018-03-31 03:00 | 3 | 3 | 7 | 0 | 0 | 0 | 61.0525 | 61.0525 | 0 | 16.2515 | 9.7834 | 12.9006 | 12.9006 | 992.1924 | 0 | 0 | 992.1924 | 0 | 0 | 0 | 0 | 0 | 61.0525 | 0 | 0 | 992.1924 | 0 | 0 | 0 | 0 | 0 | 0 | 0
2018-03-31 04:00 | 3 | 4 | 7 | 0 | 0 | 0 | 60.9675 | 60.9675 | 0 | 16.2515 | 9.7834 | 12.9006 | 12.9006 | 990.8109 | 0 | 0 | 990.8109 | 0 | 0 | 0 | 0 | 0 | 60.9675 | 0 | 0 | 990.8109 | 0 | 0 | 0 | 0 | 0 | 0 | 0
2018-03-31 05:00 | 3 | 5 | 7 | 0 | 0 | 0 | 79.7877 | 79.7877 | 0 | 16.2515 | 9.7834 | 12.9006 | 12.9006 | 1296.6665 | 0 | 0 | 1296.6665 | 0 | 0 | 0 | 0 | 0 | 79.7877 | 0 | 0 | 1296.6665 | 0 | 0 | 0 | 0 | 0 | 0 | 0
2018-03-31 06:00 | 3 | 6 | 7 | 0 | 0 | 0.0027599 | 69.7521 | 69.7521 | 0.13799 | 16.2515 | 9.7834 | 12.9006 | 12.9006 | 1133.573 | 0.13799 | 0 | 1131.3304 | 2.2426 | 0 | 1.7802 | 0 | 0 | 69.6141 | 0 | 0 | 1131.3304 | 2.2426 | 0 | 1.7802 | 0 | 0 | 0.0027599 | 0.000735
2018-03-31 07:00 | 3 | 7 | 7 | 0 | 0 | 0.016379 | 54.3888 | 54.3888 | 0.81896 | 16.2515 | 9.7834 | 12.9006 | 12.9006 | 883.8976 | 0.81896 | 0 | 870.5882 | 13.3094 | 0 | 10.5651 | 0 | 0 | 53.5699 | 0 | 0 | 870.5882 | 13.3094 | 0 | 10.5651 | 0 | 0 | 0.016379 | 0.097743
2018-03-31 08:00 | 3 | 8 | 7 | 0 | 0 | 0.067906 | 50.3411 | 50.3411 | 3.3953 | 16.2515 | 9.7834 | 12.9006 | 12.9006 | 818.1157 | 3.3953 | 0 | 762.9371 | 55.1786 | 0 | 43.8014 | 0 | 0 | 46.9458 | 0 | 0 | 762.9371 | 55.1786 | 0 | 43.8014 | 0 | 0 | 0.067906 | 0.25392
2018-03-31 09:00 | 3 | 9 | 7 | 0 | 0 | 0.37168 | 50.0347 | 50.0347 | 18.5839 | 16.2515 | 9.7834 | 12.9006 | 12.9006 | 813.1363 | 18.5839 | 0 | 511.1209 | 302.0154 | 0 | 239.7432 | 0 | 0 | 31.4508 | 0 | 0 | 511.1209 | 302.0154 | 0 | 239.7432 | 0 | 0 | 0.37168 | 0.34811
2018-03-31 10:00 | 3 | 10 | 7 | 0 | 0 | 0.33708 | 50.8167 | 50.8167 | 16.854 | 16.2515 | 9.7834 | 12.9006 | 12.9006 | 825.8451 | 16.854 | 0 | 551.943 | 273.902 | 0 | 217.4265 | 0 | 0 | 33.9627 | 0 | 0 | 551.943 | 273.902 | 0 | 217.4265 | 0 | 0 | 0.33708 | 0.37008
2018-03-31 11:00 | 3 | 11 | 7 | 0 | 1 | 0.18494 | 49.7011 | 49.7011 | 9.2472 | 16.2515 | 9.7834 | 12.9006 | 12.9006 | 807.715 | 9.2472 | 0 | 657.4345 | 150.2805 | 0 | 119.2943 | 0 | 0 | 40.4539 | 0 | 0 | 657.4345 | 150.2805 | 0 | 119.2943 | 0 | 0 | 0.18494 | 0.41733
2018-03-31 12:00 | 3 | 12 | 7 | 0 | 1 | 0.23678 | 49.4758 | 49.4758 | 11.8389 | 16.2515 | 9.7834 | 12.9006 | 12.9006 | 804.0543 | 11.8389 | 0 | 611.6541 | 192.4002 | 0 | 152.7294 | 0 | 0 | 37.6369 | 0 | 0 | 611.6541 | 192.4002 | 0 | 152.7294 | 0 | 0 | 0.23678 | 0.37114
2018-03-31 13:00 | 3 | 13 | 7 | 0 | 1 | 0.4951 | 50.0469 | 50.0469 | 24.7552 | 16.2515 | 9.7834 | 12.9006 | 12.9006 | 813.3357 | 24.7552 | 0 | 411.0285 | 402.3072 | 0 | 319.356 | 0 | 0 | 25.2918 | 0 | 0 | 411.0285 | 402.3072 | 0 | 319.356 | 0 | 0 | 0.4951 | 0.34757
2018-03-31 14:00 | 3 | 14 | 7 | 0 | 1 | 0.37329 | 50.7179 | 50.7179 | 18.6647 | 16.2515 | 9.7834 | 12.9006 | 12.9006 | 824.2396 | 18.6647 | 0 | 520.9103 | 303.3294 | 0 | 240.7862 | 0 | 0 | 32.0531 | 0 | 0 | 520.9103 | 303.3294 | 0 | 240.7862 | 0 | 0 | 0.37329 | 0.34171
2018-03-31 15:00 | 3 | 15 | 7 | 0 | 1 | 0.11944 | 51.4003 | 51.4003 | 5.972 | 16.2515 | 9.7834 | 12.9006 | 12.9006 | 835.33 | 5.972 | 0 | 738.2763 | 97.0537 | 0 | 77.0423 | 0 | 0 | 45.4283 | 0 | 0 | 738.2763 | 97.0537 | 0 | 77.0423 | 0 | 0 | 0.11944 | 0.23705
2018-03-31 16:00 | 3 | 16 | 7 | 0 | 1 | 0.083352 | 52.8641 | 52.8641 | 4.1676 | 16.2515 | 9.7834 | 12.9006 | 12.9006 | 859.1191 | 4.1676 | 0 | 791.3891 | 67.73 | 0 | 53.7648 | 0 | 0 | 48.6965 | 0 | 0 | 791.3891 | 67.73 | 0 | 53.7648 | 0 | 0 | 0.083352 | 0.1794
2018-03-31 17:00 | 3 | 17 | 7 | 0 | 1 | 0.028173 | 55.4156 | 55.4156 | 1.4086 | 16.2515 | 9.7834 | 12.9006 | 12.9006 | 900.5839 | 1.4086 | 0 | 877.6915 | 22.8924 | 0 | 18.1722 | 0 | 0 | 54.0069 | 0 | 0 | 877.6915 | 22.8924 | 0 | 18.1722 | 0 | 0 | 0.028173 | 0.060112
2018-03-31 18:00 | 3 | 18 | 7 | 0 | 1 | 0.0052238 | 57.897 | 57.897 | 0.26119 | 16.2515 | 9.7834 | 12.9006 | 12.9006 | 940.9109 | 0.26119 | 0 | 936.6662 | 4.2447 | 0 | 3.3695 | 0 | 0 | 57.6358 | 0 | 0 | 936.6662 | 4.2447 | 0 | 3.3695 | 0 | 0 | 0.0052238 | 0.007152
2018-03-31 19:00 | 3 | 19 | 7 | 0 | 0 | 0 | 76.8801 | 76.8801 | 0 | 16.2515 | 9.7834 | 12.9006 | 12.9006 | 1249.4132 | 0 | 0 | 1249.4132 | 0 | 0 | 0 | 0 | 0 | 76.8801 | 0 | 0 | 1249.4132 | 0 | 0 | 0 | 0 | 0 | 0 | 0
2018-03-31 20:00 | 3 | 20 | 7 | 0 | 0 | 0 | 72.0609 | 72.0609 | 0 | 16.2515 | 9.7834 | 12.9006 | 12.9006 | 1171.0952 | 0 | 0 | 1171.0952 | 0 | 0 | 0 | 0 | 0 | 72.0609 | 0 | 0 | 1171.0952 | 0 | 0 | 0 | 0 | 0 | 0 | 0
2018-03-31 21:00 | 3 | 21 | 7 | 0 | 0 | 0 | 69.7128 | 69.7128 | 0 | 16.2515 | 9.7834 | 12.9006 | 12.9006 | 1132.9348 | 0 | 0 | 1132.9348 | 0 | 0 | 0 | 0 | 0 | 69.7128 | 0 | 0 | 1132.9348 | 0 | 0 | 0 | 0 | 0 | 0 | 0
2018-03-31 22:00 | 3 | 22 | 7 | 0 | 0 | 0 | 67.6783 | 67.6783 | 0 | 16.2515 | 9.7834 | 12.9006 | 12.9006 | 1099.8707 | 0 | 0 | 1099.8707 | 0 | 0 | 0 | 0 | 0 | 67.6783 | 0 | 0 | 1099.8707 | 0 | 0 | 0 | 0 | 0 | 0 | 0
2018-03-31 23:00 | 3 | 23 | 7 | 0 | 0 | 0 | 64.4449 | 64.4449 | 0 | 16.2515 | 9.7834 | 12.9006 | 12.9006 | 1047.3239 | 0 | 0 | 1047.3239 | 0 | 0 | 0 | 0 | 0 | 64.4449 | 0 | 0 | 1047.3239 | 0 | 0 | 0 | 0 | 0 | 0 | 0
2018-04-01 | 4 | 0 | 1 | 0 | 0 | 0 | 58.5578 | 58.5578 | 0 | 16.2515 | 9.7834 | 12.9006 | 12.9006 | 951.6496 | 0 | 0 | 951.6496 | 0 | 0 | 0 | 0 | 0 | 58.5578 | 0 | 0 | 951.6496 | 0 | 0 | 0 | 0 | 0 | 0 | 0
2018-04-01 01:00 | 4 | 1 | 1 | 0 | 0 | 0 | 57.6402 | 57.6402 | 0 | 16.2515 | 9.7834 | 12.9006 | 12.9006 | 936.737 | 0 | 0 | 936.737 | 0 | 0 | 0 | 0 | 0 | 57.6402 | 0 | 0 | 936.737 | 0 | 0 | 0 | 0 | 0 | 0 | 0
2018-04-01 02:00 | 4 | 2 | 1 | 0 | 0 | 0 | 56.4144 | 56.4144 | 0 | 16.2515 | 9.7834 | 12.9006 | 12.9006 | 916.8156 | 0 | 0 | 916.8156 | 0 | 0 | 0 | 0 | 0 | 56.4144 | 0 | 0 | 916.8156 | 0 | 0 | 0 | 0 | 0 | 0 | 0
2018-04-01 03:00 | 4 | 3 | 1 | 0 | 0 | 0 | 56.5158 | 56.5158 | 0 | 16.2515 | 9.7834 | 12.9006 | 12.9006 | 918.4633 | 0 | 0 | 918.4633 | 0 | 0 | 0 | 0 | 0 | 56.5158 | 0 | 0 | 918.4633 | 0 | 0 | 0 | 0 | 0 | 0 | 0
2018-04-01 04:00 | 4 | 4 | 1 | 0 | 0 | 0 | 57.4092 | 57.4092 | 0 | 16.2515 | 9.7834 | 12.9006 | 12.9006 | 932.9828 | 0 | 0 | 932.9828 | 0 | 0 | 0 | 0 | 0 | 57.4092 | 0 | 0 | 932.9828 | 0 | 0 | 0 | 0 | 0 | 0 | 0
2018-04-01 05:00 | 4 | 5 | 1 | 0 | 0 | 0 | 75.4153 | 75.4153 | 0 | 16.2515 | 9.7834 | 12.9006 | 12.9006 | 1225.6086 | 0 | 0 | 1225.6086 | 0 | 0 | 0 | 0 | 0 | 75.4153 | 0 | 0 | 1225.6086 | 0 | 0 | 0 | 0 | 0 | 0 | 0
2018-04-01 06:00 | 4 | 6 | 1 | 0 | 0 | 0.00073908 | 63.9979 | 63.9979 | 0.036954 | 16.2515 | 9.7834 | 12.9006 | 12.9006 | 1040.0588 | 0.036954 | 0 | 1039.4582 | 0.60055 | 0 | 0.47673 | 0 | 0 | 63.9609 | 0 | 0 | 1039.4582 | 0.60055 | 0 | 0.47673 | 0 | 0 | 0.00073908 | 0
2018-04-01 07:00 | 4 | 7 | 1 | 0 | 0 | 0.092538 | 49.6035 | 49.6035 | 4.6269 | 16.2515 | 9.7834 | 12.9006 | 12.9006 | 806.129 | 4.6269 | 0 | 730.9348 | 75.1942 | 0 | 59.69 | 0 | 0 | 44.9766 | 0 | 0 | 730.9348 | 75.1942 | 0 | 59.69 | 0 | 0 | 0.092538 | 0.010148
2018-04-01 08:00 | 4 | 8 | 1 | 0 | 0 | 0.31478 | 46.7424 | 46.7424 | 15.7388 | 16.2515 | 9.7834 | 12.9006 | 12.9006 | 759.6323 | 15.7388 | 0 | 503.8539 | 255.7784 | 0 | 203.0398 | 0 | 0 | 31.0036 | 0 | 0 | 503.8539 | 255.7784 | 0 | 203.0398 | 0 | 0 | 0.31478 | 0.031618
2018-04-01 09:00 | 4 | 9 | 1 | 0 | 0 | 0.21582 | 45.1597 | 45.1597 | 10.791 | 16.2515 | 9.7834 | 12.9006 | 12.9006 | 733.911 | 10.791 | 0 | 558.5423 | 175.3687 | 0 | 139.2096 | 0 | 0 | 34.3688 | 0 | 0 | 558.5423 | 175.3687 | 0 | 139.2096 | 0 | 0 | 0.21582 | 0.10379
2018-04-01 10:00 | 4 | 10 | 1 | 0 | 0 | 0.42553 | 43.3917 | 43.3917 | 21.2766 | 16.2515 | 9.7834 | 12.9006 | 12.9006 | 705.1787 | 21.2766 | 0 | 359.403 | 345.7757 | 0 | 274.4807 | 0 | 0 | 22.1151 | 0 | 0 | 359.403 | 345.7757 | 0 | 274.4807 | 0 | 0 | 0.42553 | 0.18194
2018-04-01 11:00 | 4 | 11 | 1 | 0 | 1 | 0.53321 | 42.593 | 42.593 | 26.6604 | 16.2515 | 9.7834 | 12.9006 | 12.9006 | 692.1983 | 26.6604 | 0 | 258.928 | 433.2703 | 0 | 343.9348 | 0 | 0 | 15.9326 | 0 | 0 | 258.928 | 433.2703 | 0 | 343.9348 | 0 | 0 | 0.53321 | 0.4882
2018-04-01 12:00 | 4 | 12 | 1 | 0 | 1 | 0.53244 | 42.8167 | 42.8167 | 26.6219 | 16.2515 | 9.7834 | 12.9006 | 12.9006 | 695.8338 | 26.6219 | 0 | 263.1883 | 432.6455 | 0 | 343.4388 | 0 | 0 | 16.1948 | 0 | 0 | 263.1883 | 432.6455 | 0 | 343.4388 | 0 | 0 | 0.53244 | 0.42373
2018-04-01 13:00 | 4 | 13 | 1 | 0 | 1 | 0.37425 | 42.6323 | 42.6323 | 18.7127 | 16.2515 | 9.7834 | 12.9006 | 12.9006 | 692.8376 | 18.7127 | 0 | 388.7289 | 304.1086 | 0 | 241.4048 | 0 | 0 | 23.9196 | 0 | 0 | 388.7289 | 304.1086 | 0 | 241.4048 | 0 | 0 | 0.37425 | 0.5714
2018-04-01 14:00 | 4 | 14 | 1 | 0 | 1 | 0.41421 | 43.101 | 43.101 | 20.7108 | 16.2515 | 9.7834 | 12.9006 | 12.9006 | 700.4541 | 20.7108 | 0 | 363.8742 | 336.5799 | 0 | 267.1809 | 0 | 0 | 22.3903 | 0 | 0 | 363.8742 | 336.5799 | 0 | 267.1809 | 0 | 0 | 0.41421 | 0.53249
2018-04-01 15:00 | 4 | 15 | 1 | 0 | 1 | 0.38524 | 43.9028 | 43.9028 | 19.2618 | 16.2515 | 9.7834 | 12.9006 | 12.9006 | 713.4842 | 19.2618 | 0 | 400.4511 | 313.0331 | 0 | 248.4892 | 0 | 0 | 24.6409 | 0 | 0 | 400.4511 | 313.0331 | 0 | 248.4892 | 0 | 0 | 0.38524 | 0.54192
2018-04-01 16:00 | 4 | 16 | 1 | 0 | 1 | 0.2392 | 45.3141 | 45.3141 | 11.9602 | 16.2515 | 9.7834 | 12.9006 | 12.9006 | 736.4198 | 11.9602 | 0 | 542.05 | 194.3699 | 0 | 154.293 | 0 | 0 | 33.3539 | 0 | 0 | 542.05 | 194.3699 | 0 | 154.293 | 0 | 0 | 0.2392 | 0.38105
2018-04-01 17:00 | 4 | 17 | 1 | 0 | 1 | 0.076146 | 46.7201 | 46.7201 | 3.8073 | 16.2515 | 9.7834 | 12.9006 | 12.9006 | 759.2693 | 3.8073 | 0 | 697.3951 | 61.8742 | 0 | 49.1164 | 0 | 0 | 42.9128 | 0 | 0 | 697.3951 | 61.8742 | 0 | 49.1164 | 0 | 0 | 0.076146 | 0.21146
2018-04-01 18:00 | 4 | 18 | 1 | 0 | 1 | 0.007665 | 47.3689 | 47.3689 | 0.38325 | 16.2515 | 9.7834 | 12.9006 | 12.9006 | 769.8129 | 0.38325 | 0 | 763.5845 | 6.2284 | 0 | 4.9442 | 0 | 0 | 46.9856 | 0 | 0 | 763.5845 | 6.2284 | 0 | 4.9442 | 0 | 0 | 0.007665 | 0.02224
2018-04-01 19:00 | 4 | 19 | 1 | 0 | 0 | 0 | 66.9469 | 66.9469 | 0 | 16.2515 | 9.7834 | 12.9006 | 12.9006 | 1087.9841 | 0 | 0 | 1087.9841 | 0 | 0 | 0 | 0 | 0 | 66.9469 | 0 | 0 | 1087.9841 | 0 | 0 | 0 | 0 | 0 | 0 | 0
2018-04-01 20:00 | 4 | 20 | 1 | 0 | 0 | 0 | 60.3332 | 60.3332 | 0 | 16.2515 | 9.7834 | 12.9006 | 12.9006 | 980.5018 | 0 | 0 | 980.5018 | 0 | 0 | 0 | 0 | 0 | 60.3332 | 0 | 0 | 980.5018 | 0 | 0 | 0 | 0 | 0 | 0 | 0
2018-04-01 21:00 | 4 | 21 | 1 | 0 | 0 | 0 | 57.452 | 57.452 | 0 | 16.2515 | 9.7834 | 12.9006 | 12.9006 | 933.6794 | 0 | 0 | 933.6794 | 0 | 0 | 0 | 0 | 0 | 57.452 | 0 | 0 | 933.6794 | 0 | 0 | 0 | 0 | 0 | 0 | 0
2018-04-01 22:00 | 4 | 22 | 1 | 0 | 0 | 0 | 58.6548 | 58.6548 | 0 | 16.2515 | 9.7834 | 12.9006 | 12.9006 | 953.2255 | 0 | 0 | 953.2255 | 0 | 0 | 0 | 0 | 0 | 58.6548 | 0 | 0 | 953.2255 | 0 | 0 | 0 | 0 | 0 | 0 | 0
2018-04-01 23:00 | 4 | 23 | 1 | 0 | 0 | 0 | 58.4593 | 58.4593 | 0 | 16.2515 | 9.7834 | 12.9006 | 12.9006 | 950.0493 | 0 | 0 | 950.0493 | 0 | 0 | 0 | 0 | 0 | 58.4593 | 0 | 0 | 950.0493 | 0 | 0 | 0 | 0 | 0 | 0 | 0
2018-04-02 | 4 | 0 | 2 | 0 | 0 | 0 | 70.0419 | 70.0419 | 0 | 16.2515 | 9.7834 | 12.9006 | 12.9006 | 1138.2827 | 0 | 0 | 1138.2827 | 0 | 0 | 0 | 0 | 0 | 70.0419 | 0 | 0 | 1138.2827 | 0 | 0 | 0 | 0 | 0 | 0 | 0
2018-04-02 01:00 | 4 | 1 | 2 | 0 | 0 | 0 | 74.8356 | 74.8356 | 0 | 16.2515 | 9.7834 | 12.9006 | 12.9006 | 1216.188 | 0 | 0 | 1216.188 | 0 | 0 | 0 | 0 | 0 | 74.8356 | 0 | 0 | 1216.188 | 0 | 0 | 0 | 0 | 0 | 0 | 0
2018-04-02 02:00 | 4 | 2 | 2 | 0 | 0 | 0 | 78.4699 | 78.4699 | 0 | 16.2515 | 9.7834 | 12.9006 | 12.9006 | 1275.2502 | 0 | 0 | 1275.2502 | 0 | 0 | 0 | 0 | 0 | 78.4699 | 0 | 0 | 1275.2502 | 0 | 0 | 0 | 0 | 0 | 0 | 0
2018-04-02 03:00 | 4 | 3 | 2 | 0 | 0 | 0 | 86.9129 | 86.9129 | 0 | 16.2515 | 9.7834 | 12.9006 | 12.9006 | 1412.4615 | 0 | 0 | 1412.4615 | 0 | 0 | 0 | 0 | 0 | 86.9129 | 0 | 0 | 1412.4615 | 0 | 0 | 0 | 0 | 0 | 0 | 0
2018-04-02 04:00 | 4 | 4 | 2 | 0 | 0 | 0 | 100.8805 | 100.8805 | 0 | 16.2515 | 9.7834 | 12.9006 | 12.9006 | 1639.4547 | 0 | 0 | 1639.4547 | 0 | 0 | 0 | 0 | 0 | 100.8805 | 0 | 0 | 1639.4547 | 0 | 0 | 0 | 0 | 0 | 0 | 0
2018-04-02 05:00 | 4 | 5 | 2 | 0 | 0 | 0 | 137.3622 | 137.3622 | 0 | 16.2515 | 9.7834 | 12.9006 | 12.9006 | 2232.3354 | 0 | 0 | 2232.3354 | 0 | 0 | 0 | 0 | 0 | 137.3622 | 0 | 0 | 2232.3354 | 0 | 0 | 0 | 0 | 0 | 0 | 0
2018-04-02 06:00 | 4 | 6 | 2 | 0 | 0 | 0 | 147.0952 | 147.0952 | 0 | 16.2515 | 9.7834 | 12.9006 | 12.9006 | 2390.511 | 0 | 0 | 2390.511 | 0 | 0 | 0 | 0 | 0 | 147.0952 | 0 | 0 | 2390.511 | 0 | 0 | 0 | 0 | 0 | 0 | 0.005321
2018-04-02 07:00 | 4 | 7 | 2 | 0 | 0 | 0.040684 | 153.2504 | 153.2504 | 2.0342 | 16.2515 | 9.7834 | 12.9006 | 12.9006 | 2490.5421 | 2.0342 | 0 | 2457.4835 | 33.0586 | 0 | 26.2422 | 0 | 0 | 151.2162 | 0 | 0 | 2457.4835 | 33.0586 | 0 | 26.2422 | 0 | 0 | 0.040684 | 0.13815
2018-04-02 08:00 | 4 | 8 | 2 | 0 | 0 | 0.11268 | 166.3761 | 166.3761 | 5.6338 | 16.2515 | 9.7834 | 12.9006 | 12.9006 | 2703.8536 | 5.6338 | 0 | 2612.2962 | 91.5575 | 0 | 72.6793 | 0 | 0 | 160.7423 | 0 | 0 | 2612.2962 | 91.5575 | 0 | 72.6793 | 0 | 0 | 0.11268 | 0.35415
2018-04-02 09:00 | 4 | 9 | 2 | 0 | 0 | 0.10921 | 174.9108 | 174.9108 | 5.4604 | 16.2515 | 9.7834 | 12.9006 | 12.9006 | 2842.5556 | 5.4604 | 0 | 2753.8169 | 88.7386 | 0 | 70.4417 | 0 | 0 | 169.4505 | 0 | 0 | 2753.8169 | 88.7386 | 0 | 70.4417 | 0 | 0 | 0.10921 | 0.55915
2018-04-02 10:00 | 4 | 10 | 2 | 0 | 0 | 0.1912 | 177.15 | 177.15 | 9.5598 | 16.2515 | 9.7834 | 12.9006 | 12.9006 | 2878.9453 | 9.5598 | 0 | 2723.5847 | 155.3607 | 0 | 123.327 | 0 | 0 | 167.5902 | 0 | 0 | 2723.5847 | 155.3607 | 0 | 123.327 | 0 | 0 | 0.1912 | 0.52449
2018-04-02 11:00 | 4 | 11 | 2 | 0 | 1 | 0.20174 | 173.5836 | 173.5836 | 10.087 | 16.2515 | 9.7834 | 12.9006 | 12.9006 | 2820.9867 | 10.087 | 0 | 2657.0575 | 163.9293 | 0 | 130.1289 | 0 | 0 | 163.4966 | 0 | 0 | 2657.0575 | 163.9293 | 0 | 130.1289 | 0 | 0 | 0.20174 | 0.55411
2018-04-02 12:00 | 4 | 12 | 2 | 0 | 1 | 0.28779 | 164.1991 | 164.1991 | 14.3895 | 16.2515 | 9.7834 | 12.9006 | 12.9006 | 2668.4753 | 14.3895 | 0 | 2434.6258 | 233.8495 | 0 | 185.6324 | 0 | 0 | 149.8097 | 0 | 0 | 2434.6258 | 233.8495 | 0 | 185.6324 | 0 | 0 | 0.28779 | 0.37415
2018-04-02 13:00 | 4 | 13 | 2 | 0 | 1 | 0.23807 | 151.1291 | 151.1291 | 11.9037 | 16.2515 | 9.7834 | 12.9006 | 12.9006 | 2456.0672 | 11.9037 | 0 | 2262.6147 | 193.4525 | 0 | 153.5647 | 0 | 0 | 139.2254 | 0 | 0 | 2262.6147 | 193.4525 | 0 | 153.5647 | 0 | 0 | 0.23807 | 0.3571
2018-04-02 14:00 | 4 | 14 | 2 | 0 | 1 | 0.12525 | 134.4154 | 134.4154 | 6.2623 | 16.2515 | 9.7834 | 12.9006 | 12.9006 | 2184.4459 | 6.2623 | 0 | 2082.6736 | 101.7723 | 0 | 80.788 | 0 | 0 | 128.153 | 0 | 0 | 2082.6736 | 101.7723 | 0 | 80.788 | 0 | 0 | 0.12525 | 0.32028
2018-04-02 15:00 | 4 | 15 | 2 | 0 | 1 | 0.35876 | 119.1804 | 119.1804 | 17.938 | 16.2515 | 9.7834 | 12.9006 | 12.9006 | 1936.8557 | 17.938 | 0 | 1645.3371 | 291.5186 | 0 | 231.4107 | 0 | 0 | 101.2424 | 0 | 0 | 1645.3371 | 291.5186 | 0 | 231.4107 | 0 | 0 | 0.35876 | 0.080659
2018-04-02 16:00 | 4 | 16 | 2 | 0 | 1 | 0.13317 | 101.4093 | 101.4093 | 6.6586 | 16.2515 | 9.7834 | 12.9006 | 12.9006 | 1648.0492 | 6.6586 | 0 | 1539.8381 | 108.2111 | 0 | 85.8992 | 0 | 0 | 94.7508 | 0 | 0 | 1539.8381 | 108.2111 | 0 | 85.8992 | 0 | 0 | 0.13317 | 0.19592
2018-04-02 17:00 | 4 | 17 | 2 | 0 | 1 | 0.10129 | 87.128 | 87.128 | 5.0645 | 16.2515 | 9.7834 | 12.9006 | 12.9006 | 1415.9564 | 5.0645 | 0 | 1333.6509 | 82.3055 | 0 | 65.335 | 0 | 0 | 82.0635 | 0 | 0 | 1333.6509 | 82.3055 | 0 | 65.335 | 0 | 0 | 0.10129 | 0.09788
2018-04-02 18:00 | 4 | 18 | 2 | 0 | 1 | 0.0054805 | 76.9032 | 76.9032 | 0.27403 | 16.2515 | 9.7834 | 12.9006 | 12.9006 | 1249.7886 | 0.27403 | 0 | 1245.3353 | 4.4533 | 0 | 3.5351 | 0 | 0 | 76.6291 | 0 | 0 | 1245.3353 | 4.4533 | 0 | 3.5351 | 0 | 0 | 0.0054805 | 0.015681
2018-04-02 19:00 | 4 | 19 | 2 | 0 | 0 | 0 | 89.2716 | 89.2716 | 0 | 16.2515 | 9.7834 | 12.9006 | 12.9006 | 1450.7943 | 0 | 0 | 1450.7943 | 0 | 0 | 0 | 0 | 0 | 89.2716 | 0 | 0 | 1450.7943 | 0 | 0 | 0 | 0 | 0 | 0 | 0
2018-04-02 20:00 | 4 | 20 | 2 | 0 | 0 | 0 | 80.1344 | 80.1344 | 0 | 16.2515 | 9.7834 | 12.9006 | 12.9006 | 1302.3005 | 0 | 0 | 1302.3005 | 0 | 0 | 0 | 0 | 0 | 80.1344 | 0 | 0 | 1302.3005 | 0 | 0 | 0 | 0 | 0 | 0 | 0
2018-04-02 21:00 | 4 | 21 | 2 | 0 | 0 | 0 | 74.0639 | 74.0639 | 0 | 16.2515 | 9.7834 | 12.9006 | 12.9006 | 1203.6469 | 0 | 0 | 1203.6469 | 0 | 0 | 0 | 0 | 0 | 74.0639 | 0 | 0 | 1203.6469 | 0 | 0 | 0 | 0 | 0 | 0 | 0
2018-04-02 22:00 | 4 | 22 | 2 | 0 | 0 | 0 | 71.734 | 71.734 | 0 | 16.2515 | 9.7834 | 12.9006 | 12.9006 | 1165.7814 | 0 | 0 | 1165.7814 | 0 | 0 | 0 | 0 | 0 | 71.734 | 0 | 0 | 1165.7814 | 0 | 0 | 0 | 0 | 0 | 0 | 0
2018-04-02 23:00 | 4 | 23 | 2 | 0 | 0 | 0 | 71.7913 | 71.7913 | 0 | 16.2515 | 9.7834 | 12.9006 | 12.9006 | 1166.7126 | 0 | 0 | 1166.7126 | 0 | 0 | 0 | 0 | 0 | 71.7913 | 0 | 0 | 1166.7126 | 0 | 0 | 0 | 0 | 0 | 0 | 0
2018-04-03 | 4 | 0 | 3 | 0 | 0 | 0 | 72.6384 | 72.6384 | 0 | 16.2515 | 9.7834 | 12.9006 | 12.9006 | 1180.4806 | 0 | 0 | 1180.4806 | 0 | 0 | 0 | 0 | 0 | 72.6384 | 0 | 0 | 1180.4806 | 0 | 0 | 0 | 0 | 0 | 0 | 0
2018-04-03 01:00 | 4 | 1 | 3 | 0 | 0 | 0 | 74.1222 | 74.1222 | 0 | 16.2515 | 9.7834 | 12.9006 | 12.9006 | 1204.5933 | 0 | 0 | 1204.5933 | 0 | 0 | 0 | 0 | 0 | 74.1222 | 0 | 0 | 1204.5933 | 0 | 0 | 0 | 0 | 0 | 0 | 0
2018-04-03 02:00 | 4 | 2 | 3 | 0 | 0 | 0 | 77.8236 | 77.8236 | 0 | 16.2515 | 9.7834 | 12.9006 | 12.9006 | 1264.7465 | 0 | 0 | 1264.7465 | 0 | 0 | 0 | 0 | 0 | 77.8236 | 0 | 0 | 1264.7465 | 0 | 0 | 0 | 0 | 0 | 0 | 0
2018-04-03 03:00 | 4 | 3 | 3 | 0 | 0 | 0 | 86.3218 | 86.3218 | 0 | 16.2515 | 9.7834 | 12.9006 | 12.9006 | 1402.8546 | 0 | 0 | 1402.8546 | 0 | 0 | 0 | 0 | 0 | 86.3218 | 0 | 0 | 1402.8546 | 0 | 0 | 0 | 0 | 0 | 0 | 0
2018-04-03 04:00 | 4 | 4 | 3 | 0 | 0 | 0 | 101.6587 | 101.6587 | 0 | 16.2515 | 9.7834 | 12.9006 | 12.9006 | 1652.1012 | 0 | 0 | 1652.1012 | 0 | 0 | 0 | 0 | 0 | 101.6587 | 0 | 0 | 1652.1012 | 0 | 0 | 0 | 0 | 0 | 0 | 0
2018-04-03 05:00 | 4 | 5 | 3 | 0 | 0 | 0 | 137.4589 | 137.4589 | 0 | 16.2515 | 9.7834 | 12.9006 | 12.9006 | 2233.9073 | 0 | 0 | 2233.9073 | 0 | 0 | 0 | 0 | 0 | 137.4589 | 0 | 0 | 2233.9073 | 0 | 0 | 0 | 0 | 0 | 0 | 0
2018-04-03 06:00 | 4 | 6 | 3 | 0 | 0 | 0 | 146.9974 | 146.9974 | 0 | 16.2515 | 9.7834 | 12.9006 | 12.9006 | 2388.9212 | 0 | 0 | 2388.9212 | 0 | 0 | 0 | 0 | 0 | 146.9974 | 0 | 0 | 2388.9212 | 0 | 0 | 0 | 0 | 0 | 0 | 0.0018997
2018-04-03 07:00 | 4 | 7 | 3 | 0 | 0 | 0.047667 | 154.4239 | 154.4239 | 2.3834 | 16.2515 | 9.7834 | 12.9006 | 12.9006 | 2509.6133 | 2.3834 | 0 | 2470.88 | 38.7332 | 0 | 30.7469 | 0 | 0 | 152.0405 | 0 | 0 | 2470.88 | 38.7332 | 0 | 30.7469 | 0 | 0 | 0.047667 | 0.047996
2018-04-03 08:00 | 4 | 8 | 3 | 0 | 0 | 0.16782 | 168.0723 | 168.0723 | 8.3911 | 16.2515 | 9.7834 | 12.9006 | 12.9006 | 2731.4194 | 8.3911 | 0 | 2595.0518 | 136.3676 | 0 | 108.2501 | 0 | 0 | 159.6812 | 0 | 0 | 2595.0518 | 136.3676 | 0 | 108.2501 | 0 | 0 | 0.16782 | 0.11856
2018-04-03 09:00 | 4 | 9 | 3 | 0 | 0 | 0.25849 | 177.9508 | 177.9508 | 12.9246 | 16.2515 | 9.7834 | 12.9006 | 12.9006 | 2891.9589 | 12.9246 | 0 | 2681.9154 | 210.0436 | 0 | 166.7349 | 0 | 0 | 165.0262 | 0 | 0 | 2681.9154 | 210.0436 | 0 | 166.7349 | 0 | 0 | 0.25849 | 0.207
2018-04-03 10:00 | 4 | 10 | 3 | 0 | 0 | 0.24379 | 183.6189 | 183.6189 | 12.1893 | 16.2515 | 9.7834 | 12.9006 | 12.9006 | 2984.0752 | 12.1893 | 0 | 2785.9814 | 198.0939 | 0 | 157.2491 | 0 | 0 | 171.4296 | 0 | 0 | 2785.9814 | 198.0939 | 0 | 157.2491 | 0 | 0 | 0.24379 | 0.33038
2018-04-03 11:00 | 4 | 11 | 3 | 0 | 1 | 0.21606 | 181.9573 | 181.9573 | 10.8032 | 16.2515 | 9.7834 | 12.9006 | 12.9006 | 2957.0705 | 10.8032 | 0 | 2781.5028 | 175.5677 | 0 | 139.3676 | 0 | 0 | 171.1541 | 0 | 0 | 2781.5028 | 175.5677 | 0 | 139.3676 | 0 | 0 | 0.21606 | 0.72024
2018-04-03 12:00 | 4 | 12 | 3 | 0 | 1 | 0.29612 | 171.4836 | 171.4836 | 14.8059 | 16.2515 | 9.7834 | 12.9006 | 12.9006 | 2786.858 | 14.8059 | 0 | 2546.2413 | 240.6166 | 0 | 191.0042 | 0 | 0 | 156.6777 | 0 | 0 | 2546.2413 | 240.6166 | 0 | 191.0042 | 0 | 0 | 0.29612 | 0.76923
2018-04-03 13:00 | 4 | 13 | 3 | 0 | 1 | 0.4011 | 158.0079 | 158.0079 | 20.0548 | 16.2515 | 9.7834 | 12.9006 | 12.9006 | 2567.858 | 20.0548 | 0 | 2241.9383 | 325.9197 | 0 | 258.7187 | 0 | 0 | 137.9531 | 0 | 0 | 2241.9383 | 325.9197 | 0 | 258.7187 | 0 | 0 | 0.4011 | 0.75427
2018-04-03 14:00 | 4 | 14 | 3 | 0 | 1 | 0.28539 | 140.4367 | 140.4367 | 14.2694 | 16.2515 | 9.7834 | 12.9006 | 12.9006 | 2282.3015 | 14.2694 | 0 | 2050.403 | 231.8985 | 0 | 184.0837 | 0 | 0 | 126.1673 | 0 | 0 | 2050.403 | 231.8985 | 0 | 184.0837 | 0 | 0 | 0.28539 | 0.76875
2018-04-03 15:00 | 4 | 15 | 3 | 0 | 1 | 0.17452 | 123.0981 | 123.0981 | 8.726 | 16.2515 | 9.7834 | 12.9006 | 12.9006 | 2000.5229 | 8.726 | 0 | 1858.7135 | 141.8094 | 0 | 112.5699 | 0 | 0 | 114.3721 | 0 | 0 | 1858.7135 | 141.8094 | 0 | 112.5699 | 0 | 0 | 0.17452 | 0.57036
2018-04-03 16:00 | 4 | 16 | 3 | 0 | 1 | 0.1511 | 102.7643 | 102.7643 | 7.5551 | 16.2515 | 9.7834 | 12.9006 | 12.9006 | 1670.0697 | 7.5551 | 0 | 1547.2884 | 122.7814 | 0 | 97.4652 | 0 | 0 | 95.2092 | 0 | 0 | 1547.2884 | 122.7814 | 0 | 97.4652 | 0 | 0 | 0.1511 | 0.42764
2018-04-03 17:00 | 4 | 17 | 3 | 0 | 1 | 0.064353 | 87.8795 | 87.8795 | 3.2177 | 16.2515 | 9.7834 | 12.9006 | 12.9006 | 1428.1698 | 3.2177 | 0 | 1375.878 | 52.2918 | 0 | 41.5098 | 0 | 0 | 84.6618 | 0 | 0 | 1375.878 | 52.2918 | 0 | 41.5098 | 0 | 0 | 0.064353 | 0.20418
2018-04-03 18:00 | 4 | 18 | 3 | 0 | 1 | 0.0075223 | 77.1752 | 77.1752 | 0.37611 | 16.2515 | 9.7834 | 12.9006 | 12.9006 | 1254.2093 | 0.37611 | 0 | 1248.097 | 6.1124 | 0 | 4.8521 | 0 | 0 | 76.7991 | 0 | 0 | 1248.097 | 6.1124 | 0 | 4.8521 | 0 | 0 | 0.0075223 | 0.026996
2018-04-03 19:00 | 4 | 19 | 3 | 0 | 0 | 0 | 89.6797 | 89.6797 | 0 | 16.2515 | 9.7834 | 12.9006 | 12.9006 | 1457.426 | 0 | 0 | 1457.426 | 0 | 0 | 0 | 0 | 0 | 89.6797 | 0 | 0 | 1457.426 | 0 | 0 | 0 | 0 | 0 | 0 | 0
2018-04-03 20:00 | 4 | 20 | 3 | 0 | 0 | 0 | 81.1207 | 81.1207 | 0 | 16.2515 | 9.7834 | 12.9006 | 12.9006 | 1318.3288 | 0 | 0 | 1318.3288 | 0 | 0 | 0 | 0 | 0 | 81.1207 | 0 | 0 | 1318.3288 | 0 | 0 | 0 | 0 | 0 | 0 | 0
2018-04-03 21:00 | 4 | 21 | 3 | 0 | 0 | 0 | 74.8869 | 74.8869 | 0 | 16.2515 | 9.7834 | 12.9006 | 12.9006 | 1217.021 | 0 | 0 | 1217.021 | 0 | 0 | 0 | 0 | 0 | 74.8869 | 0 | 0 | 1217.021 | 0 | 0 | 0 | 0 | 0 | 0 | 0
2018-04-03 22:00 | 4 | 22 | 3 | 0 | 0 | 0 | 71.9255 | 71.9255 | 0 | 16.2515 | 9.7834 | 12.9006 | 12.9006 | 1168.8949 | 0 | 0 | 1168.8949 | 0 | 0 | 0 | 0 | 0 | 71.9255 | 0 | 0 | 1168.8949 | 0 | 0 | 0 | 0 | 0 | 0 | 0
2018-04-03 23:00 | 4 | 23 | 3 | 0 | 0 | 0 | 71.9554 | 71.9554 | 0 | 16.2515 | 9.7834 | 12.9006 | 12.9006 | 1169.3806 | 0 | 0 | 1169.3806 | 0 | 0 | 0 | 0 | 0 | 71.9554 | 0 | 0 | 1169.3806 | 0 | 0 | 0 | 0 | 0 | 0 | 0
2018-04-04 | 4 | 0 | 4 | 0 | 0 | 0 | 72.8115 | 72.8115 | 0 | 16.2515 | 9.7834 | 12.9006 | 12.9006 | 1183.2925 | 0 | 0 | 1183.2925 | 0 | 0 | 0 | 0 | 0 | 72.8115 | 0 | 0 | 1183.2925 | 0 | 0 | 0 | 0 | 0 | 0 | 0
2018-04-04 01:00 | 4 | 1 | 4 | 0 | 0 | 0 | 73.2884 | 73.2884 | 0 | 16.2515 | 9.7834 | 12.9006 | 12.9006 | 1191.0432 | 0 | 0 | 1191.0432 | 0 | 0 | 0 | 0 | 0 | 73.2884 | 0 | 0 | 1191.0432 | 0 | 0 | 0 | 0 | 0 | 0 | 0
2018-04-04 02:00 | 4 | 2 | 4 | 0 | 0 | 0 | 76.4969 | 76.4969 | 0 | 16.2515 | 9.7834 | 12.9006 | 12.9006 | 1243.1853 | 0 | 0 | 1243.1853 | 0 | 0 | 0 | 0 | 0 | 76.4969 | 0 | 0 | 1243.1853 | 0 | 0 | 0 | 0 | 0 | 0 | 0
2018-04-04 03:00 | 4 | 3 | 4 | 0 | 0 | 0 | 84.821 | 84.821 | 0 | 16.2515 | 9.7834 | 12.9006 | 12.9006 | 1378.4652 | 0 | 0 | 1378.4652 | 0 | 0 | 0 | 0 | 0 | 84.821 | 0 | 0 | 1378.4652 | 0 | 0 | 0 | 0 | 0 | 0 | 0
2018-04-04 04:00 | 4 | 4 | 4 | 0 | 0 | 0 | 98.7588 | 98.7588 | 0 | 16.2515 | 9.7834 | 12.9006 | 12.9006 | 1604.9747 | 0 | 0 | 1604.9747 | 0 | 0 | 0 | 0 | 0 | 98.7588 | 0 | 0 | 1604.9747 | 0 | 0 | 0 | 0 | 0 | 0 | 0
2018-04-04 05:00 | 4 | 5 | 4 | 0 | 0 | 0 | 132.5576 | 132.5576 | 0 | 16.2515 | 9.7834 | 12.9006 | 12.9006 | 2154.2533 | 0 | 0 | 2154.2533 | 0 | 0 | 0 | 0 | 0 | 132.5576 | 0 | 0 | 2154.2533 | 0 | 0 | 0 | 0 | 0 | 0 | 0
2018-04-04 06:00 | 4 | 6 | 4 | 0 | 0 | 0 | 142.9821 | 142.9821 | 0 | 16.2515 | 9.7834 | 12.9006 | 12.9006 | 2323.6677 | 0 | 0 | 2323.6677 | 0 | 0 | 0 | 0 | 0 | 142.9821 | 0 | 0 | 2323.6677 | 0 | 0 | 0 | 0 | 0 | 0 | 0.0045897
2018-04-04 07:00 | 4 | 7 | 4 | 0 | 0 | 0.072812 | 151.0565 | 151.0565 | 3.6406 | 16.2515 | 9.7834 | 12.9006 | 12.9006 | 2454.8874 | 3.6406 | 0 | 2395.7227 | 59.1646 | 0 | 46.9656 | 0 | 0 | 147.4159 | 0 | 0 | 2395.7227 | 59.1646 | 0 | 46.9656 | 0 | 0 | 0.072812 | 0.01263
2018-04-04 08:00 | 4 | 8 | 4 | 0 | 0 | 0.26993 | 165.6954 | 165.6954 | 13.4965 | 16.2515 | 9.7834 | 12.9006 | 12.9006 | 2692.7922 | 13.4965 | 0 | 2473.4544 | 219.3378 | 0 | 174.1128 | 0 | 0 | 152.1989 | 0 | 0 | 2473.4544 | 219.3378 | 0 | 174.1128 | 0 | 0 | 0.26993 | 0.044909
2018-04-04 09:00 | 4 | 9 | 4 | 0 | 0 | 0.18209 | 174.9598 | 174.9598 | 9.1045 | 16.2515 | 9.7834 | 12.9006 | 12.9006 | 2843.352 | 9.1045 | 0 | 2695.3906 | 147.9614 | 0 | 117.4534 | 0 | 0 | 165.8553 | 0 | 0 | 2695.3906 | 147.9614 | 0 | 117.4534 | 0 | 0 | 0.18209 | 0.091319
2018-04-04 10:00 | 4 | 10 | 4 | 0 | 0 | 0.13178 | 179.3804 | 179.3804 | 6.589 | 16.2515 | 9.7834 | 12.9006 | 12.9006 | 2915.1934 | 6.589 | 0 | 2808.1133 | 107.08 | 0 | 85.0013 | 0 | 0 | 172.7915 | 0 | 0 | 2808.1133 | 107.08 | 0 | 85.0013 | 0 | 0 | 0.13178 | 0.1555
2018-04-04 11:00 | 4 | 11 | 4 | 0 | 1 | 0.19642 | 176.1606 | 176.1606 | 9.8211 | 16.2515 | 9.7834 | 12.9006 | 12.9006 | 2862.8662 | 9.8211 | 0 | 2703.2582 | 159.608 | 0 | 126.6986 | 0 | 0 | 166.3394 | 0 | 0 | 2703.2582 | 159.608 | 0 | 126.6986 | 0 | 0 | 0.19642 | 0.27608
2018-04-04 12:00 | 4 | 12 | 4 | 0 | 1 | 0.13744 | 168.0311 | 168.0311 | 6.872 | 16.2515 | 9.7834 | 12.9006 | 12.9006 | 2730.7509 | 6.872 | 0 | 2619.0717 | 111.6792 | 0 | 88.6522 | 0 | 0 | 161.1592 | 0 | 0 | 2619.0717 | 111.6792 | 0 | 88.6522 | 0 | 0 | 0.13744 | 0.33649
2018-04-04 13:00 | 4 | 13 | 4 | 0 | 1 | 0.20841 | 157.0959 | 157.0959 | 10.4207 | 16.2515 | 9.7834 | 12.9006 | 12.9006 | 2553.038 | 10.4207 | 0 | 2383.6856 | 169.3524 | 0 | 134.4338 | 0 | 0 | 146.6752 | 0 | 0 | 2383.6856 | 169.3524 | 0 | 134.4338 | 0 | 0 | 0.20841 | 0.27622
2018-04-04 14:00 | 4 | 14 | 4 | 0 | 1 | 0.11834 | 140.7962 | 140.7962 | 5.9169 | 16.2515 | 9.7834 | 12.9006 | 12.9006 | 2288.1432 | 5.9169 | 0 | 2191.9849 | 96.1582 | 0 | 76.3315 | 0 | 0 | 134.8793 | 0 | 0 | 2191.9849 | 96.1582 | 0 | 76.3315 | 0 | 0 | 0.11834 | 0.33425
2018-04-04 15:00 | 4 | 15 | 4 | 0 | 1 | 0.10521 | 123.0783 | 123.0783 | 5.2603 | 16.2515 | 9.7834 | 12.9006 | 12.9006 | 2000.2016 | 5.2603 | 0 | 1914.7132 | 85.4883 | 0 | 67.8616 | 0 | 0 | 117.8179 | 0 | 0 | 1914.7132 | 85.4883 | 0 | 67.8616 | 0 | 0 | 0.10521 | 0.11792
2018-04-04 16:00 | 4 | 16 | 4 | 0 | 1 | 0.075937 | 102.7711 | 102.7711 | 3.7969 | 16.2515 | 9.7834 | 12.9006 | 12.9006 | 1670.1797 | 3.7969 | 0 | 1608.4754 | 61.7043 | 0 | 48.9816 | 0 | 0 | 98.9742 | 0 | 0 | 1608.4754 | 61.7043 | 0 | 48.9816 | 0 | 0 | 0.075937 | 0.18376
2018-04-04 17:00 | 4 | 17 | 4 | 0 | 1 | 0.043944 | 87.9245 | 87.9245 | 2.1972 | 16.2515 | 9.7834 | 12.9006 | 12.9006 | 1428.9013 | 2.1972 | 0 | 1393.194 | 35.7074 | 0 | 28.3449 | 0 | 0 | 85.7273 | 0 | 0 | 1393.194 | 35.7074 | 0 | 28.3449 | 0 | 0 | 0.043944 | 0.095881
2018-04-04 18:00 | 4 | 18 | 4 | 0 | 1 | 0.0016345 | 78.7046 | 78.7046 | 0.081727 | 16.2515 | 9.7834 | 12.9006 | 12.9006 | 1279.0645 | 0.081727 | 0 | 1277.7363 | 1.3282 | 0 | 1.0543 | 0 | 0 | 78.6229 | 0 | 0 | 1277.7363 | 1.3282 | 0 | 1.0543 | 0 | 0 | 0.0016345 | 0.017654
2018-04-04 19:00 | 4 | 19 | 4 | 0 | 0 | 0 | 90.1924 | 90.1924 | 0 | 16.2515 | 9.7834 | 12.9006 | 12.9006 | 1465.7575 | 0 | 0 | 1465.7575 | 0 | 0 | 0 | 0 | 0 | 90.1924 | 0 | 0 | 1465.7575 | 0 | 0 | 0 | 0 | 0 | 0 | 0
2018-04-04 20:00 | 4 | 20 | 4 | 0 | 0 | 0 | 80.7775 | 80.7775 | 0 | 16.2515 | 9.7834 | 12.9006 | 12.9006 | 1312.7515 | 0 | 0 | 1312.7515 | 0 | 0 | 0 | 0 | 0 | 80.7775 | 0 | 0 | 1312.7515 | 0 | 0 | 0 | 0 | 0 | 0 | 0
2018-04-04 21:00 | 4 | 21 | 4 | 0 | 0 | 0 | 74.3944 | 74.3944 | 0 | 16.2515 | 9.7834 | 12.9006 | 12.9006 | 1209.0173 | 0 | 0 | 1209.0173 | 0 | 0 | 0 | 0 | 0 | 74.3944 | 0 | 0 | 1209.0173 | 0 | 0 | 0 | 0 | 0 | 0 | 0
2018-04-04 22:00 | 4 | 22 | 4 | 0 | 0 | 0 | 71.6752 | 71.6752 | 0 | 16.2515 | 9.7834 | 12.9006 | 12.9006 | 1164.8263 | 0 | 0 | 1164.8263 | 0 | 0 | 0 | 0 | 0 | 71.6752 | 0 | 0 | 1164.8263 | 0 | 0 | 0 | 0 | 0 | 0 | 0
2018-04-04 23:00 | 4 | 23 | 4 | 0 | 0 | 0 | 71.983 | 71.983 | 0 | 16.2515 | 9.7834 | 12.9006 | 12.9006 | 1169.8281 | 0 | 0 | 1169.8281 | 0 | 0 | 0 | 0 | 0 | 71.983 | 0 | 0 | 1169.8281 | 0 | 0 | 0 | 0 | 0 | 0 | 0
2018-04-05 | 4 | 0 | 5 | 0 | 0 | 0 | 72.7976 | 72.7976 | 0 | 16.2515 | 9.7834 | 12.9006 | 12.9006 | 1183.0677 | 0 | 0 | 1183.0677 | 0 | 0 | 0 | 0 | 0 | 72.7976 | 0 | 0 | 1183.0677 | 0 | 0 | 0 | 0 | 0 | 0 | 0
2018-04-05 01:00 | 4 | 1 | 5 | 0 | 0 | 0 | 73.8512 | 73.8512 | 0 | 16.2515 | 9.7834 | 12.9006 | 12.9006 | 1200.1899 | 0 | 0 | 1200.1899 | 0 | 0 | 0 | 0 | 0 | 73.8512 | 0 | 0 | 1200.1899 | 0 | 0 | 0 | 0 | 0 | 0 | 0
2018-04-05 02:00 | 4 | 2 | 5 | 0 | 0 | 0 | 76.714 | 76.714 | 0 | 16.2515 | 9.7834 | 12.9006 | 12.9006 | 1246.7143 | 0 | 0 | 1246.7143 | 0 | 0 | 0 | 0 | 0 | 76.714 | 0 | 0 | 1246.7143 | 0 | 0 | 0 | 0 | 0 | 0 | 0
2018-04-05 03:00 | 4 | 3 | 5 | 0 | 0 | 0 | 84.2131 | 84.2131 | 0 | 16.2515 | 9.7834 | 12.9006 | 12.9006 | 1368.5848 | 0 | 0 | 1368.5848 | 0 | 0 | 0 | 0 | 0 | 84.2131 | 0 | 0 | 1368.5848 | 0 | 0 | 0 | 0 | 0 | 0 | 0
2018-04-05 04:00 | 4 | 4 | 5 | 0 | 0 | 0 | 98.1566 | 98.1566 | 0 | 16.2515 | 9.7834 | 12.9006 | 12.9006 | 1595.1878 | 0 | 0 | 1595.1878 | 0 | 0 | 0 | 0 | 0 | 98.1566 | 0 | 0 | 1595.1878 | 0 | 0 | 0 | 0 | 0 | 0 | 0
2018-04-05 05:00 | 4 | 5 | 5 | 0 | 0 | 0 | 131.4502 | 131.4502 | 0 | 16.2515 | 9.7834 | 12.9006 | 12.9006 | 2136.2577 | 0 | 0 | 2136.2577 | 0 | 0 | 0 | 0 | 0 | 131.4502 | 0 | 0 | 2136.2577 | 0 | 0 | 0 | 0 | 0 | 0 | 0
2018-04-05 06:00 | 4 | 6 | 5 | 0 | 0 | 0.0053661 | 141.7155 | 141.7155 | 0.2683 | 16.2515 | 9.7834 | 12.9006 | 12.9006 | 2303.084 | 0.2683 | 0 | 2298.7237 | 4.3603 | 0 | 3.4613 | 0 | 0 | 141.4472 | 0 | 0 | 2298.7237 | 4.3603 | 0 | 3.4613 | 0 | 0 | 0.0053661 | 0.0058897
2018-04-05 07:00 | 4 | 7 | 5 | 0 | 0 | 0.15548 | 150.4547 | 150.4547 | 7.7738 | 16.2515 | 9.7834 | 12.9006 | 12.9006 | 2445.1072 | 7.7738 | 0 | 2318.7716 | 126.3356 | 0 | 100.2866 | 0 | 0 | 142.6809 | 0 | 0 | 2318.7716 | 126.3356 | 0 | 100.2866 | 0 | 0 | 0.15548 | 0.17751
2018-04-05 08:00 | 4 | 8 | 5 | 0 | 0 | 0.36981 | 166.1356 | 166.1356 | 18.4906 | 16.2515 | 9.7834 | 12.9006 | 12.9006 | 2699.9455 | 18.4906 | 0 | 2399.4455 | 300.5 | 0 | 238.5403 | 0 | 0 | 147.645 | 0 | 0 | 2399.4455 | 300.5 | 0 | 238.5403 | 0 | 0 | 0.36981 | 0.42008
2018-04-05 09:00 | 4 | 9 | 5 | 0 | 0 | 0.53606 | 176.3365 | 176.3365 | 26.803 | 16.2515 | 9.7834 | 12.9006 | 12.9006 | 2865.7252 | 26.803 | 0 | 2430.1375 | 435.5878 | 0 | 345.7745 | 0 | 0 | 149.5335 | 0 | 0 | 2430.1375 | 435.5878 | 0 | 345.7745 | 0 | 0 | 0.53606 | 0.59698
2018-04-05 10:00 | 4 | 10 | 5 | 0 | 0 | 0.66049 | 179.2884 | 179.2884 | 33.0243 | 16.2515 | 9.7834 | 12.9006 | 12.9006 | 2913.6976 | 33.0243 | 0 | 2377.0046 | 536.693 | 0 | 426.0329 | 0 | 0 | 146.2641 | 0 | 0 | 2377.0046 | 536.693 | 0 | 426.0329 | 0 | 0 | 0.66049 | 0.71697
2018-04-05 11:00 | 4 | 11 | 5 | 0 | 1 | 0.7304 | 174.8199 | 174.8199 | 36.5202 | 16.2515 | 9.7834 | 12.9006 | 12.9006 | 2841.0786 | 36.5202 | 0 | 2247.5721 | 593.5064 | 0 | 471.1321 | 0 | 0 | 138.2997 | 0 | 0 | 2247.5721 | 593.5064 | 0 | 471.1321 | 0 | 0 | 0.7304 | 0.76923
2018-04-05 12:00 | 4 | 12 | 5 | 0 | 1 | 0.63489 | 166.3114 | 166.3114 | 31.7447 | 16.2515 | 9.7834 | 12.9006 | 12.9006 | 2702.8023 | 31.7447 | 0 | 2186.9038 | 515.8984 | 0 | 409.5259 | 0 | 0 | 134.5666 | 0 | 0 | 2186.9038 | 515.8984 | 0 | 409.5259 | 0 | 0 | 0.63489 | 0.76923
2018-04-05 13:00 | 4 | 13 | 5 | 0 | 1 | 0.65592 | 156.6007 | 156.6007 | 32.7959 | 16.2515 | 9.7834 | 12.9006 | 12.9006 | 2544.9902 | 32.7959 | 0 | 2012.009 | 532.9811 | 0 | 423.0864 | 0 | 0 | 123.8048 | 0 | 0 | 2012.009 | 532.9811 | 0 | 423.0864 | 0 | 0 | 0.65592 | 0.76923
2018-04-05 14:00 | 4 | 14 | 5 | 0 | 1 | 0.60599 | 141.8094 | 141.8094 | 30.2997 | 16.2515 | 9.7834 | 12.9006 | 12.9006 | 2304.6086 | 30.2997 | 0 | 1812.1935 | 492.4151 | 0 | 390.8846 | 0 | 0 | 111.5096 | 0 | 0 | 1812.1935 | 492.4151 | 0 | 390.8846 | 0 | 0 | 0.60599 | 0.74166
2018-04-05 15:00 | 4 | 15 | 5 | 0 | 1 | 0.3581 | 126.6753 | 126.6753 | 17.9049 | 16.2515 | 9.7834 | 12.9006 | 12.9006 | 2058.6584 | 17.9049 | 0 | 1767.6769 | 290.9815 | 0 | 230.9844 | 0 | 0 | 108.7704 | 0 | 0 | 1767.6769 | 290.9815 | 0 | 230.9844 | 0 | 0 | 0.3581 | 0.62777
2018-04-05 16:00 | 4 | 16 | 5 | 0 | 1 | 0.11061 | 109.7006 | 109.7006 | 5.5304 | 16.2515 | 9.7834 | 12.9006 | 12.9006 | 1782.7949 | 5.5304 | 0 | 1692.9178 | 89.8771 | 0 | 71.3454 | 0 | 0 | 104.1702 | 0 | 0 | 1692.9178 | 89.8771 | 0 | 71.3454 | 0 | 0 | 0.11061 | 0.45487
2018-04-05 17:00 | 4 | 17 | 5 | 0 | 1 | 0.07162 | 95.169 | 95.169 | 3.581 | 16.2515 | 9.7834 | 12.9006 | 12.9006 | 1546.6341 | 3.581 | 0 | 1488.4377 | 58.1964 | 0 | 46.1969 | 0 | 0 | 91.588 | 0 | 0 | 1488.4377 | 58.1964 | 0 | 46.1969 | 0 | 0 | 0.07162 | 0.22317
2018-04-05 18:00 | 4 | 18 | 5 | 0 | 1 | 0.0079374 | 84.4596 | 84.4596 | 0.39687 | 16.2515 | 9.7834 | 12.9006 | 12.9006 | 1372.5907 | 0.39687 | 0 | 1366.141 | 6.4497 | 0 | 5.1198 | 0 | 0 | 84.0627 | 0 | 0 | 1366.141 | 6.4497 | 0 | 5.1198 | 0 | 0 | 0.0079374 | 0.030763
2018-04-05 19:00 | 4 | 19 | 5 | 0 | 0 | 0 | 95.9829 | 95.9829 | 0 | 16.2515 | 9.7834 | 12.9006 | 12.9006 | 1559.8625 | 0 | 0 | 1559.8625 | 0 | 0 | 0 | 0 | 0 | 95.9829 | 0 | 0 | 1559.8625 | 0 | 0 | 0 | 0 | 0 | 0 | 0
2018-04-05 20:00 | 4 | 20 | 5 | 0 | 0 | 0 | 85.2277 | 85.2277 | 0 | 16.2515 | 9.7834 | 12.9006 | 12.9006 | 1385.0738 | 0 | 0 | 1385.0738 | 0 | 0 | 0 | 0 | 0 | 85.2277 | 0 | 0 | 1385.0738 | 0 | 0 | 0 | 0 | 0 | 0 | 0
2018-04-05 21:00 | 4 | 21 | 5 | 0 | 0 | 0 | 78.0413 | 78.0413 | 0 | 16.2515 | 9.7834 | 12.9006 | 12.9006 | 1268.2855 | 0 | 0 | 1268.2855 | 0 | 0 | 0 | 0 | 0 | 78.0413 | 0 | 0 | 1268.2855 | 0 | 0 | 0 | 0 | 0 | 0 | 0
2018-04-05 22:00 | 4 | 22 | 5 | 0 | 0 | 0 | 74.9249 | 74.9249 | 0 | 16.2515 | 9.7834 | 12.9006 | 12.9006 | 1217.6382 | 0 | 0 | 1217.6382 | 0 | 0 | 0 | 0 | 0 | 74.9249 | 0 | 0 | 1217.6382 | 0 | 0 | 0 | 0 | 0 | 0 | 0
2018-04-05 23:00 | 4 | 23 | 5 | 0 | 0 | 0 | 75.6344 | 75.6344 | 0 | 16.2515 | 9.7834 | 12.9006 | 12.9006 | 1229.1697 | 0 | 0 | 1229.1697 | 0 | 0 | 0 | 0 | 0 | 75.6344 | 0 | 0 | 1229.1697 | 0 | 0 | 0 | 0 | 0 | 0 | 0
2018-04-06 | 4 | 0 | 6 | 0 | 0 | 0 | 76.1902 | 76.1902 | 0 | 16.2515 | 9.7834 | 12.9006 | 12.9006 | 1238.201 | 0 | 0 | 1238.201 | 0 | 0 | 0 | 0 | 0 | 76.1902 | 0 | 0 | 1238.201 | 0 | 0 | 0 | 0 | 0 | 0 | 0
2018-04-06 01:00 | 4 | 1 | 6 | 0 | 0 | 0 | 76.9139 | 76.9139 | 0 | 16.2515 | 9.7834 | 12.9006 | 12.9006 | 1249.9629 | 0 | 0 | 1249.9629 | 0 | 0 | 0 | 0 | 0 | 76.9139 | 0 | 0 | 1249.9629 | 0 | 0 | 0 | 0 | 0 | 0 | 0
2018-04-06 02:00 | 4 | 2 | 6 | 0 | 0 | 0 | 79.2687 | 79.2687 | 0 | 16.2515 | 9.7834 | 12.9006 | 12.9006 | 1288.2311 | 0 | 0 | 1288.2311 | 0 | 0 | 0 | 0 | 0 | 79.2687 | 0 | 0 | 1288.2311 | 0 | 0 | 0 | 0 | 0 | 0 | 0
2018-04-06 03:00 | 4 | 3 | 6 | 0 | 0 | 0 | 86.2669 | 86.2669 | 0 | 16.2515 | 9.7834 | 12.9006 | 12.9006 | 1401.9624 | 0 | 0 | 1401.9624 | 0 | 0 | 0 | 0 | 0 | 86.2669 | 0 | 0 | 1401.9624 | 0 | 0 | 0 | 0 | 0 | 0 | 0
2018-04-06 04:00 | 4 | 4 | 6 | 0 | 0 | 0 | 100.1375 | 100.1375 | 0 | 16.2515 | 9.7834 | 12.9006 | 12.9006 | 1627.38 | 0 | 0 | 1627.38 | 0 | 0 | 0 | 0 | 0 | 100.1375 | 0 | 0 | 1627.38 | 0 | 0 | 0 | 0 | 0 | 0 | 0
2018-04-06 05:00 | 4 | 5 | 6 | 0 | 0 | 0 | 133.3584 | 133.3584 | 0 | 16.2515 | 9.7834 | 12.9006 | 12.9006 | 2167.269 | 0 | 0 | 2167.269 | 0 | 0 | 0 | 0 | 0 | 133.3584 | 0 | 0 | 2167.269 | 0 | 0 | 0 | 0 | 0 | 0 | 0
2018-04-06 06:00 | 4 | 6 | 6 | 0 | 0 | 0.005998 | 140.8388 | 140.8388 | 0.2999 | 16.2515 | 9.7834 | 12.9006 | 12.9006 | 2288.8361 | 0.2999 | 0 | 2283.9623 | 4.8738 | 0 | 3.8689 | 0 | 0 | 140.5389 | 0 | 0 | 2283.9623 | 4.8738 | 0 | 3.8689 | 0 | 0 | 0.005998 | 0
2018-04-06 07:00 | 4 | 7 | 6 | 0 | 0 | 0.10765 | 151.7852 | 151.7852 | 5.3826 | 16.2515 | 9.7834 | 12.9006 | 12.9006 | 2466.7307 | 5.3826 | 0 | 2379.2548 | 87.4759 | 0 | 69.4393 | 0 | 0 | 146.4026 | 0 | 0 | 2379.2548 | 87.4759 | 0 | 69.4393 | 0 | 0 | 0.10765 | 0.005388
2018-04-06 08:00 | 4 | 8 | 6 | 0 | 0 | 0.090322 | 166.3601 | 166.3601 | 4.5161 | 16.2515 | 9.7834 | 12.9006 | 12.9006 | 2703.5946 | 4.5161 | 0 | 2630.2016 | 73.393 | 0 | 58.2602 | 0 | 0 | 161.8441 | 0 | 0 | 2630.2016 | 73.393 | 0 | 58.2602 | 0 | 0 | 0.090322 | 0.034763
2018-04-06 09:00 | 4 | 9 | 6 | 0 | 0 | 0.090836 | 177.0124 | 177.0124 | 4.5418 | 16.2515 | 9.7834 | 12.9006 | 12.9006 | 2876.7092 | 4.5418 | 0 | 2802.8982 | 73.8109 | 0 | 58.592 | 0 | 0 | 172.4706 | 0 | 0 | 2802.8982 | 73.8109 | 0 | 58.592 | 0 | 0 | 0.090836 | 0.18006
2018-04-06 10:00 | 4 | 10 | 6 | 0 | 0 | 0.13761 | 182.3927 | 182.3927 | 6.8807 | 16.2515 | 9.7834 | 12.9006 | 12.9006 | 2964.147 | 6.8807 | 0 | 2852.3248 | 111.8222 | 0 | 88.7657 | 0 | 0 | 175.5119 | 0 | 0 | 2852.3248 | 111.8222 | 0 | 88.7657 | 0 | 0 | 0.13761 | 0.43607
2018-04-06 11:00 | 4 | 11 | 6 | 0 | 1 | 0.60687 | 184.2531 | 184.2531 | 30.3437 | 16.2515 | 9.7834 | 12.9006 | 12.9006 | 2994.3818 | 30.3437 | 0 | 2501.2533 | 493.1285 | 0 | 391.4509 | 0 | 0 | 153.9095 | 0 | 0 | 2501.2533 | 493.1285 | 0 | 391.4509 | 0 | 0 | 0.60687 | 0.47792
2018-04-06 12:00 | 4 | 12 | 6 | 0 | 1 | 0.64004 | 178.9361 | 178.9361 | 32.0022 | 16.2515 | 9.7834 | 12.9006 | 12.9006 | 2907.9716 | 32.0022 | 0 | 2387.89 | 520.0815 | 0 | 412.8466 | 0 | 0 | 146.9339 | 0 | 0 | 2387.89 | 520.0815 | 0 | 412.8466 | 0 | 0 | 0.64004 | 0.21977
2018-04-06 13:00 | 4 | 13 | 6 | 0 | 1 | 0.61157 | 165.3218 | 165.3218 | 30.5783 | 16.2515 | 9.7834 | 12.9006 | 12.9006 | 2686.7201 | 30.5783 | 0 | 2189.7782 | 496.9419 | 0 | 394.478 | 0 | 0 | 134.7435 | 0 | 0 | 2189.7782 | 496.9419 | 0 | 394.478 | 0 | 0 | 0.61157 | 0.27692
2018-04-06 14:00 | 4 | 14 | 6 | 0 | 1 | 0.67545 | 147.0256 | 147.0256 | 33.7723 | 16.2515 | 9.7834 | 12.9006 | 12.9006 | 2389.3803 | 33.7723 | 0 | 1840.5313 | 548.8491 | 0 | 435.6825 | 0 | 0 | 113.2533 | 0 | 0 | 1840.5313 | 548.8491 | 0 | 435.6825 | 0 | 0 | 0.67545 | 0.10687
2018-04-06 15:00 | 4 | 15 | 6 | 0 | 1 | 0.55966 | 130.3984 | 130.3984 | 27.9827 | 16.2515 | 9.7834 | 12.9006 | 12.9006 | 2119.1635 | 27.9827 | 0 | 1664.403 | 454.7604 | 0 | 360.9939 | 0 | 0 | 102.4156 | 0 | 0 | 1664.403 | 454.7604 | 0 | 360.9939 | 0 | 0 | 0.55966 | 0.056431
2018-04-06 16:00 | 4 | 16 | 6 | 0 | 1 | 0.40433 | 111.5695 | 111.5695 | 20.2167 | 16.2515 | 9.7834 | 12.9006 | 12.9006 | 1813.167 | 20.2167 | 0 | 1484.617 | 328.55 | 0 | 260.8067 | 0 | 0 | 91.3529 | 0 | 0 | 1484.617 | 328.55 | 0 | 260.8067 | 0 | 0 | 0.40433 | 0.10819
2018-04-06 17:00 | 4 | 17 | 6 | 0 | 1 | 0.1992 | 96.6664 | 96.6664 | 9.9601 | 16.2515 | 9.7834 | 12.9006 | 12.9006 | 1570.9694 | 9.9601 | 0 | 1409.1025 | 161.8669 | 0 | 128.4918 | 0 | 0 | 86.7062 | 0 | 0 | 1409.1025 | 161.8669 | 0 | 128.4918 | 0 | 0 | 0.1992 | 0.055071
2018-04-06 18:00 | 4 | 18 | 6 | 0 | 1 | 0.027985 | 85.6318 | 85.6318 | 1.3992 | 16.2515 | 9.7834 | 12.9006 | 12.9006 | 1391.6411 | 1.3992 | 0 | 1368.9015 | 22.7397 | 0 | 18.051 | 0 | 0 | 84.2325 | 0 | 0 | 1368.9015 | 22.7397 | 0 | 18.051 | 0 | 0 | 0.027985 | 0.0077933
2018-04-06 19:00 | 4 | 19 | 6 | 0 | 0 | 0 | 95.7575 | 95.7575 | 0 | 16.2515 | 9.7834 | 12.9006 | 12.9006 | 1556.1994 | 0 | 0 | 1556.1994 | 0 | 0 | 0 | 0 | 0 | 95.7575 | 0 | 0 | 1556.1994 | 0 | 0 | 0 | 0 | 0 | 0 | 0
2018-04-06 20:00 | 4 | 20 | 6 | 0 | 0 | 0 | 84.2228 | 84.2228 | 0 | 16.2515 | 9.7834 | 12.9006 | 12.9006 | 1368.7434 | 0 | 0 | 1368.7434 | 0 | 0 | 0 | 0 | 0 | 84.2228 | 0 | 0 | 1368.7434 | 0 | 0 | 0 | 0 | 0 | 0 | 0
2018-04-06 21:00 | 4 | 21 | 6 | 0 | 0 | 0 | 77.5206 | 77.5206 | 0 | 16.2515 | 9.7834 | 12.9006 | 12.9006 | 1259.8228 | 0 | 0 | 1259.8228 | 0 | 0 | 0 | 0 | 0 | 77.5206 | 0 | 0 | 1259.8228 | 0 | 0 | 0 | 0 | 0 | 0 | 0
2018-04-06 22:00 | 4 | 22 | 6 | 0 | 0 | 0 | 74.9953 | 74.9953 | 0 | 16.2515 | 9.7834 | 12.9006 | 12.9006 | 1218.7824 | 0 | 0 | 1218.7824 | 0 | 0 | 0 | 0 | 0 | 74.9953 | 0 | 0 | 1218.7824 | 0 | 0 | 0 | 0 | 0 | 0 | 0
2018-04-06 23:00 | 4 | 23 | 6 | 0 | 0 | 0 | 74.9805 | 74.9805 | 0 | 16.2515 | 9.7834 | 12.9006 | 12.9006 | 1218.5422 | 0 | 0 | 1218.5422 | 0 | 0 | 0 | 0 | 0 | 74.9805 | 0 | 0 | 1218.5422 | 0 | 0 | 0 | 0 | 0 | 0 | 0
2018-04-07 | 4 | 0 | 7 | 0 | 0 | 0 | 67.1462 | 67.1462 | 0 | 16.2515 | 9.7834 | 12.9006 | 12.9006 | 1091.2239 | 0 | 0 | 1091.2239 | 0 | 0 | 0 | 0 | 0 | 67.1462 | 0 | 0 | 1091.2239 | 0 | 0 | 0 | 0 | 0 | 0 | 0
2018-04-07 01:00 | 4 | 1 | 7 | 0 | 0 | 0 | 64.3646 | 64.3646 | 0 | 16.2515 | 9.7834 | 12.9006 | 12.9006 | 1046.0184 | 0 | 0 | 1046.0184 | 0 | 0 | 0 | 0 | 0 | 64.3646 | 0 | 0 | 1046.0184 | 0 | 0 | 0 | 0 | 0 | 0 | 0
2018-04-07 02:00 | 4 | 2 | 7 | 0 | 0 | 0 | 63.4995 | 63.4995 | 0 | 16.2515 | 9.7834 | 12.9006 | 12.9006 | 1031.9586 | 0 | 0 | 1031.9586 | 0 | 0 | 0 | 0 | 0 | 63.4995 | 0 | 0 | 1031.9586 | 0 | 0 | 0 | 0 | 0 | 0 | 0
2018-04-07 03:00 | 4 | 3 | 7 | 0 | 0 | 0 | 62.9065 | 62.9065 | 0 | 16.2515 | 9.7834 | 12.9006 | 12.9006 | 1022.3216 | 0 | 0 | 1022.3216 | 0 | 0 | 0 | 0 | 0 | 62.9065 | 0 | 0 | 1022.3216 | 0 | 0 | 0 | 0 | 0 | 0 | 0
2018-04-07 04:00 | 4 | 4 | 7 | 0 | 0 | 0 | 62.94 | 62.94 | 0 | 16.2515 | 9.7834 | 12.9006 | 12.9006 | 1022.8667 | 0 | 0 | 1022.8667 | 0 | 0 | 0 | 0 | 0 | 62.94 | 0 | 0 | 1022.8667 | 0 | 0 | 0 | 0 | 0 | 0 | 0
2018-04-07 05:00 | 4 | 5 | 7 | 0 | 0 | 0 | 79.8 | 79.8 | 0 | 16.2515 | 9.7834 | 12.9006 | 12.9006 | 1296.8666 | 0 | 0 | 1296.8666 | 0 | 0 | 0 | 0 | 0 | 79.8 | 0 | 0 | 1296.8666 | 0 | 0 | 0 | 0 | 0 | 0 | 0
2018-04-07 06:00 | 4 | 6 | 7 | 0 | 0 | 0.0056933 | 65.4089 | 65.4089 | 0.28467 | 16.2515 | 9.7834 | 12.9006 | 12.9006 | 1062.9893 | 0.28467 | 0 | 1058.3631 | 4.6263 | 0 | 3.6724 | 0 | 0 | 65.1242 | 0 | 0 | 1058.3631 | 4.6263 | 0 | 3.6724 | 0 | 0 | 0.0056933 | 0.0013343
2018-04-07 07:00 | 4 | 7 | 7 | 0 | 0 | 0.10585 | 55.2288 | 55.2288 | 5.2926 | 16.2515 | 9.7834 | 12.9006 | 12.9006 | 897.5479 | 5.2926 | 0 | 811.5362 | 86.0116 | 0 | 68.277 | 0 | 0 | 49.9362 | 0 | 0 | 811.5362 | 86.0116 | 0 | 68.277 | 0 | 0 | 0.10585 | 0.05256
2018-04-07 08:00 | 4 | 8 | 7 | 0 | 0 | 0.23004 | 51.606 | 51.606 | 11.5021 | 16.2515 | 9.7834 | 12.9006 | 12.9006 | 838.6729 | 11.5021 | 0 | 651.747 | 186.9259 | 0 | 148.3839 | 0 | 0 | 40.1039 | 0 | 0 | 651.747 | 186.9259 | 0 | 148.3839 | 0 | 0 | 0.23004 | 0.23119
2018-04-07 09:00 | 4 | 9 | 7 | 0 | 0 | 0.31191 | 49.9161 | 49.9161 | 15.5955 | 16.2515 | 9.7834 | 12.9006 | 12.9006 | 811.2099 | 15.5955 | 0 | 557.7603 | 253.4496 | 0 | 201.1911 | 0 | 0 | 34.3206 | 0 | 0 | 557.7603 | 253.4496 | 0 | 201.1911 | 0 | 0 | 0.31191 | 0.11435
2018-04-07 10:00 | 4 | 10 | 7 | 0 | 0 | 0.39966 | 53.1419 | 53.1419 | 19.9831 | 16.2515 | 9.7834 | 12.9006 | 12.9006 | 863.6329 | 19.9831 | 0 | 538.8784 | 324.7545 | 0 | 257.7937 | 0 | 0 | 33.1588 | 0 | 0 | 538.8784 | 324.7545 | 0 | 257.7937 | 0 | 0 | 0.39966 | 0.20744
2018-04-07 11:00 | 4 | 11 | 7 | 0 | 1 | 0.20856 | 53.6387 | 53.6387 | 10.4279 | 16.2515 | 9.7834 | 12.9006 | 12.9006 | 871.7075 | 10.4279 | 0 | 702.239 | 169.4686 | 0 | 134.526 | 0 | 0 | 43.2108 | 0 | 0 | 702.239 | 169.4686 | 0 | 134.526 | 0 | 0 | 0.20856 | 0.18812
2018-04-07 12:00 | 4 | 12 | 7 | 0 | 1 | 0.23466 | 53.5689 | 53.5689 | 11.7331 | 16.2515 | 9.7834 | 12.9006 | 12.9006 | 870.5724 | 11.7331 | 0 | 679.8933 | 190.6792 | 0 | 151.3632 | 0 | 0 | 41.8358 | 0 | 0 | 679.8933 | 190.6792 | 0 | 151.3632 | 0 | 0 | 0.23466 | 0.212
2018-04-07 13:00 | 4 | 13 | 7 | 0 | 1 | 0.17916 | 56.2146 | 56.2146 | 8.958 | 16.2515 | 9.7834 | 12.9006 | 12.9006 | 913.5692 | 8.958 | 0 | 767.9887 | 145.5805 | 0 | 115.5635 | 0 | 0 | 47.2566 | 0 | 0 | 767.9887 | 145.5805 | 0 | 115.5635 | 0 | 0 | 0.17916 | 0.4147
2018-04-07 14:00 | 4 | 14 | 7 | 0 | 1 | 0.094389 | 57.2967 | 57.2967 | 4.7194 | 16.2515 | 9.7834 | 12.9006 | 12.9006 | 931.1551 | 4.7194 | 0 | 854.4574 | 76.6976 | 0 | 60.8834 | 0 | 0 | 52.5773 | 0 | 0 | 854.4574 | 76.6976 | 0 | 60.8834 | 0 | 0 | 0.094389 | 0.34605
2018-04-07 15:00 | 4 | 15 | 7 | 0 | 1 | 0.079426 | 56.1279 | 56.1279 | 3.9713 | 16.2515 | 9.7834 | 12.9006 | 12.9006 | 912.16 | 3.9713 | 0 | 847.6202 | 64.5398 | 0 | 51.2324 | 0 | 0 | 52.1566 | 0 | 0 | 847.6202 | 64.5398 | 0 | 51.2324 | 0 | 0 | 0.079426 | 0.31377
2018-04-07 16:00 | 4 | 16 | 7 | 0 | 1 | 0.096042 | 58.4407 | 58.4407 | 4.8021 | 16.2515 | 9.7834 | 12.9006 | 12.9006 | 949.7472 | 4.8021 | 0 | 871.7059 | 78.0413 | 0 | 61.95 | 0 | 0 | 53.6386 | 0 | 0 | 871.7059 | 78.0413 | 0 | 61.95 | 0 | 0 | 0.096042 | 0.15867
2018-04-07 17:00 | 4 | 17 | 7 | 0 | 1 | 0.037822 | 58.5185 | 58.5185 | 1.8911 | 16.2515 | 9.7834 | 12.9006 | 12.9006 | 951.0116 | 1.8911 | 0 | 920.2785 | 30.7331 | 0 | 24.3963 | 0 | 0 | 56.6274 | 0 | 0 | 920.2785 | 30.7331 | 0 | 24.3963 | 0 | 0 | 0.037822 | 0.083996
2018-04-07 18:00 | 4 | 18 | 7 | 0 | 1 | 0.0050576 | 56.7698 | 56.7698 | 0.25288 | 16.2515 | 9.7834 | 12.9006 | 12.9006 | 922.5925 | 0.25288 | 0 | 918.4829 | 4.1096 | 0 | 3.2623 | 0 | 0 | 56.517 | 0 | 0 | 918.4829 | 4.1096 | 0 | 3.2623 | 0 | 0 | 0.0050576 | 0.017138
2018-04-07 19:00 | 4 | 19 | 7 | 0 | 0 | 0 | 76.804 | 76.804 | 0 | 16.2515 | 9.7834 | 12.9006 | 12.9006 | 1248.177 | 0 | 0 | 1248.177 | 0 | 0 | 0 | 0 | 0 | 76.804 | 0 | 0 | 1248.177 | 0 | 0 | 0 | 0 | 0 | 0 | 0
2018-04-07 20:00 | 4 | 20 | 7 | 0 | 0 | 0 | 74.0042 | 74.0042 | 0 | 16.2515 | 9.7834 | 12.9006 | 12.9006 | 1202.6761 | 0 | 0 | 1202.6761 | 0 | 0 | 0 | 0 | 0 | 74.0042 | 0 | 0 | 1202.6761 | 0 | 0 | 0 | 0 | 0 | 0 | 0
2018-04-07 21:00 | 4 | 21 | 7 | 0 | 0 | 0 | 70.3416 | 70.3416 | 0 | 16.2515 | 9.7834 | 12.9006 | 12.9006 | 1143.1528 | 0 | 0 | 1143.1528 | 0 | 0 | 0 | 0 | 0 | 70.3416 | 0 | 0 | 1143.1528 | 0 | 0 | 0 | 0 | 0 | 0 | 0
2018-04-07 22:00 | 4 | 22 | 7 | 0 | 0 | 0 | 69.4889 | 69.4889 | 0 | 16.2515 | 9.7834 | 12.9006 | 12.9006 | 1129.2963 | 0 | 0 | 1129.2963 | 0 | 0 | 0 | 0 | 0 | 69.4889 | 0 | 0 | 1129.2963 | 0 | 0 | 0 | 0 | 0 | 0 | 0
2018-04-07 23:00 | 4 | 23 | 7 | 0 | 0 | 0 | 66.2489 | 66.2489 | 0 | 16.2515 | 9.7834 | 12.9006 | 12.9006 | 1076.6411 | 0 | 0 | 1076.6411 | 0 | 0 | 0 | 0 | 0 | 66.2489 | 0 | 0 | 1076.6411 | 0 | 0 | 0 | 0 | 0 | 0 | 0
2018-04-08 | 4 | 0 | 1 | 0 | 0 | 0 | 60.4158 | 60.4158 | 0 | 16.2515 | 9.7834 | 12.9006 | 12.9006 | 981.8449 | 0 | 0 | 981.8449 | 0 | 0 | 0 | 0 | 0 | 60.4158 | 0 | 0 | 981.8449 | 0 | 0 | 0 | 0 | 0 | 0 | 0
2018-04-08 01:00 | 4 | 1 | 1 | 0 | 0 | 0 | 60.3696 | 60.3696 | 0 | 16.2515 | 9.7834 | 12.9006 | 12.9006 | 981.0935 | 0 | 0 | 981.0935 | 0 | 0 | 0 | 0 | 0 | 60.3696 | 0 | 0 | 981.0935 | 0 | 0 | 0 | 0 | 0 | 0 | 0
2018-04-08 02:00 | 4 | 2 | 1 | 0 | 0 | 0 | 59.2277 | 59.2277 | 0 | 16.2515 | 9.7834 | 12.9006 | 12.9006 | 962.5367 | 0 | 0 | 962.5367 | 0 | 0 | 0 | 0 | 0 | 59.2277 | 0 | 0 | 962.5367 | 0 | 0 | 0 | 0 | 0 | 0 | 0
2018-04-08 03:00 | 4 | 3 | 1 | 0 | 0 | 0 | 59.1985 | 59.1985 | 0 | 16.2515 | 9.7834 | 12.9006 | 12.9006 | 962.0621 | 0 | 0 | 962.0621 | 0 | 0 | 0 | 0 | 0 | 59.1985 | 0 | 0 | 962.0621 | 0 | 0 | 0 | 0 | 0 | 0 | 0
2018-04-08 04:00 | 4 | 4 | 1 | 0 | 0 | 0 | 60.1402 | 60.1402 | 0 | 16.2515 | 9.7834 | 12.9006 | 12.9006 | 977.3665 | 0 | 0 | 977.3665 | 0 | 0 | 0 | 0 | 0 | 60.1402 | 0 | 0 | 977.3665 | 0 | 0 | 0 | 0 | 0 | 0 | 0
2018-04-08 05:00 | 4 | 5 | 1 | 0 | 0 | 0 | 76.2431 | 76.2431 | 0 | 16.2515 | 9.7834 | 12.9006 | 12.9006 | 1239.0616 | 0 | 0 | 1239.0616 | 0 | 0 | 0 | 0 | 0 | 76.2431 | 0 | 0 | 1239.0616 | 0 | 0 | 0 | 0 | 0 | 0 | 0
2018-04-08 06:00 | 4 | 6 | 1 | 0 | 0 | 0.0045287 | 59.8756 | 59.8756 | 0.22644 | 16.2515 | 9.7834 | 12.9006 | 12.9006 | 973.0652 | 0.22644 | 0 | 969.3853 | 3.6799 | 0 | 2.9212 | 0 | 0 | 59.6491 | 0 | 0 | 969.3853 | 3.6799 | 0 | 2.9212 | 0 | 0 | 0.0045287 | 0.007774
2018-04-08 07:00 | 4 | 7 | 1 | 0 | 0 | 0.012231 | 50.6724 | 50.6724 | 0.61155 | 16.2515 | 9.7834 | 12.9006 | 12.9006 | 823.5 | 0.61155 | 0 | 813.5614 | 9.9386 | 0 | 7.8894 | 0 | 0 | 50.0608 | 0 | 0 | 813.5614 | 9.9386 | 0 | 7.8894 | 0 | 0 | 0.012231 | 0.14439
2018-04-08 08:00 | 4 | 8 | 1 | 0 | 0 | 0.03725 | 46.8178 | 46.8178 | 1.8625 | 16.2515 | 9.7834 | 12.9006 | 12.9006 | 760.8568 | 1.8625 | 0 | 730.5885 | 30.2683 | 0 | 24.0273 | 0 | 0 | 44.9553 | 0 | 0 | 730.5885 | 30.2683 | 0 | 24.0273 | 0 | 0 | 0.03725 | 0.37165
2018-04-08 09:00 | 4 | 9 | 1 | 0 | 0 | 0.13006 | 46.4484 | 46.4484 | 6.5027 | 16.2515 | 9.7834 | 12.9006 | 12.9006 | 754.8535 | 6.5027 | 0 | 649.1744 | 105.6792 | 0 | 83.8893 | 0 | 0 | 39.9456 | 0 | 0 | 649.1744 | 105.6792 | 0 | 83.8893 | 0 | 0 | 0.13006 | 0.60526
2018-04-08 10:00 | 4 | 10 | 1 | 0 | 0 | 0.28619 | 46.5035 | 46.5035 | 14.3095 | 16.2515 | 9.7834 | 12.9006 | 12.9006 | 755.7493 | 14.3095 | 0 | 523.1999 | 232.5494 | 0 | 184.6003 | 0 | 0 | 32.194 | 0 | 0 | 523.1999 | 232.5494 | 0 | 184.6003 | 0 | 0 | 0.28619 | 0.55797
2018-04-08 11:00 | 4 | 11 | 1 | 0 | 1 | 0.15762 | 44.4889 | 44.4889 | 7.8811 | 16.2515 | 9.7834 | 12.9006 | 12.9006 | 723.0088 | 7.8811 | 0 | 594.9295 | 128.0794 | 0 | 101.6708 | 0 | 0 | 36.6078 | 0 | 0 | 594.9295 | 128.0794 | 0 | 101.6708 | 0 | 0 | 0.15762 | 0.29991
2018-04-08 12:00 | 4 | 12 | 1 | 0 | 1 | 0.23554 | 46.1316 | 46.1316 | 11.7772 | 16.2515 | 9.7834 | 12.9006 | 12.9006 | 749.7052 | 11.7772 | 0 | 558.3086 | 191.3967 | 0 | 151.9328 | 0 | 0 | 34.3544 | 0 | 0 | 558.3086 | 191.3967 | 0 | 151.9328 | 0 | 0 | 0.23554 | 0.39723
2018-04-08 13:00 | 4 | 13 | 1 | 0 | 1 | 0.40089 | 47.2248 | 47.2248 | 20.0446 | 16.2515 | 9.7834 | 12.9006 | 12.9006 | 767.4715 | 20.0446 | 0 | 441.7184 | 325.7531 | 0 | 258.5865 | 0 | 0 | 27.1802 | 0 | 0 | 441.7184 | 325.7531 | 0 | 258.5865 | 0 | 0 | 0.40089 | 0.23123
2018-04-08 14:00 | 4 | 14 | 1 | 0 | 1 | 0.48902 | 46.4444 | 46.4444 | 24.4509 | 16.2515 | 9.7834 | 12.9006 | 12.9006 | 754.7891 | 24.4509 | 0 | 357.4264 | 397.3627 | 0 | 315.431 | 0 | 0 | 21.9935 | 0 | 0 | 357.4264 | 397.3627 | 0 | 315.431 | 0 | 0 | 0.48902 | 0.47522
2018-04-08 15:00 | 4 | 15 | 1 | 0 | 1 | 0.58257 | 48.8336 | 48.8336 | 29.1284 | 16.2515 | 9.7834 | 12.9006 | 12.9006 | 793.6172 | 29.1284 | 0 | 320.2382 | 473.3789 | 0 | 375.7735 | 0 | 0 | 19.7052 | 0 | 0 | 320.2382 | 473.3789 | 0 | 375.7735 | 0 | 0 | 0.58257 | 0.38985
2018-04-08 16:00 | 4 | 16 | 1 | 0 | 1 | 0.42615 | 49.6477 | 49.6477 | 21.3074 | 16.2515 | 9.7834 | 12.9006 | 12.9006 | 806.8467 | 21.3074 | 0 | 460.5696 | 346.2771 | 0 | 274.8786 | 0 | 0 | 28.3402 | 0 | 0 | 460.5696 | 346.2771 | 0 | 274.8786 | 0 | 0 | 0.42615 | 0.15028
2018-04-08 17:00 | 4 | 17 | 1 | 0 | 1 | 0.21405 | 48.4833 | 48.4833 | 10.7025 | 16.2515 | 9.7834 | 12.9006 | 12.9006 | 787.9237 | 10.7025 | 0 | 613.9916 | 173.932 | 0 | 138.0692 | 0 | 0 | 37.7807 | 0 | 0 | 613.9916 | 173.932 | 0 | 138.0692 | 0 | 0 | 0.21405 | 0.078818
2018-04-08 18:00 | 4 | 18 | 1 | 0 | 1 | 0.029864 | 49.9462 | 49.9462 | 1.4932 | 16.2515 | 9.7834 | 12.9006 | 12.9006 | 811.6992 | 1.4932 | 0 | 787.4321 | 24.2671 | 0 | 19.2635 | 0 | 0 | 48.453 | 0 | 0 | 787.4321 | 24.2671 | 0 | 19.2635 | 0 | 0 | 0.029864 | 0.015191
2018-04-08 19:00 | 4 | 19 | 1 | 0 | 0 | 0 | 65.0742 | 65.0742 | 0 | 16.2515 | 9.7834 | 12.9006 | 12.9006 | 1057.55 | 0 | 0 | 1057.55 | 0 | 0 | 0 | 0 | 0 | 65.0742 | 0 | 0 | 1057.55 | 0 | 0 | 0 | 0 | 0 | 0 | 0
2018-04-08 20:00 | 4 | 20 | 1 | 0 | 0 | 0 | 60.8069 | 60.8069 | 0 | 16.2515 | 9.7834 | 12.9006 | 12.9006 | 988.2005 | 0 | 0 | 988.2005 | 0 | 0 | 0 | 0 | 0 | 60.8069 | 0 | 0 | 988.2005 | 0 | 0 | 0 | 0 | 0 | 0 | 0
2018-04-08 21:00 | 4 | 21 | 1 | 0 | 0 | 0 | 58.6338 | 58.6338 | 0 | 16.2515 | 9.7834 | 12.9006 | 12.9006 | 952.885 | 0 | 0 | 952.885 | 0 | 0 | 0 | 0 | 0 | 58.6338 | 0 | 0 | 952.885 | 0 | 0 | 0 | 0 | 0 | 0 | 0
2018-04-08 22:00 | 4 | 22 | 1 | 0 | 0 | 0 | 59.7367 | 59.7367 | 0 | 16.2515 | 9.7834 | 12.9006 | 12.9006 | 970.8084 | 0 | 0 | 970.8084 | 0 | 0 | 0 | 0 | 0 | 59.7367 | 0 | 0 | 970.8084 | 0 | 0 | 0 | 0 | 0 | 0 | 0
2018-04-08 23:00 | 4 | 23 | 1 | 0 | 0 | 0 | 58.2701 | 58.2701 | 0 | 16.2515 | 9.7834 | 12.9006 | 12.9006 | 946.9745 | 0 | 0 | 946.9745 | 0 | 0 | 0 | 0 | 0 | 58.2701 | 0 | 0 | 946.9745 | 0 | 0 | 0 | 0 | 0 | 0 | 0
2018-04-09 | 4 | 0 | 2 | 0 | 0 | 0 | 69.798 | 69.798 | 0 | 16.2515 | 9.7834 | 12.9006 | 12.9006 | 1134.3188 | 0 | 0 | 1134.3188 | 0 | 0 | 0 | 0 | 0 | 69.798 | 0 | 0 | 1134.3188 | 0 | 0 | 0 | 0 | 0 | 0 | 0
2018-04-09 01:00 | 4 | 1 | 2 | 0 | 0 | 0 | 74.4781 | 74.4781 | 0 | 16.2515 | 9.7834 | 12.9006 | 12.9006 | 1210.3778 | 0 | 0 | 1210.3778 | 0 | 0 | 0 | 0 | 0 | 74.4781 | 0 | 0 | 1210.3778 | 0 | 0 | 0 | 0 | 0 | 0 | 0
2018-04-09 02:00 | 4 | 2 | 2 | 0 | 0 | 0 | 77.2592 | 77.2592 | 0 | 16.2515 | 9.7834 | 12.9006 | 12.9006 | 1255.5744 | 0 | 0 | 1255.5744 | 0 | 0 | 0 | 0 | 0 | 77.2592 | 0 | 0 | 1255.5744 | 0 | 0 | 0 | 0 | 0 | 0 | 0
2018-04-09 03:00 | 4 | 3 | 2 | 0 | 0 | 0 | 85.1164 | 85.1164 | 0 | 16.2515 | 9.7834 | 12.9006 | 12.9006 | 1383.2658 | 0 | 0 | 1383.2658 | 0 | 0 | 0 | 0 | 0 | 85.1164 | 0 | 0 | 1383.2658 | 0 | 0 | 0 | 0 | 0 | 0 | 0
2018-04-09 04:00 | 4 | 4 | 2 | 0 | 0 | 0 | 100.1986 | 100.1986 | 0 | 16.2515 | 9.7834 | 12.9006 | 12.9006 | 1628.3729 | 0 | 0 | 1628.3729 | 0 | 0 | 0 | 0 | 0 | 100.1986 | 0 | 0 | 1628.3729 | 0 | 0 | 0 | 0 | 0 | 0 | 0
2018-04-09 05:00 | 4 | 5 | 2 | 0 | 0 | 0 | 132.8809 | 132.8809 | 0 | 16.2515 | 9.7834 | 12.9006 | 12.9006 | 2159.5079 | 0 | 0 | 2159.5079 | 0 | 0 | 0 | 0 | 0 | 132.8809 | 0 | 0 | 2159.5079 | 0 | 0 | 0 | 0 | 0 | 0 | 0
2018-04-09 06:00 | 4 | 6 | 2 | 0 | 0 | 0.0090268 | 139.6086 | 139.6086 | 0.45134 | 16.2515 | 9.7834 | 12.9006 | 12.9006 | 2268.8433 | 0.45134 | 0 | 2261.5084 | 7.3349 | 0 | 5.8226 | 0 | 0 | 139.1573 | 0 | 0 | 2261.5084 | 7.3349 | 0 | 5.8226 | 0 | 0 | 0.0090268 | 0.011117
2018-04-09 07:00 | 4 | 7 | 2 | 0 | 0 | 0.08207 | 151.176 | 151.176 | 4.1035 | 16.2515 | 9.7834 | 12.9006 | 12.9006 | 2456.8301 | 4.1035 | 0 | 2390.1421 | 66.6879 | 0 | 52.9376 | 0 | 0 | 147.0725 | 0 | 0 | 2390.1421 | 66.6879 | 0 | 52.9376 | 0 | 0 | 0.08207 | 0.091841
2018-04-09 08:00 | 4 | 8 | 2 | 0 | 0 | 0.35789 | 166.2974 | 166.2974 | 17.8943 | 16.2515 | 9.7834 | 12.9006 | 12.9006 | 2702.5757 | 17.8943 | 0 | 2411.7664 | 290.8093 | 0 | 230.8476 | 0 | 0 | 148.4031 | 0 | 0 | 2411.7664 | 290.8093 | 0 | 230.8476 | 0 | 0 | 0.35789 | 0.24761
2018-04-09 09:00 | 4 | 9 | 2 | 0 | 0 | 0.07946 | 176.1515 | 176.1515 | 3.973 | 16.2515 | 9.7834 | 12.9006 | 12.9006 | 2862.7191 | 3.973 | 0 | 2798.1518 | 64.5673 | 0 | 51.2542 | 0 | 0 | 172.1785 | 0 | 0 | 2798.1518 | 64.5673 | 0 | 51.2542 | 0 | 0 | 0.07946 | 0.53287
2018-04-09 10:00 | 4 | 10 | 2 | 0 | 0 | 0.14919 | 178.8452 | 178.8452 | 7.4597 | 16.2515 | 9.7834 | 12.9006 | 12.9006 | 2906.4946 | 7.4597 | 0 | 2785.2628 | 121.2318 | 0 | 96.2352 | 0 | 0 | 171.3854 | 0 | 0 | 2785.2628 | 121.2318 | 0 | 96.2352 | 0 | 0 | 0.14919 | 0.2228
2018-04-09 11:00 | 4 | 11 | 2 | 0 | 1 | 0.14387 | 172.8761 | 172.8761 | 7.1934 | 16.2515 | 9.7834 | 12.9006 | 12.9006 | 2809.4883 | 7.1934 | 0 | 2692.5851 | 116.9032 | 0 | 92.7991 | 0 | 0 | 165.6827 | 0 | 0 | 2692.5851 | 116.9032 | 0 | 92.7991 | 0 | 0 | 0.14387 | 0.76923
2018-04-09 12:00 | 4 | 12 | 2 | 0 | 1 | 0.29432 | 163.6862 | 163.6862 | 14.7159 | 16.2515 | 9.7834 | 12.9006 | 12.9006 | 2660.1385 | 14.7159 | 0 | 2420.9837 | 239.1548 | 0 | 189.8438 | 0 | 0 | 148.9703 | 0 | 0 | 2420.9837 | 239.1548 | 0 | 189.8438 | 0 | 0 | 0.29432 | 0.60123
2018-04-09 13:00 | 4 | 13 | 2 | 0 | 1 | 0.42455 | 152.5669 | 152.5669 | 21.2275 | 16.2515 | 9.7834 | 12.9006 | 12.9006 | 2479.4349 | 21.2275 | 0 | 2134.4571 | 344.9778 | 0 | 273.8472 | 0 | 0 | 131.3394 | 0 | 0 | 2134.4571 | 344.9778 | 0 | 273.8472 | 0 | 0 | 0.42455 | 0.5762
2018-04-09 14:00 | 4 | 14 | 2 | 0 | 1 | 0.49803 | 138.6996 | 138.6996 | 24.9015 | 16.2515 | 9.7834 | 12.9006 | 12.9006 | 2254.0703 | 24.9015 | 0 | 1849.3854 | 404.6848 | 0 | 321.2433 | 0 | 0 | 113.7981 | 0 | 0 | 1849.3854 | 404.6848 | 0 | 321.2433 | 0 | 0 | 0.49803 | 0.48825
2018-04-09 15:00 | 4 | 15 | 2 | 0 | 1 | 0.42639 | 123.1708 | 123.1708 | 21.3193 | 16.2515 | 9.7834 | 12.9006 | 12.9006 | 2001.7045 | 21.3193 | 0 | 1655.2356 | 346.4689 | 0 | 275.0309 | 0 | 0 | 101.8515 | 0 | 0 | 1655.2356 | 346.4689 | 0 | 275.0309 | 0 | 0 | 0.42639 | 0.51862
2018-04-09 16:00 | 4 | 16 | 2 | 0 | 1 | 0.18898 | 103.0936 | 103.0936 | 9.449 | 16.2515 | 9.7834 | 12.9006 | 12.9006 | 1675.4214 | 9.449 | 0 | 1521.8614 | 153.56 | 0 | 121.8977 | 0 | 0 | 93.6446 | 0 | 0 | 1521.8614 | 153.56 | 0 | 121.8977 | 0 | 0 | 0.18898 | 0.27263
2018-04-09 17:00 | 4 | 17 | 2 | 0 | 1 | 0.13116 | 87.5502 | 87.5502 | 6.5579 | 16.2515 | 9.7834 | 12.9006 | 12.9006 | 1422.8187 | 6.5579 | 0 | 1316.2425 | 106.5762 | 0 | 84.6014 | 0 | 0 | 80.9923 | 0 | 0 | 1316.2425 | 106.5762 | 0 | 84.6014 | 0 | 0 | 0.13116 | 0.14374
2018-04-09 18:00 | 4 | 18 | 2 | 0 | 1 | 0.018403 | 77.5345 | 77.5345 | 0.92013 | 16.2515 | 9.7834 | 12.9006 | 12.9006 | 1260.0491 | 0.92013 | 0 | 1245.0956 | 14.9535 | 0 | 11.8702 | 0 | 0 | 76.6144 | 0 | 0 | 1245.0956 | 14.9535 | 0 | 11.8702 | 0 | 0 | 0.018403 | 0.038697
2018-04-09 19:00 | 4 | 19 | 2 | 0 | 0 | 0 | 85.9492 | 85.9492 | 0 | 16.2515 | 9.7834 | 12.9006 | 12.9006 | 1396.7992 | 0 | 0 | 1396.7992 | 0 | 0 | 0 | 0 | 0 | 85.9492 | 0 | 0 | 1396.7992 | 0 | 0 | 0 | 0 | 0 | 0 | 0
2018-04-09 20:00 | 4 | 20 | 2 | 0 | 0 | 0 | 79.68 | 79.68 | 0 | 16.2515 | 9.7834 | 12.9006 | 12.9006 | 1294.9161 | 0 | 0 | 1294.9161 | 0 | 0 | 0 | 0 | 0 | 79.68 | 0 | 0 | 1294.9161 | 0 | 0 | 0 | 0 | 0 | 0 | 0
2018-04-09 21:00 | 4 | 21 | 2 | 0 | 0 | 0 | 73.9891 | 73.9891 | 0 | 16.2515 | 9.7834 | 12.9006 | 12.9006 | 1202.4305 | 0 | 0 | 1202.4305 | 0 | 0 | 0 | 0 | 0 | 73.9891 | 0 | 0 | 1202.4305 | 0 | 0 | 0 | 0 | 0 | 0 | 0
2018-04-09 22:00 | 4 | 22 | 2 | 0 | 0 | 0 | 72.1869 | 72.1869 | 0 | 16.2515 | 9.7834 | 12.9006 | 12.9006 | 1173.1419 | 0 | 0 | 1173.1419 | 0 | 0 | 0 | 0 | 0 | 72.1869 | 0 | 0 | 1173.1419 | 0 | 0 | 0 | 0 | 0 | 0 | 0
2018-04-09 23:00 | 4 | 23 | 2 | 0 | 0 | 0 | 72.9857 | 72.9857 | 0 | 16.2515 | 9.7834 | 12.9006 | 12.9006 | 1186.1236 | 0 | 0 | 1186.1236 | 0 | 0 | 0 | 0 | 0 | 72.9857 | 0 | 0 | 1186.1236 | 0 | 0 | 0 | 0 | 0 | 0 | 0
2018-04-10 | 4 | 0 | 3 | 0 | 0 | 0 | 74.0997 | 74.0997 | 0 | 16.2515 | 9.7834 | 12.9006 | 12.9006 | 1204.2283 | 0 | 0 | 1204.2283 | 0 | 0 | 0 | 0 | 0 | 74.0997 | 0 | 0 | 1204.2283 | 0 | 0 | 0 | 0 | 0 | 0 | 0
2018-04-10 01:00 | 4 | 1 | 3 | 0 | 0 | 0 | 74.9774 | 74.9774 | 0 | 16.2515 | 9.7834 | 12.9006 | 12.9006 | 1218.4923 | 0 | 0 | 1218.4923 | 0 | 0 | 0 | 0 | 0 | 74.9774 | 0 | 0 | 1218.4923 | 0 | 0 | 0 | 0 | 0 | 0 | 0
2018-04-10 02:00 | 4 | 2 | 3 | 0 | 0 | 0 | 78.4299 | 78.4299 | 0 | 16.2515 | 9.7834 | 12.9006 | 12.9006 | 1274.5998 | 0 | 0 | 1274.5998 | 0 | 0 | 0 | 0 | 0 | 78.4299 | 0 | 0 | 1274.5998 | 0 | 0 | 0 | 0 | 0 | 0 | 0
2018-04-10 03:00 | 4 | 3 | 3 | 0 | 0 | 0 | 87.1043 | 87.1043 | 0 | 16.2515 | 9.7834 | 12.9006 | 12.9006 | 1415.5723 | 0 | 0 | 1415.5723 | 0 | 0 | 0 | 0 | 0 | 87.1043 | 0 | 0 | 1415.5723 | 0 | 0 | 0 | 0 | 0 | 0 | 0
2018-04-10 04:00 | 4 | 4 | 3 | 0 | 0 | 0 | 101.2153 | 101.2153 | 0 | 16.2515 | 9.7834 | 12.9006 | 12.9006 | 1644.8963 | 0 | 0 | 1644.8963 | 0 | 0 | 0 | 0 | 0 | 101.2153 | 0 | 0 | 1644.8963 | 0 | 0 | 0 | 0 | 0 | 0 | 0
2018-04-10 05:00 | 4 | 5 | 3 | 0 | 0 | 0 | 135.1812 | 135.1812 | 0 | 16.2515 | 9.7834 | 12.9006 | 12.9006 | 2196.8912 | 0 | 0 | 2196.8912 | 0 | 0 | 0 | 0 | 0 | 135.1812 | 0 | 0 | 2196.8912 | 0 | 0 | 0 | 0 | 0 | 0 | 0
2018-04-10 06:00 | 4 | 6 | 3 | 0 | 0 | 0.01257 | 140.1379 | 140.1379 | 0.62848 | 16.2515 | 9.7834 | 12.9006 | 12.9006 | 2277.4445 | 0.62848 | 0 | 2267.2308 | 10.2137 | 0 | 8.1078 | 0 | 0 | 139.5094 | 0 | 0 | 2267.2308 | 10.2137 | 0 | 8.1078 | 0 | 0 | 0.01257 | 0.0047603
2018-04-10 07:00 | 4 | 7 | 3 | 0 | 0 | 0.17136 | 150.4809 | 150.4809 | 8.568 | 16.2515 | 9.7834 | 12.9006 | 12.9006 | 2445.5334 | 8.568 | 0 | 2306.2909 | 139.2425 | 0 | 110.5322 | 0 | 0 | 141.9129 | 0 | 0 | 2306.2909 | 139.2425 | 0 | 110.5322 | 0 | 0 | 0.17136 | 0.053929
2018-04-10 08:00 | 4 | 8 | 3 | 0 | 0 | 0.38645 | 163.7223 | 163.7223 | 19.3224 | 16.2515 | 9.7834 | 12.9006 | 12.9006 | 2660.7261 | 19.3224 | 0 | 2346.7081 | 314.018 | 0 | 249.271 | 0 | 0 | 144.3999 | 0 | 0 | 2346.7081 | 314.018 | 0 | 249.271 | 0 | 0 | 0.38645 | 0.080296
2018-04-10 09:00 | 4 | 9 | 3 | 0 | 0 | 0.54763 | 172.1184 | 172.1184 | 27.3817 | 16.2515 | 9.7834 | 12.9006 | 12.9006 | 2797.1744 | 27.3817 | 0 | 2352.1827 | 444.9917 | 0 | 353.2394 | 0 | 0 | 144.7367 | 0 | 0 | 2352.1827 | 444.9917 | 0 | 353.2394 | 0 | 0 | 0.54763 | 0.060536
2018-04-10 10:00 | 4 | 10 | 3 | 0 | 0 | 0.67189 | 174.4766 | 174.4766 | 33.5945 | 16.2515 | 9.7834 | 12.9006 | 12.9006 | 2835.4986 | 33.5945 | 0 | 2289.5382 | 545.9604 | 0 | 433.3894 | 0 | 0 | 140.882 | 0 | 0 | 2289.5382 | 545.9604 | 0 | 433.3894 | 0 | 0 | 0.67189 | 0.15603
2018-04-10 11:00 | 4 | 11 | 3 | 0 | 1 | 0.60758 | 169.0556 | 169.0556 | 30.379 | 16.2515 | 9.7834 | 12.9006 | 12.9006 | 2747.4004 | 30.379 | 0 | 2253.6974 | 493.703 | 0 | 391.907 | 0 | 0 | 138.6766 | 0 | 0 | 2253.6974 | 493.703 | 0 | 391.907 | 0 | 0 | 0.60758 | 0.36239
2018-04-10 12:00 | 4 | 12 | 3 | 0 | 1 | 0.59753 | 157.8526 | 157.8526 | 29.8767 | 16.2515 | 9.7834 | 12.9006 | 12.9006 | 2565.3345 | 29.8767 | 0 | 2079.7946 | 485.5399 | 0 | 385.427 | 0 | 0 | 127.9759 | 0 | 0 | 2079.7946 | 485.5399 | 0 | 385.427 | 0 | 0 | 0.59753 | 0.1218
2018-04-10 13:00 | 4 | 13 | 3 | 0 | 1 | 0.60055 | 144.6955 | 144.6955 | 30.0277 | 16.2515 | 9.7834 | 12.9006 | 12.9006 | 2351.5128 | 30.0277 | 0 | 1863.5198 | 487.993 | 0 | 387.3743 | 0 | 0 | 114.6679 | 0 | 0 | 1863.5198 | 487.993 | 0 | 387.3743 | 0 | 0 | 0.60055 | 0.17866
2018-04-10 14:00 | 4 | 14 | 3 | 0 | 1 | 0.53016 | 127.967 | 127.967 | 26.508 | 16.2515 | 9.7834 | 12.9006 | 12.9006 | 2079.6499 | 26.508 | 0 | 1648.8563 | 430.7936 | 0 | 341.9688 | 0 | 0 | 101.459 | 0 | 0 | 1648.8563 | 430.7936 | 0 | 341.9688 | 0 | 0 | 0.53016 | 0.24233
2018-04-10 15:00 | 4 | 15 | 3 | 0 | 1 | 0.40535 | 112.3611 | 112.3611 | 20.2673 | 16.2515 | 9.7834 | 12.9006 | 12.9006 | 1826.0321 | 20.2673 | 0 | 1496.6598 | 329.3723 | 0 | 261.4594 | 0 | 0 | 92.0939 | 0 | 0 | 1496.6598 | 329.3723 | 0 | 261.4594 | 0 | 0 | 0.40535 | 0.14259
2018-04-10 16:00 | 4 | 16 | 3 | 0 | 1 | 0.26865 | 96.0125 | 96.0125 | 13.4327 | 16.2515 | 9.7834 | 12.9006 | 12.9006 | 1560.3433 | 13.4327 | 0 | 1342.0416 | 218.3018 | 0 | 173.2904 | 0 | 0 | 82.5798 | 0 | 0 | 1342.0416 | 218.3018 | 0 | 173.2904 | 0 | 0 | 0.26865 | 0.14643
2018-04-10 17:00 | 4 | 17 | 3 | 0 | 1 | 0.11474 | 83.5935 | 83.5935 | 5.7367 | 16.2515 | 9.7834 | 12.9006 | 12.9006 | 1358.5164 | 5.7367 | 0 | 1265.2858 | 93.2305 | 0 | 74.0074 | 0 | 0 | 77.8568 | 0 | 0 | 1265.2858 | 93.2305 | 0 | 74.0074 | 0 | 0 | 0.11474 | 0.021555
2018-04-10 18:00 | 4 | 18 | 3 | 0 | 1 | 0.024515 | 74.7579 | 74.7579 | 1.2258 | 16.2515 | 9.7834 | 12.9006 | 12.9006 | 1214.925 | 1.2258 | 0 | 1195.0046 | 19.9204 | 0 | 15.813 | 0 | 0 | 73.5322 | 0 | 0 | 1195.0046 | 19.9204 | 0 | 15.813 | 0 | 0 | 0.024515 | 0.00283
2018-04-10 19:00 | 4 | 19 | 3 | 0 | 0 | 0 | 83.8522 | 83.8522 | 0 | 16.2515 | 9.7834 | 12.9006 | 12.9006 | 1362.7198 | 0 | 0 | 1362.7198 | 0 | 0 | 0 | 0 | 0 | 83.8522 | 0 | 0 | 1362.7198 | 0 | 0 | 0 | 0 | 0 | 0 | 0
2018-04-10 20:00 | 4 | 20 | 3 | 0 | 0 | 0 | 79.3757 | 79.3757 | 0 | 16.2515 | 9.7834 | 12.9006 | 12.9006 | 1289.9705 | 0 | 0 | 1289.9705 | 0 | 0 | 0 | 0 | 0 | 79.3757 | 0 | 0 | 1289.9705 | 0 | 0 | 0 | 0 | 0 | 0 | 0
2018-04-10 21:00 | 4 | 21 | 3 | 0 | 0 | 0 | 74.2024 | 74.2024 | 0 | 16.2515 | 9.7834 | 12.9006 | 12.9006 | 1205.8978 | 0 | 0 | 1205.8978 | 0 | 0 | 0 | 0 | 0 | 74.2024 | 0 | 0 | 1205.8978 | 0 | 0 | 0 | 0 | 0 | 0 | 0
2018-04-10 22:00 | 4 | 22 | 3 | 0 | 0 | 0 | 72.9571 | 72.9571 | 0 | 16.2515 | 9.7834 | 12.9006 | 12.9006 | 1185.6591 | 0 | 0 | 1185.6591 | 0 | 0 | 0 | 0 | 0 | 72.9571 | 0 | 0 | 1185.6591 | 0 | 0 | 0 | 0 | 0 | 0 | 0
2018-04-10 23:00 | 4 | 23 | 3 | 0 | 0 | 0 | 73.0602 | 73.0602 | 0 | 16.2515 | 9.7834 | 12.9006 | 12.9006 | 1187.3351 | 0 | 0 | 1187.3351 | 0 | 0 | 0 | 0 | 0 | 73.0602 | 0 | 0 | 1187.3351 | 0 | 0 | 0 | 0 | 0 | 0 | 0
2018-04-11 | 4 | 0 | 4 | 0 | 0 | 0 | 74.4964 | 74.4964 | 0 | 16.2515 | 9.7834 | 12.9006 | 12.9006 | 1210.6744 | 0 | 0 | 1210.6744 | 0 | 0 | 0 | 0 | 0 | 74.4964 | 0 | 0 | 1210.6744 | 0 | 0 | 0 | 0 | 0 | 0 | 0
2018-04-11 01:00 | 4 | 1 | 4 | 0 | 0 | 0 | 75.6728 | 75.6728 | 0 | 16.2515 | 9.7834 | 12.9006 | 12.9006 | 1229.7935 | 0 | 0 | 1229.7935 | 0 | 0 | 0 | 0 | 0 | 75.6728 | 0 | 0 | 1229.7935 | 0 | 0 | 0 | 0 | 0 | 0 | 0
2018-04-11 02:00 | 4 | 2 | 4 | 0 | 0 | 0 | 79.275 | 79.275 | 0 | 16.2515 | 9.7834 | 12.9006 | 12.9006 | 1288.3335 | 0 | 0 | 1288.3335 | 0 | 0 | 0 | 0 | 0 | 79.275 | 0 | 0 | 1288.3335 | 0 | 0 | 0 | 0 | 0 | 0 | 0
2018-04-11 03:00 | 4 | 3 | 4 | 0 | 0 | 0 | 88.0071 | 88.0071 | 0 | 16.2515 | 9.7834 | 12.9006 | 12.9006 | 1430.2437 | 0 | 0 | 1430.2437 | 0 | 0 | 0 | 0 | 0 | 88.0071 | 0 | 0 | 1430.2437 | 0 | 0 | 0 | 0 | 0 | 0 | 0
2018-04-11 04:00 | 4 | 4 | 4 | 0 | 0 | 0 | 102.4159 | 102.4159 | 0 | 16.2515 | 9.7834 | 12.9006 | 12.9006 | 1664.4068 | 0 | 0 | 1664.4068 | 0 | 0 | 0 | 0 | 0 | 102.4159 | 0 | 0 | 1664.4068 | 0 | 0 | 0 | 0 | 0 | 0 | 0
2018-04-11 05:00 | 4 | 5 | 4 | 0 | 0 | 0 | 137.7814 | 137.7814 | 0 | 16.2515 | 9.7834 | 12.9006 | 12.9006 | 2239.1477 | 0 | 0 | 2239.1477 | 0 | 0 | 0 | 0 | 0 | 137.7814 | 0 | 0 | 2239.1477 | 0 | 0 | 0 | 0 | 0 | 0 | 0
2018-04-11 06:00 | 4 | 6 | 4 | 0 | 0 | 0.013567 | 141.0321 | 141.0321 | 0.67835 | 16.2515 | 9.7834 | 12.9006 | 12.9006 | 2291.9772 | 0.67835 | 0 | 2280.953 | 11.0242 | 0 | 8.7511 | 0 | 0 | 140.3538 | 0 | 0 | 2280.953 | 11.0242 | 0 | 8.7511 | 0 | 0 | 0.013567 | 0.016493
2018-04-11 07:00 | 4 | 7 | 4 | 0 | 0 | 0.0042748 | 151.4799 | 151.4799 | 0.21374 | 16.2515 | 9.7834 | 12.9006 | 12.9006 | 2461.769 | 0.21374 | 0 | 2458.2955 | 3.4736 | 0 | 2.7574 | 0 | 0 | 151.2662 | 0 | 0 | 2458.2955 | 3.4736 | 0 | 2.7574 | 0 | 0 | 0.0042748 | 0.14645
2018-04-11 08:00 | 4 | 8 | 4 | 0 | 0 | 0.019975 | 164.0877 | 164.0877 | 0.99875 | 16.2515 | 9.7834 | 12.9006 | 12.9006 | 2666.6646 | 0.99875 | 0 | 2650.4334 | 16.2312 | 0 | 12.8845 | 0 | 0 | 163.089 | 0 | 0 | 2650.4334 | 16.2312 | 0 | 12.8845 | 0 | 0 | 0.019975 | 0.24604
2018-04-11 09:00 | 4 | 9 | 4 | 0 | 0 | 0.073281 | 171.4858 | 171.4858 | 3.6641 | 16.2515 | 9.7834 | 12.9006 | 12.9006 | 2786.894 | 3.6641 | 0 | 2727.3475 | 59.5465 | 0 | 47.2687 | 0 | 0 | 167.8217 | 0 | 0 | 2727.3475 | 59.5465 | 0 | 47.2687 | 0 | 0 | 0.073281 | 0.5362
2018-04-11 10:00 | 4 | 10 | 4 | 0 | 0 | 0.079858 | 174.4453 | 174.4453 | 3.9929 | 16.2515 | 9.7834 | 12.9006 | 12.9006 | 2834.9899 | 3.9929 | 0 | 2770.0992 | 64.8908 | 0 | 51.511 | 0 | 0 | 170.4524 | 0 | 0 | 2770.0992 | 64.8908 | 0 | 51.511 | 0 | 0 | 0.079858 | 0.69386
2018-04-11 11:00 | 4 | 11 | 4 | 0 | 1 | 0.12023 | 170.2858 | 170.2858 | 6.0117 | 16.2515 | 9.7834 | 12.9006 | 12.9006 | 2767.392 | 6.0117 | 0 | 2669.694 | 97.6981 | 0 | 77.5538 | 0 | 0 | 164.2741 | 0 | 0 | 2669.694 | 97.6981 | 0 | 77.5538 | 0 | 0 | 0.12023 | 0.72777
2018-04-11 12:00 | 4 | 12 | 4 | 0 | 1 | 0.12216 | 160.0793 | 160.0793 | 6.1078 | 16.2515 | 9.7834 | 12.9006 | 12.9006 | 2601.5214 | 6.1078 | 0 | 2502.2608 | 99.2606 | 0 | 78.7942 | 0 | 0 | 153.9715 | 0 | 0 | 2502.2608 | 99.2606 | 0 | 78.7942 | 0 | 0 | 0.12216 | 0.66633
2018-04-11 13:00 | 4 | 13 | 4 | 0 | 1 | 0.14755 | 147.8995 | 147.8995 | 7.3773 | 16.2515 | 9.7834 | 12.9006 | 12.9006 | 2403.5819 | 7.3773 | 0 | 2283.69 | 119.8919 | 0 | 95.1715 | 0 | 0 | 140.5222 | 0 | 0 | 2283.69 | 119.8919 | 0 | 95.1715 | 0 | 0 | 0.14755 | 0.60088
2018-04-11 14:00 | 4 | 14 | 4 | 0 | 1 | 0.14234 | 130.8976 | 130.8976 | 7.117 | 16.2515 | 9.7834 | 12.9006 | 12.9006 | 2127.2772 | 7.117 | 0 | 2011.6155 | 115.6616 | 0 | 91.8135 | 0 | 0 | 123.7806 | 0 | 0 | 2011.6155 | 115.6616 | 0 | 91.8135 | 0 | 0 | 0.14234 | 0.58351
2018-04-11 15:00 | 4 | 15 | 4 | 0 | 1 | 0.10166 | 115.2032 | 115.2032 | 5.083 | 16.2515 | 9.7834 | 12.9006 | 12.9006 | 1872.2201 | 5.083 | 0 | 1789.614 | 82.6062 | 0 | 65.5737 | 0 | 0 | 110.1202 | 0 | 0 | 1789.614 | 82.6062 | 0 | 65.5737 | 0 | 0 | 0.10166 | 0.39579
2018-04-11 16:00 | 4 | 16 | 4 | 0 | 1 | 0.063721 | 99.4653 | 99.4653 | 3.1861 | 16.2515 | 9.7834 | 12.9006 | 12.9006 | 1616.4564 | 3.1861 | 0 | 1564.6783 | 51.7781 | 0 | 41.102 | 0 | 0 | 96.2793 | 0 | 0 | 1564.6783 | 51.7781 | 0 | 41.102 | 0 | 0 | 0.063721 | 0.3402
2018-04-11 17:00 | 4 | 17 | 4 | 0 | 1 | 0.034679 | 87.3363 | 87.3363 | 1.734 | 16.2515 | 9.7834 | 12.9006 | 12.9006 | 1419.3421 | 1.734 | 0 | 1391.1626 | 28.1795 | 0 | 22.3692 | 0 | 0 | 85.6023 | 0 | 0 | 1391.1626 | 28.1795 | 0 | 22.3692 | 0 | 0 | 0.034679 | 0.20386
2018-04-11 18:00 | 4 | 18 | 4 | 0 | 1 | 0.0092868 | 79.4719 | 79.4719 | 0.46434 | 16.2515 | 9.7834 | 12.9006 | 12.9006 | 1291.5343 | 0.46434 | 0 | 1283.9881 | 7.5462 | 0 | 5.9902 | 0 | 0 | 79.0076 | 0 | 0 | 1283.9881 | 7.5462 | 0 | 5.9902 | 0 | 0 | 0.0092868 | 0.041911
2018-04-11 19:00 | 4 | 19 | 4 | 0 | 0 | 0 | 87.7909 | 87.7909 | 0 | 16.2515 | 9.7834 | 12.9006 | 12.9006 | 1426.7299 | 0 | 0 | 1426.7299 | 0 | 0 | 0 | 0 | 0 | 87.7909 | 0 | 0 | 1426.7299 | 0 | 0 | 0 | 0 | 0 | 0 | 0
2018-04-11 20:00 | 4 | 20 | 4 | 0 | 0 | 0 | 82.1968 | 82.1968 | 0 | 16.2515 | 9.7834 | 12.9006 | 12.9006 | 1335.8176 | 0 | 0 | 1335.8176 | 0 | 0 | 0 | 0 | 0 | 82.1968 | 0 | 0 | 1335.8176 | 0 | 0 | 0 | 0 | 0 | 0 | 0
2018-04-11 21:00 | 4 | 21 | 4 | 0 | 0 | 0 | 75.874 | 75.874 | 0 | 16.2515 | 9.7834 | 12.9006 | 12.9006 | 1233.0622 | 0 | 0 | 1233.0622 | 0 | 0 | 0 | 0 | 0 | 75.874 | 0 | 0 | 1233.0622 | 0 | 0 | 0 | 0 | 0 | 0 | 0
2018-04-11 22:00 | 4 | 22 | 4 | 0 | 0 | 0 | 74.2675 | 74.2675 | 0 | 16.2515 | 9.7834 | 12.9006 | 12.9006 | 1206.9547 | 0 | 0 | 1206.9547 | 0 | 0 | 0 | 0 | 0 | 74.2675 | 0 | 0 | 1206.9547 | 0 | 0 | 0 | 0 | 0 | 0 | 0
2018-04-11 23:00 | 4 | 23 | 4 | 0 | 0 | 0 | 74.4468 | 74.4468 | 0 | 16.2515 | 9.7834 | 12.9006 | 12.9006 | 1209.8682 | 0 | 0 | 1209.8682 | 0 | 0 | 0 | 0 | 0 | 74.4468 | 0 | 0 | 1209.8682 | 0 | 0 | 0 | 0 | 0 | 0 | 0
2018-04-12 | 4 | 0 | 5 | 0 | 0 | 0 | 75.4651 | 75.4651 | 0 | 16.2515 | 9.7834 | 12.9006 | 12.9006 | 1226.4172 | 0 | 0 | 1226.4172 | 0 | 0 | 0 | 0 | 0 | 75.4651 | 0 | 0 | 1226.4172 | 0 | 0 | 0 | 0 | 0 | 0 | 0
2018-04-12 01:00 | 4 | 1 | 5 | 0 | 0 | 0 | 76.2933 | 76.2933 | 0 | 16.2515 | 9.7834 | 12.9006 | 12.9006 | 1239.8768 | 0 | 0 | 1239.8768 | 0 | 0 | 0 | 0 | 0 | 76.2933 | 0 | 0 | 1239.8768 | 0 | 0 | 0 | 0 | 0 | 0 | 0
2018-04-12 02:00 | 4 | 2 | 5 | 0 | 0 | 0 | 79.6723 | 79.6723 | 0 | 16.2515 | 9.7834 | 12.9006 | 12.9006 | 1294.791 | 0 | 0 | 1294.791 | 0 | 0 | 0 | 0 | 0 | 79.6723 | 0 | 0 | 1294.791 | 0 | 0 | 0 | 0 | 0 | 0 | 0
2018-04-12 03:00 | 4 | 3 | 5 | 0 | 0 | 0 | 87.2992 | 87.2992 | 0 | 16.2515 | 9.7834 | 12.9006 | 12.9006 | 1418.7388 | 0 | 0 | 1418.7388 | 0 | 0 | 0 | 0 | 0 | 87.2992 | 0 | 0 | 1418.7388 | 0 | 0 | 0 | 0 | 0 | 0 | 0
2018-04-12 04:00 | 4 | 4 | 5 | 0 | 0 | 0 | 101.6371 | 101.6371 | 0 | 16.2515 | 9.7834 | 12.9006 | 12.9006 | 1651.7514 | 0 | 0 | 1651.7514 | 0 | 0 | 0 | 0 | 0 | 101.6371 | 0 | 0 | 1651.7514 | 0 | 0 | 0 | 0 | 0 | 0 | 0
2018-04-12 05:00 | 4 | 5 | 5 | 0 | 0 | 0 | 136.5431 | 136.5431 | 0 | 16.2515 | 9.7834 | 12.9006 | 12.9006 | 2219.0237 | 0 | 0 | 2219.0237 | 0 | 0 | 0 | 0 | 0 | 136.5431 | 0 | 0 | 2219.0237 | 0 | 0 | 0 | 0 | 0 | 0 | 0
2018-04-12 06:00 | 4 | 6 | 5 | 0 | 0 | 0.017495 | 140.0399 | 140.0399 | 0.87476 | 16.2515 | 9.7834 | 12.9006 | 12.9006 | 2275.8525 | 0.87476 | 0 | 2261.6363 | 14.2162 | 0 | 11.285 | 0 | 0 | 139.1651 | 0 | 0 | 2261.6363 | 14.2162 | 0 | 11.285 | 0 | 0 | 0.017495 | 0.017827
2018-04-12 07:00 | 4 | 7 | 5 | 0 | 0 | 0.17179 | 150.8835 | 150.8835 | 8.5895 | 16.2515 | 9.7834 | 12.9006 | 12.9006 | 2452.0762 | 8.5895 | 0 | 2312.4843 | 139.5919 | 0 | 110.8096 | 0 | 0 | 142.294 | 0 | 0 | 2312.4843 | 139.5919 | 0 | 110.8096 | 0 | 0 | 0.17179 | 0.19508
2018-04-12 08:00 | 4 | 8 | 5 | 0 | 0 | 0.38138 | 164.2479 | 164.2479 | 19.069 | 16.2515 | 9.7834 | 12.9006 | 12.9006 | 2669.268 | 19.069 | 0 | 2359.3698 | 309.8982 | 0 | 246.0007 | 0 | 0 | 145.179 | 0 | 0 | 2359.3698 | 309.8982 | 0 | 246.0007 | 0 | 0 | 0.38138 | 0.43394
2018-04-12 09:00 | 4 | 9 | 5 | 0 | 0 | 0.3988 | 172.6509 | 172.6509 | 19.9398 | 16.2515 | 9.7834 | 12.9006 | 12.9006 | 2805.8287 | 19.9398 | 0 | 2481.7771 | 324.0516 | 0 | 257.2358 | 0 | 0 | 152.7111 | 0 | 0 | 2481.7771 | 324.0516 | 0 | 257.2358 | 0 | 0 | 0.3988 | 0.61772
2018-04-12 10:00 | 4 | 10 | 5 | 0 | 0 | 0.32274 | 174.9314 | 174.9314 | 16.1371 | 16.2515 | 9.7834 | 12.9006 | 12.9006 | 2842.8898 | 16.1371 | 0 | 2580.6384 | 262.2514 | 0 | 208.1781 | 0 | 0 | 158.7943 | 0 | 0 | 2580.6384 | 262.2514 | 0 | 208.1781 | 0 | 0 | 0.32274 | 0.69758
2018-04-12 11:00 | 4 | 11 | 5 | 0 | 1 | 0.56897 | 169.6348 | 169.6348 | 28.4486 | 16.2515 | 9.7834 | 12.9006 | 12.9006 | 2756.8125 | 28.4486 | 0 | 2294.4805 | 462.332 | 0 | 367.0043 | 0 | 0 | 141.1861 | 0 | 0 | 2294.4805 | 462.332 | 0 | 367.0043 | 0 | 0 | 0.56897 | 0.54186
2018-04-12 12:00 | 4 | 12 | 5 | 0 | 1 | 0.65143 | 158.7645 | 158.7645 | 32.5713 | 16.2515 | 9.7834 | 12.9006 | 12.9006 | 2580.1543 | 32.5713 | 0 | 2050.8225 | 529.3319 | 0 | 420.1896 | 0 | 0 | 126.1931 | 0 | 0 | 2050.8225 | 529.3319 | 0 | 420.1896 | 0 | 0 | 0.65143 | 0.70323
2018-04-12 13:00 | 4 | 13 | 5 | 0 | 1 | 0.59866 | 144.8543 | 144.8543 | 29.9328 | 16.2515 | 9.7834 | 12.9006 | 12.9006 | 2354.0934 | 29.9328 | 0 | 1867.6418 | 486.4516 | 0 | 386.1507 | 0 | 0 | 114.9215 | 0 | 0 | 1867.6418 | 486.4516 | 0 | 386.1507 | 0 | 0 | 0.59866 | 0.69533
2018-04-12 14:00 | 4 | 14 | 5 | 0 | 1 | 0.49059 | 127.1592 | 127.1592 | 24.5295 | 16.2515 | 9.7834 | 12.9006 | 12.9006 | 2066.5223 | 24.5295 | 0 | 1667.8822 | 398.6401 | 0 | 316.445 | 0 | 0 | 102.6297 | 0 | 0 | 1667.8822 | 398.6401 | 0 | 316.445 | 0 | 0 | 0.49059 | 0.75575
2018-04-12 15:00 | 4 | 15 | 5 | 0 | 1 | 0.56401 | 111.1017 | 111.1017 | 28.2007 | 16.2515 | 9.7834 | 12.9006 | 12.9006 | 1805.5648 | 28.2007 | 0 | 1347.2624 | 458.3024 | 0 | 363.8056 | 0 | 0 | 82.901 | 0 | 0 | 1347.2624 | 458.3024 | 0 | 363.8056 | 0 | 0 | 0.56401 | 0.6292
2018-04-12 16:00 | 4 | 16 | 5 | 0 | 1 | 0.40716 | 95.0996 | 95.0996 | 20.3581 | 16.2515 | 9.7834 | 12.9006 | 12.9006 | 1545.5068 | 20.3581 | 0 | 1214.658 | 330.8488 | 0 | 262.6315 | 0 | 0 | 74.7415 | 0 | 0 | 1214.658 | 330.8488 | 0 | 262.6315 | 0 | 0 | 0.40716 | 0.45701
2018-04-12 17:00 | 4 | 17 | 5 | 0 | 1 | 0.20331 | 83.5664 | 83.5664 | 10.1656 | 16.2515 | 9.7834 | 12.9006 | 12.9006 | 1358.0755 | 10.1656 | 0 | 1192.8697 | 165.2058 | 0 | 131.1422 | 0 | 0 | 73.4008 | 0 | 0 | 1192.8697 | 165.2058 | 0 | 131.1422 | 0 | 0 | 0.20331 | 0.23108
2018-04-12 18:00 | 4 | 18 | 5 | 0 | 1 | 0.035622 | 76.2197 | 76.2197 | 1.7811 | 16.2515 | 9.7834 | 12.9006 | 12.9006 | 1238.6805 | 1.7811 | 0 | 1209.7352 | 28.9453 | 0 | 22.9771 | 0 | 0 | 74.4386 | 0 | 0 | 1209.7352 | 28.9453 | 0 | 22.9771 | 0 | 0 | 0.035622 | 0.037664
2018-04-12 19:00 | 4 | 19 | 5 | 0 | 0 | 0 | 85.2651 | 85.2651 | 0 | 16.2515 | 9.7834 | 12.9006 | 12.9006 | 1385.6824 | 0 | 0 | 1385.6824 | 0 | 0 | 0 | 0 | 0 | 85.2651 | 0 | 0 | 1385.6824 | 0 | 0 | 0 | 0 | 0 | 0 | 0
2018-04-12 20:00 | 4 | 20 | 5 | 0 | 0 | 0 | 80.4247 | 80.4247 | 0 | 16.2515 | 9.7834 | 12.9006 | 12.9006 | 1307.0184 | 0 | 0 | 1307.0184 | 0 | 0 | 0 | 0 | 0 | 80.4247 | 0 | 0 | 1307.0184 | 0 | 0 | 0 | 0 | 0 | 0 | 0
2018-04-12 21:00 | 4 | 21 | 5 | 0 | 0 | 0 | 74.7896 | 74.7896 | 0 | 16.2515 | 9.7834 | 12.9006 | 12.9006 | 1215.4402 | 0 | 0 | 1215.4402 | 0 | 0 | 0 | 0 | 0 | 74.7896 | 0 | 0 | 1215.4402 | 0 | 0 | 0 | 0 | 0 | 0 | 0
2018-04-12 22:00 | 4 | 22 | 5 | 0 | 0 | 0 | 73.4143 | 73.4143 | 0 | 16.2515 | 9.7834 | 12.9006 | 12.9006 | 1193.0899 | 0 | 0 | 1193.0899 | 0 | 0 | 0 | 0 | 0 | 73.4143 | 0 | 0 | 1193.0899 | 0 | 0 | 0 | 0 | 0 | 0 | 0
2018-04-12 23:00 | 4 | 23 | 5 | 0 | 0 | 0 | 73.4667 | 73.4667 | 0 | 16.2515 | 9.7834 | 12.9006 | 12.9006 | 1193.9404 | 0 | 0 | 1193.9404 | 0 | 0 | 0 | 0 | 0 | 73.4667 | 0 | 0 | 1193.9404 | 0 | 0 | 0 | 0 | 0 | 0 | 0
2018-04-13 | 4 | 0 | 6 | 0 | 0 | 0 | 74.2964 | 74.2964 | 0 | 16.2515 | 9.7834 | 12.9006 | 12.9006 | 1207.4245 | 0 | 0 | 1207.4245 | 0 | 0 | 0 | 0 | 0 | 74.2964 | 0 | 0 | 1207.4245 | 0 | 0 | 0 | 0 | 0 | 0 | 0
2018-04-13 01:00 | 4 | 1 | 6 | 0 | 0 | 0 | 75.203 | 75.203 | 0 | 16.2515 | 9.7834 | 12.9006 | 12.9006 | 1222.1576 | 0 | 0 | 1222.1576 | 0 | 0 | 0 | 0 | 0 | 75.203 | 0 | 0 | 1222.1576 | 0 | 0 | 0 | 0 | 0 | 0 | 0
2018-04-13 02:00 | 4 | 2 | 6 | 0 | 0 | 0 | 78.5932 | 78.5932 | 0 | 16.2515 | 9.7834 | 12.9006 | 12.9006 | 1277.2547 | 0 | 0 | 1277.2547 | 0 | 0 | 0 | 0 | 0 | 78.5932 | 0 | 0 | 1277.2547 | 0 | 0 | 0 | 0 | 0 | 0 | 0
2018-04-13 03:00 | 4 | 3 | 6 | 0 | 0 | 0 | 86.5802 | 86.5802 | 0 | 16.2515 | 9.7834 | 12.9006 | 12.9006 | 1407.0541 | 0 | 0 | 1407.0541 | 0 | 0 | 0 | 0 | 0 | 86.5802 | 0 | 0 | 1407.0541 | 0 | 0 | 0 | 0 | 0 | 0 | 0
2018-04-13 04:00 | 4 | 4 | 6 | 0 | 0 | 0 | 100.2466 | 100.2466 | 0 | 16.2515 | 9.7834 | 12.9006 | 12.9006 | 1629.1528 | 0 | 0 | 1629.1528 | 0 | 0 | 0 | 0 | 0 | 100.2466 | 0 | 0 | 1629.1528 | 0 | 0 | 0 | 0 | 0 | 0 | 0
2018-04-13 05:00 | 4 | 5 | 6 | 0 | 0 | 0 | 134.138 | 134.138 | 0 | 16.2515 | 9.7834 | 12.9006 | 12.9006 | 2179.9377 | 0 | 0 | 2179.9377 | 0 | 0 | 0 | 0 | 0 | 134.138 | 0 | 0 | 2179.9377 | 0 | 0 | 0 | 0 | 0 | 0 | 0
2018-04-13 06:00 | 4 | 6 | 6 | 0 | 0 | 0.020212 | 138.712 | 138.712 | 1.0106 | 16.2515 | 9.7834 | 12.9006 | 12.9006 | 2254.2725 | 1.0106 | 0 | 2237.8492 | 16.4233 | 0 | 13.037 | 0 | 0 | 137.7015 | 0 | 0 | 2237.8492 | 16.4233 | 0 | 13.037 | 0 | 0 | 0.020212 | 0.014215
2018-04-13 07:00 | 4 | 7 | 6 | 0 | 0 | 0.12233 | 150.8457 | 150.8457 | 6.1162 | 16.2515 | 9.7834 | 12.9006 | 12.9006 | 2451.462 | 6.1162 | 0 | 2352.064 | 99.398 | 0 | 78.9032 | 0 | 0 | 144.7294 | 0 | 0 | 2352.064 | 99.398 | 0 | 78.9032 | 0 | 0 | 0.12233 | 0.088969
2018-04-13 08:00 | 4 | 8 | 6 | 0 | 0 | 0.15884 | 164.0138 | 164.0138 | 7.9419 | 16.2515 | 9.7834 | 12.9006 | 12.9006 | 2665.4637 | 7.9419 | 0 | 2536.3962 | 129.0674 | 0 | 102.4552 | 0 | 0 | 156.0719 | 0 | 0 | 2536.3962 | 129.0674 | 0 | 102.4552 | 0 | 0 | 0.15884 | 0.27841
2018-04-13 09:00 | 4 | 9 | 6 | 0 | 0 | 0.38707 | 171.8667 | 171.8667 | 19.3537 | 16.2515 | 9.7834 | 12.9006 | 12.9006 | 2793.0842 | 19.3537 | 0 | 2478.5584 | 314.5258 | 0 | 249.6741 | 0 | 0 | 152.513 | 0 | 0 | 2478.5584 | 314.5258 | 0 | 249.6741 | 0 | 0 | 0.38707 | 0.41979
2018-04-13 10:00 | 4 | 10 | 6 | 0 | 0 | 0.63921 | 174.2666 | 174.2666 | 31.9603 | 16.2515 | 9.7834 | 12.9006 | 12.9006 | 2832.086 | 31.9603 | 0 | 2312.6845 | 519.4014 | 0 | 412.3067 | 0 | 0 | 142.3063 | 0 | 0 | 2312.6845 | 519.4014 | 0 | 412.3067 | 0 | 0 | 0.63921 | 0.60091
2018-04-13 11:00 | 4 | 11 | 6 | 0 | 1 | 0.71188 | 169.7387 | 169.7387 | 35.5938 | 16.2515 | 9.7834 | 12.9006 | 12.9006 | 2758.5004 | 35.5938 | 0 | 2180.0485 | 578.4519 | 0 | 459.1816 | 0 | 0 | 134.1448 | 0 | 0 | 2180.0485 | 578.4519 | 0 | 459.1816 | 0 | 0 | 0.71188 | 0.69336
2018-04-13 12:00 | 4 | 12 | 6 | 0 | 1 | 0.73507 | 158.9231 | 158.9231 | 36.7534 | 16.2515 | 9.7834 | 12.9006 | 12.9006 | 2582.7317 | 36.7534 | 0 | 1985.4354 | 597.2963 | 0 | 474.1405 | 0 | 0 | 122.1697 | 0 | 0 | 1985.4354 | 597.2963 | 0 | 474.1405 | 0 | 0 | 0.73507 | 0.51327
2018-04-13 13:00 | 4 | 13 | 6 | 0 | 1 | 0.59811 | 146.6485 | 146.6485 | 29.9057 | 16.2515 | 9.7834 | 12.9006 | 12.9006 | 2383.2525 | 29.9057 | 0 | 1897.2413 | 486.0112 | 0 | 385.8011 | 0 | 0 | 116.7428 | 0 | 0 | 1897.2413 | 486.0112 | 0 | 385.8011 | 0 | 0 | 0.59811 | 0.76748
2018-04-13 14:00 | 4 | 14 | 6 | 0 | 1 | 0.64438 | 129.4235 | 129.4235 | 32.2188 | 16.2515 | 9.7834 | 12.9006 | 12.9006 | 2103.3197 | 32.2188 | 0 | 1579.7173 | 523.6024 | 0 | 415.6415 | 0 | 0 | 97.2047 | 0 | 0 | 1579.7173 | 523.6024 | 0 | 415.6415 | 0 | 0 | 0.64438 | 0.67078
2018-04-13 15:00 | 4 | 15 | 6 | 0 | 1 | 0.53127 | 113.6216 | 113.6216 | 26.5633 | 16.2515 | 9.7834 | 12.9006 | 12.9006 | 1846.5157 | 26.5633 | 0 | 1414.8234 | 431.6923 | 0 | 342.6822 | 0 | 0 | 87.0583 | 0 | 0 | 1414.8234 | 431.6923 | 0 | 342.6822 | 0 | 0 | 0.53127 | 0.56916
2018-04-13 16:00 | 4 | 16 | 6 | 0 | 1 | 0.23677 | 96.6572 | 96.6572 | 11.8383 | 16.2515 | 9.7834 | 12.9006 | 12.9006 | 1570.8195 | 11.8383 | 0 | 1378.4299 | 192.3896 | 0 | 152.721 | 0 | 0 | 84.8189 | 0 | 0 | 1378.4299 | 192.3896 | 0 | 152.721 | 0 | 0 | 0.23677 | 0.40922
2018-04-13 17:00 | 4 | 17 | 6 | 0 | 1 | 0.025034 | 84.3338 | 84.3338 | 1.2517 | 16.2515 | 9.7834 | 12.9006 | 12.9006 | 1370.5469 | 1.2517 | 0 | 1350.2048 | 20.3421 | 0 | 16.1478 | 0 | 0 | 83.0821 | 0 | 0 | 1350.2048 | 20.3421 | 0 | 16.1478 | 0 | 0 | 0.025034 | 0.2065
2018-04-13 18:00 | 4 | 18 | 6 | 0 | 1 | 0.0056839 | 75.8245 | 75.8245 | 0.28419 | 16.2515 | 9.7834 | 12.9006 | 12.9006 | 1232.2589 | 0.28419 | 0 | 1227.6403 | 4.6186 | 0 | 3.6663 | 0 | 0 | 75.5403 | 0 | 0 | 1227.6403 | 4.6186 | 0 | 3.6663 | 0 | 0 | 0.0056839 | 0.03815
2018-04-13 19:00 | 4 | 19 | 6 | 0 | 0 | 0 | 84.3071 | 84.3071 | 0 | 16.2515 | 9.7834 | 12.9006 | 12.9006 | 1370.1138 | 0 | 0 | 1370.1138 | 0 | 0 | 0 | 0 | 0 | 84.3071 | 0 | 0 | 1370.1138 | 0 | 0 | 0 | 0 | 0 | 0 | 0
2018-04-13 20:00 | 4 | 20 | 6 | 0 | 0 | 0 | 80.3585 | 80.3585 | 0 | 16.2515 | 9.7834 | 12.9006 | 12.9006 | 1305.9422 | 0 | 0 | 1305.9422 | 0 | 0 | 0 | 0 | 0 | 80.3585 | 0 | 0 | 1305.9422 | 0 | 0 | 0 | 0 | 0 | 0 | 0
2018-04-13 21:00 | 4 | 21 | 6 | 0 | 0 | 0 | 74.685 | 74.685 | 0 | 16.2515 | 9.7834 | 12.9006 | 12.9006 | 1213.7397 | 0 | 0 | 1213.7397 | 0 | 0 | 0 | 0 | 0 | 74.685 | 0 | 0 | 1213.7397 | 0 | 0 | 0 | 0 | 0 | 0 | 0
2018-04-13 22:00 | 4 | 22 | 6 | 0 | 0 | 0 | 72.6117 | 72.6117 | 0 | 16.2515 | 9.7834 | 12.9006 | 12.9006 | 1180.0452 | 0 | 0 | 1180.0452 | 0 | 0 | 0 | 0 | 0 | 72.6117 | 0 | 0 | 1180.0452 | 0 | 0 | 0 | 0 | 0 | 0 | 0
2018-04-13 23:00 | 4 | 23 | 6 | 0 | 0 | 0 | 73.3971 | 73.3971 | 0 | 16.2515 | 9.7834 | 12.9006 | 12.9006 | 1192.809 | 0 | 0 | 1192.809 | 0 | 0 | 0 | 0 | 0 | 73.3971 | 0 | 0 | 1192.809 | 0 | 0 | 0 | 0 | 0 | 0 | 0
2018-04-14 | 4 | 0 | 7 | 0 | 0 | 0 | 65.798 | 65.798 | 0 | 16.2515 | 9.7834 | 12.9006 | 12.9006 | 1069.3127 | 0 | 0 | 1069.3127 | 0 | 0 | 0 | 0 | 0 | 65.798 | 0 | 0 | 1069.3127 | 0 | 0 | 0 | 0 | 0 | 0 | 0
2018-04-14 01:00 | 4 | 1 | 7 | 0 | 0 | 0 | 62.8404 | 62.8404 | 0 | 16.2515 | 9.7834 | 12.9006 | 12.9006 | 1021.2488 | 0 | 0 | 1021.2488 | 0 | 0 | 0 | 0 | 0 | 62.8404 | 0 | 0 | 1021.2488 | 0 | 0 | 0 | 0 | 0 | 0 | 0
2018-04-14 02:00 | 4 | 2 | 7 | 0 | 0 | 0 | 62.1469 | 62.1469 | 0 | 16.2515 | 9.7834 | 12.9006 | 12.9006 | 1009.9773 | 0 | 0 | 1009.9773 | 0 | 0 | 0 | 0 | 0 | 62.1469 | 0 | 0 | 1009.9773 | 0 | 0 | 0 | 0 | 0 | 0 | 0
2018-04-14 03:00 | 4 | 3 | 7 | 0 | 0 | 0 | 61.2705 | 61.2705 | 0 | 16.2515 | 9.7834 | 12.9006 | 12.9006 | 995.7347 | 0 | 0 | 995.7347 | 0 | 0 | 0 | 0 | 0 | 61.2705 | 0 | 0 | 995.7347 | 0 | 0 | 0 | 0 | 0 | 0 | 0
2018-04-14 04:00 | 4 | 4 | 7 | 0 | 0 | 0 | 60.4832 | 60.4832 | 0 | 16.2515 | 9.7834 | 12.9006 | 12.9006 | 982.9404 | 0 | 0 | 982.9404 | 0 | 0 | 0 | 0 | 0 | 60.4832 | 0 | 0 | 982.9404 | 0 | 0 | 0 | 0 | 0 | 0 | 0
2018-04-14 05:00 | 4 | 5 | 7 | 0 | 0 | 0 | 77.2074 | 77.2074 | 0 | 16.2515 | 9.7834 | 12.9006 | 12.9006 | 1254.732 | 0 | 0 | 1254.732 | 0 | 0 | 0 | 0 | 0 | 77.2074 | 0 | 0 | 1254.732 | 0 | 0 | 0 | 0 | 0 | 0 | 0
2018-04-14 06:00 | 4 | 6 | 7 | 0 | 0 | 0.017064 | 60.6192 | 60.6192 | 0.85323 | 16.2515 | 9.7834 | 12.9006 | 12.9006 | 985.1502 | 0.85323 | 0 | 971.284 | 13.8661 | 0 | 11.0071 | 0 | 0 | 59.766 | 0 | 0 | 971.284 | 13.8661 | 0 | 11.0071 | 0 | 0 | 0.017064 | 0.02215
2018-04-14 07:00 | 4 | 7 | 7 | 0 | 0 | 0.16161 | 52.0977 | 52.0977 | 8.0807 | 16.2515 | 9.7834 | 12.9006 | 12.9006 | 846.6627 | 8.0807 | 0 | 715.3404 | 131.3223 | 0 | 104.2451 | 0 | 0 | 44.017 | 0 | 0 | 715.3404 | 131.3223 | 0 | 104.2451 | 0 | 0 | 0.16161 | 0.18914
2018-04-14 08:00 | 4 | 8 | 7 | 0 | 0 | 0.35124 | 49.3184 | 49.3184 | 17.5617 | 16.2515 | 9.7834 | 12.9006 | 12.9006 | 801.4963 | 17.5617 | 0 | 516.0923 | 285.404 | 0 | 226.5569 | 0 | 0 | 31.7567 | 0 | 0 | 516.0923 | 285.404 | 0 | 226.5569 | 0 | 0 | 0.35124 | 0.40944
2018-04-14 09:00 | 4 | 9 | 7 | 0 | 0 | 0.50155 | 47.2241 | 47.2241 | 25.0777 | 16.2515 | 9.7834 | 12.9006 | 12.9006 | 767.46 | 25.0777 | 0 | 359.9108 | 407.5492 | 0 | 323.5171 | 0 | 0 | 22.1464 | 0 | 0 | 359.9108 | 407.5492 | 0 | 323.5171 | 0 | 0 | 0.50155 | 0.58191
2018-04-14 10:00 | 4 | 10 | 7 | 0 | 0 | 0.62412 | 47.5602 | 47.5602 | 31.2059 | 16.2515 | 9.7834 | 12.9006 | 12.9006 | 772.9218 | 31.2059 | 0 | 265.7804 | 507.1413 | 0 | 402.5745 | 0 | 0 | 16.3543 | 0 | 0 | 265.7804 | 507.1413 | 0 | 402.5745 | 0 | 0 | 0.62412 | 0.71095
2018-04-14 11:00 | 4 | 11 | 7 | 0 | 1 | 0.66782 | 47.5192 | 47.5192 | 33.3908 | 16.2515 | 9.7834 | 12.9006 | 12.9006 | 772.257 | 33.3908 | 0 | 229.6086 | 542.6483 | 0 | 430.7603 | 0 | 0 | 14.1285 | 0 | 0 | 229.6086 | 542.6483 | 0 | 430.7603 | 0 | 0 | 0.66782 | 0.76923
2018-04-14 12:00 | 4 | 12 | 7 | 0 | 1 | 0.71411 | 47.4601 | 47.4601 | 35.7055 | 16.2515 | 9.7834 | 12.9006 | 12.9006 | 771.2961 | 35.7055 | 0 | 191.0297 | 580.2664 | 0 | 460.6219 | 0 | 0 | 11.7546 | 0 | 0 | 191.0297 | 580.2664 | 0 | 460.6219 | 0 | 0 | 0.71411 | 0.76923
2018-04-14 13:00 | 4 | 13 | 7 | 0 | 1 | 0.69649 | 48.1973 | 48.1973 | 34.8246 | 16.2515 | 9.7834 | 12.9006 | 12.9006 | 783.2767 | 34.8246 | 0 | 217.3263 | 565.9505 | 0 | 449.2578 | 0 | 0 | 13.3727 | 0 | 0 | 217.3263 | 565.9505 | 0 | 449.2578 | 0 | 0 | 0.69649 | 0.76923
2018-04-14 14:00 | 4 | 14 | 7 | 0 | 1 | 0.62892 | 49.1819 | 49.1819 | 31.446 | 16.2515 | 9.7834 | 12.9006 | 12.9006 | 799.278 | 31.446 | 0 | 288.2347 | 511.0433 | 0 | 405.6719 | 0 | 0 | 17.7359 | 0 | 0 | 288.2347 | 511.0433 | 0 | 405.6719 | 0 | 0 | 0.62892 | 0.71667
2018-04-14 15:00 | 4 | 15 | 7 | 0 | 1 | 0.51894 | 49.1984 | 49.1984 | 25.9468 | 16.2515 | 9.7834 | 12.9006 | 12.9006 | 799.5461 | 25.9468 | 0 | 377.8736 | 421.6725 | 0 | 334.7283 | 0 | 0 | 23.2517 | 0 | 0 | 377.8736 | 421.6725 | 0 | 334.7283 | 0 | 0 | 0.51894 | 0.59658
2018-04-14 16:00 | 4 | 16 | 7 | 0 | 1 | 0.37022 | 51.5681 | 51.5681 | 18.511 | 16.2515 | 9.7834 | 12.9006 | 12.9006 | 838.0566 | 18.511 | 0 | 537.2267 | 300.8299 | 0 | 238.8021 | 0 | 0 | 33.0571 | 0 | 0 | 537.2267 | 300.8299 | 0 | 238.8021 | 0 | 0 | 0.37022 | 0.43415
2018-04-14 17:00 | 4 | 17 | 7 | 0 | 1 | 0.18738 | 53.9948 | 53.9948 | 9.3692 | 16.2515 | 9.7834 | 12.9006 | 12.9006 | 877.4942 | 9.3692 | 0 | 725.2311 | 152.2631 | 0 | 120.8682 | 0 | 0 | 44.6256 | 0 | 0 | 725.2311 | 152.2631 | 0 | 120.8682 | 0 | 0 | 0.18738 | 0.22344
2018-04-14 18:00 | 4 | 18 | 7 | 0 | 1 | 0.034488 | 53.7427 | 53.7427 | 1.7244 | 16.2515 | 9.7834 | 12.9006 | 12.9006 | 873.3976 | 1.7244 | 0 | 845.3732 | 28.0244 | 0 | 22.2461 | 0 | 0 | 52.0183 | 0 | 0 | 845.3732 | 28.0244 | 0 | 22.2461 | 0 | 0 | 0.034488 | 0.039884
2018-04-14 19:00 | 4 | 19 | 7 | 0 | 0 | 0 | 69.162 | 69.162 | 0 | 16.2515 | 9.7834 | 12.9006 | 12.9006 | 1123.9827 | 0 | 0 | 1123.9827 | 0 | 0 | 0 | 0 | 0 | 69.162 | 0 | 0 | 1123.9827 | 0 | 0 | 0 | 0 | 0 | 0 | 0
2018-04-14 20:00 | 4 | 20 | 7 | 0 | 0 | 0 | 70.4546 | 70.4546 | 0 | 16.2515 | 9.7834 | 12.9006 | 12.9006 | 1144.9891 | 0 | 0 | 1144.9891 | 0 | 0 | 0 | 0 | 0 | 70.4546 | 0 | 0 | 1144.9891 | 0 | 0 | 0 | 0 | 0 | 0 | 0
2018-04-14 21:00 | 4 | 21 | 7 | 0 | 0 | 0 | 66.6627 | 66.6627 | 0 | 16.2515 | 9.7834 | 12.9006 | 12.9006 | 1083.3666 | 0 | 0 | 1083.3666 | 0 | 0 | 0 | 0 | 0 | 66.6627 | 0 | 0 | 1083.3666 | 0 | 0 | 0 | 0 | 0 | 0 | 0
2018-04-14 22:00 | 4 | 22 | 7 | 0 | 0 | 0 | 64.8182 | 64.8182 | 0 | 16.2515 | 9.7834 | 12.9006 | 12.9006 | 1053.3903 | 0 | 0 | 1053.3903 | 0 | 0 | 0 | 0 | 0 | 64.8182 | 0 | 0 | 1053.3903 | 0 | 0 | 0 | 0 | 0 | 0 | 0
2018-04-14 23:00 | 4 | 23 | 7 | 0 | 0 | 0 | 61.6083 | 61.6083 | 0 | 16.2515 | 9.7834 | 12.9006 | 12.9006 | 1001.224 | 0 | 0 | 1001.224 | 0 | 0 | 0 | 0 | 0 | 61.6083 | 0 | 0 | 1001.224 | 0 | 0 | 0 | 0 | 0 | 0 | 0
2018-04-15 | 4 | 0 | 1 | 0 | 0 | 0 | 56.0246 | 56.0246 | 0 | 16.2515 | 9.7834 | 12.9006 | 12.9006 | 910.4815 | 0 | 0 | 910.4815 | 0 | 0 | 0 | 0 | 0 | 56.0246 | 0 | 0 | 910.4815 | 0 | 0 | 0 | 0 | 0 | 0 | 0
2018-04-15 01:00 | 4 | 1 | 1 | 0 | 0 | 0 | 55.0198 | 55.0198 | 0 | 16.2515 | 9.7834 | 12.9006 | 12.9006 | 894.1518 | 0 | 0 | 894.1518 | 0 | 0 | 0 | 0 | 0 | 55.0198 | 0 | 0 | 894.1518 | 0 | 0 | 0 | 0 | 0 | 0 | 0
2018-04-15 02:00 | 4 | 2 | 1 | 0 | 0 | 0 | 53.0236 | 53.0236 | 0 | 16.2515 | 9.7834 | 12.9006 | 12.9006 | 861.7115 | 0 | 0 | 861.7115 | 0 | 0 | 0 | 0 | 0 | 53.0236 | 0 | 0 | 861.7115 | 0 | 0 | 0 | 0 | 0 | 0 | 0
2018-04-15 03:00 | 4 | 3 | 1 | 0 | 0 | 0 | 53.4844 | 53.4844 | 0 | 16.2515 | 9.7834 | 12.9006 | 12.9006 | 869.1994 | 0 | 0 | 869.1994 | 0 | 0 | 0 | 0 | 0 | 53.4844 | 0 | 0 | 869.1994 | 0 | 0 | 0 | 0 | 0 | 0 | 0
2018-04-15 04:00 | 4 | 4 | 1 | 0 | 0 | 0 | 54.5545 | 54.5545 | 0 | 16.2515 | 9.7834 | 12.9006 | 12.9006 | 886.5897 | 0 | 0 | 886.5897 | 0 | 0 | 0 | 0 | 0 | 54.5545 | 0 | 0 | 886.5897 | 0 | 0 | 0 | 0 | 0 | 0 | 0
2018-04-15 05:00 | 4 | 5 | 1 | 0 | 0 | 0 | 69.6229 | 69.6229 | 0 | 16.2515 | 9.7834 | 12.9006 | 12.9006 | 1131.4743 | 0 | 0 | 1131.4743 | 0 | 0 | 0 | 0 | 0 | 69.6229 | 0 | 0 | 1131.4743 | 0 | 0 | 0 | 0 | 0 | 0 | 0
2018-04-15 06:00 | 4 | 6 | 1 | 0 | 0 | 0.017919 | 48.8027 | 48.8027 | 0.89596 | 16.2515 | 9.7834 | 12.9006 | 12.9006 | 793.1151 | 0.89596 | 0 | 778.5544 | 14.5607 | 0 | 11.5584 | 0 | 0 | 47.9067 | 0 | 0 | 778.5544 | 14.5607 | 0 | 11.5584 | 0 | 0 | 0.017919 | 0.023553
2018-04-15 07:00 | 4 | 7 | 1 | 0 | 0 | 0.15734 | 46.1472 | 46.1472 | 7.8669 | 16.2515 | 9.7834 | 12.9006 | 12.9006 | 749.96 | 7.8669 | 0 | 622.1114 | 127.8486 | 0 | 101.4876 | 0 | 0 | 38.2803 | 0 | 0 | 622.1114 | 127.8486 | 0 | 101.4876 | 0 | 0 | 0.15734 | 0.19546
2018-04-15 08:00 | 4 | 8 | 1 | 0 | 0 | 0.3442 | 45.394 | 45.394 | 17.2101 | 16.2515 | 9.7834 | 12.9006 | 12.9006 | 737.7193 | 17.2101 | 0 | 458.0301 | 279.6892 | 0 | 222.0204 | 0 | 0 | 28.1839 | 0 | 0 | 458.0301 | 279.6892 | 0 | 222.0204 | 0 | 0 | 0.3442 | 0.41492
2018-04-15 09:00 | 4 | 9 | 1 | 0 | 0 | 0.49549 | 46.0287 | 46.0287 | 24.7744 | 16.2515 | 9.7834 | 12.9006 | 12.9006 | 748.0331 | 24.7744 | 0 | 345.413 | 402.6201 | 0 | 319.6043 | 0 | 0 | 21.2543 | 0 | 0 | 345.413 | 402.6201 | 0 | 319.6043 | 0 | 0 | 0.49549 | 0.58059
2018-04-15 10:00 | 4 | 10 | 1 | 0 | 0 | 0.46567 | 48.0613 | 48.0613 | 23.2833 | 16.2515 | 9.7834 | 12.9006 | 12.9006 | 781.0658 | 23.2833 | 0 | 402.6782 | 378.3875 | 0 | 300.3683 | 0 | 0 | 24.778 | 0 | 0 | 402.6782 | 378.3875 | 0 | 300.3683 | 0 | 0 | 0.46567 | 0.69829
2018-04-15 11:00 | 4 | 11 | 1 | 0 | 1 | 0.67771 | 47.0043 | 47.0043 | 33.8852 | 16.2515 | 9.7834 | 12.9006 | 12.9006 | 763.8884 | 33.8852 | 0 | 213.2037 | 550.6847 | 0 | 437.1396 | 0 | 0 | 13.1191 | 0 | 0 | 213.2037 | 550.6847 | 0 | 437.1396 | 0 | 0 | 0.67771 | 0.76923
2018-04-15 12:00 | 4 | 12 | 1 | 0 | 1 | 0.69726 | 47.5733 | 47.5733 | 34.8629 | 16.2515 | 9.7834 | 12.9006 | 12.9006 | 773.1357 | 34.8629 | 0 | 206.5636 | 566.5721 | 0 | 449.7513 | 0 | 0 | 12.7105 | 0 | 0 | 206.5636 | 566.5721 | 0 | 449.7513 | 0 | 0 | 0.69726 | 0.76923
2018-04-15 13:00 | 4 | 13 | 1 | 0 | 1 | 0.67517 | 46.357 | 46.357 | 33.7584 | 16.2515 | 9.7834 | 12.9006 | 12.9006 | 753.3691 | 33.7584 | 0 | 204.7467 | 548.6224 | 0 | 435.5026 | 0 | 0 | 12.5987 | 0 | 0 | 204.7467 | 548.6224 | 0 | 435.5026 | 0 | 0 | 0.67517 | 0.76923
2018-04-15 14:00 | 4 | 14 | 1 | 0 | 1 | 0.49194 | 44.6789 | 44.6789 | 24.5972 | 16.2515 | 9.7834 | 12.9006 | 12.9006 | 726.0979 | 24.5972 | 0 | 326.3575 | 399.7403 | 0 | 317.3183 | 0 | 0 | 20.0817 | 0 | 0 | 326.3575 | 399.7403 | 0 | 317.3183 | 0 | 0 | 0.49194 | 0.70947
2018-04-15 15:00 | 4 | 15 | 1 | 0 | 1 | 0.50532 | 45.4586 | 45.4586 | 25.2662 | 16.2515 | 9.7834 | 12.9006 | 12.9006 | 738.769 | 25.2662 | 0 | 328.1565 | 410.6126 | 0 | 325.9488 | 0 | 0 | 20.1924 | 0 | 0 | 328.1565 | 410.6126 | 0 | 325.9488 | 0 | 0 | 0.50532 | 0.59368
2018-04-15 16:00 | 4 | 16 | 1 | 0 | 1 | 0.21264 | 47.034 | 47.034 | 10.6322 | 16.2515 | 9.7834 | 12.9006 | 12.9006 | 764.3704 | 10.6322 | 0 | 591.5817 | 172.7887 | 0 | 137.1616 | 0 | 0 | 36.4018 | 0 | 0 | 591.5817 | 172.7887 | 0 | 137.1616 | 0 | 0 | 0.21264 | 0.43055
2018-04-15 17:00 | 4 | 17 | 1 | 0 | 1 | 0.18551 | 47.3961 | 47.3961 | 9.2753 | 16.2515 | 9.7834 | 12.9006 | 12.9006 | 770.2564 | 9.2753 | 0 | 619.5193 | 150.7371 | 0 | 119.6568 | 0 | 0 | 38.1208 | 0 | 0 | 619.5193 | 150.7371 | 0 | 119.6568 | 0 | 0 | 0.18551 | 0.22151
2018-04-15 18:00 | 4 | 18 | 1 | 0 | 1 | 0.03444 | 49.1797 | 49.1797 | 1.722 | 16.2515 | 9.7834 | 12.9006 | 12.9006 | 799.2418 | 1.722 | 0 | 771.2567 | 27.9852 | 0 | 22.2149 | 0 | 0 | 47.4577 | 0 | 0 | 771.2567 | 27.9852 | 0 | 22.2149 | 0 | 0 | 0.03444 | 0.039785
2018-04-15 19:00 | 4 | 19 | 1 | 0 | 0 | 0 | 62.2611 | 62.2611 | 0 | 16.2515 | 9.7834 | 12.9006 | 12.9006 | 1011.8338 | 0 | 0 | 1011.8338 | 0 | 0 | 0 | 0 | 0 | 62.2611 | 0 | 0 | 1011.8338 | 0 | 0 | 0 | 0 | 0 | 0 | 0
2018-04-15 20:00 | 4 | 20 | 1 | 0 | 0 | 0 | 59.2584 | 59.2584 | 0 | 16.2515 | 9.7834 | 12.9006 | 12.9006 | 963.0345 | 0 | 0 | 963.0345 | 0 | 0 | 0 | 0 | 0 | 59.2584 | 0 | 0 | 963.0345 | 0 | 0 | 0 | 0 | 0 | 0 | 0
2018-04-15 21:00 | 4 | 21 | 1 | 0 | 0 | 0 | 57.1954 | 57.1954 | 0 | 16.2515 | 9.7834 | 12.9006 | 12.9006 | 929.5092 | 0 | 0 | 929.5092 | 0 | 0 | 0 | 0 | 0 | 57.1954 | 0 | 0 | 929.5092 | 0 | 0 | 0 | 0 | 0 | 0 | 0
2018-04-15 22:00 | 4 | 22 | 1 | 0 | 0 | 0 | 57.8487 | 57.8487 | 0 | 16.2515 | 9.7834 | 12.9006 | 12.9006 | 940.1253 | 0 | 0 | 940.1253 | 0 | 0 | 0 | 0 | 0 | 57.8487 | 0 | 0 | 940.1253 | 0 | 0 | 0 | 0 | 0 | 0 | 0
2018-04-15 23:00 | 4 | 23 | 1 | 0 | 0 | 0 | 56.322 | 56.322 | 0 | 16.2515 | 9.7834 | 12.9006 | 12.9006 | 915.3145 | 0 | 0 | 915.3145 | 0 | 0 | 0 | 0 | 0 | 56.322 | 0 | 0 | 915.3145 | 0 | 0 | 0 | 0 | 0 | 0 | 0
2018-04-16 | 4 | 0 | 2 | 0 | 0 | 0 | 67.9655 | 67.9655 | 0 | 16.2515 | 9.7834 | 12.9006 | 12.9006 | 1104.5389 | 0 | 0 | 1104.5389 | 0 | 0 | 0 | 0 | 0 | 67.9655 | 0 | 0 | 1104.5389 | 0 | 0 | 0 | 0 | 0 | 0 | 0
2018-04-16 01:00 | 4 | 1 | 2 | 0 | 0 | 0 | 72.4829 | 72.4829 | 0 | 16.2515 | 9.7834 | 12.9006 | 12.9006 | 1177.9533 | 0 | 0 | 1177.9533 | 0 | 0 | 0 | 0 | 0 | 72.4829 | 0 | 0 | 1177.9533 | 0 | 0 | 0 | 0 | 0 | 0 | 0
2018-04-16 02:00 | 4 | 2 | 2 | 0 | 0 | 0 | 75.229 | 75.229 | 0 | 16.2515 | 9.7834 | 12.9006 | 12.9006 | 1222.5808 | 0 | 0 | 1222.5808 | 0 | 0 | 0 | 0 | 0 | 75.229 | 0 | 0 | 1222.5808 | 0 | 0 | 0 | 0 | 0 | 0 | 0
2018-04-16 03:00 | 4 | 3 | 2 | 0 | 0 | 0 | 83.5356 | 83.5356 | 0 | 16.2515 | 9.7834 | 12.9006 | 12.9006 | 1357.5759 | 0 | 0 | 1357.5759 | 0 | 0 | 0 | 0 | 0 | 83.5356 | 0 | 0 | 1357.5759 | 0 | 0 | 0 | 0 | 0 | 0 | 0
2018-04-16 04:00 | 4 | 4 | 2 | 0 | 0 | 0 | 97.3437 | 97.3437 | 0 | 16.2515 | 9.7834 | 12.9006 | 12.9006 | 1581.9766 | 0 | 0 | 1581.9766 | 0 | 0 | 0 | 0 | 0 | 97.3437 | 0 | 0 | 1581.9766 | 0 | 0 | 0 | 0 | 0 | 0 | 0
2018-04-16 05:00 | 4 | 5 | 2 | 0 | 0 | 0 | 130.8887 | 130.8887 | 0 | 16.2515 | 9.7834 | 12.9006 | 12.9006 | 2127.1327 | 0 | 0 | 2127.1327 | 0 | 0 | 0 | 0 | 0 | 130.8887 | 0 | 0 | 2127.1327 | 0 | 0 | 0 | 0 | 0 | 0 | 0
2018-04-16 06:00 | 4 | 6 | 2 | 0 | 0 | 0.024947 | 133.7662 | 133.7662 | 1.2474 | 16.2515 | 9.7834 | 12.9006 | 12.9006 | 2173.8961 | 1.2474 | 0 | 2153.6246 | 20.2715 | 0 | 16.0917 | 0 | 0 | 132.5189 | 0 | 0 | 2153.6246 | 20.2715 | 0 | 16.0917 | 0 | 0 | 0.024947 | 0.025185
2018-04-16 07:00 | 4 | 7 | 2 | 0 | 0 | 0.15886 | 150.2127 | 150.2127 | 7.9431 | 16.2515 | 9.7834 | 12.9006 | 12.9006 | 2441.1747 | 7.9431 | 0 | 2312.0886 | 129.0861 | 0 | 102.47 | 0 | 0 | 142.2696 | 0 | 0 | 2312.0886 | 129.0861 | 0 | 102.47 | 0 | 0 | 0.15886 | 0.19376
2018-04-16 08:00 | 4 | 8 | 2 | 0 | 0 | 0.33198 | 165.5677 | 165.5677 | 16.5989 | 16.2515 | 9.7834 | 12.9006 | 12.9006 | 2690.7169 | 16.5989 | 0 | 2420.9614 | 269.7555 | 0 | 214.1349 | 0 | 0 | 148.9689 | 0 | 0 | 2420.9614 | 269.7555 | 0 | 214.1349 | 0 | 0 | 0.33198 | 0.40783
2018-04-16 09:00 | 4 | 9 | 2 | 0 | 0 | 0.48074 | 175.5273 | 175.5273 | 24.037 | 16.2515 | 9.7834 | 12.9006 | 12.9006 | 2852.5749 | 24.037 | 0 | 2461.9378 | 390.6371 | 0 | 310.0921 | 0 | 0 | 151.4903 | 0 | 0 | 2461.9378 | 390.6371 | 0 | 310.0921 | 0 | 0 | 0.48074 | 0.57059
2018-04-16 10:00 | 4 | 10 | 2 | 0 | 0 | 0.43518 | 180.3099 | 180.3099 | 21.759 | 16.2515 | 9.7834 | 12.9006 | 12.9006 | 2930.2983 | 21.759 | 0 | 2576.6829 | 353.6154 | 0 | 280.7039 | 0 | 0 | 158.5509 | 0 | 0 | 2576.6829 | 353.6154 | 0 | 280.7039 | 0 | 0 | 0.43518 | 0.68595
2018-04-16 11:00 | 4 | 11 | 2 | 0 | 1 | 0.35654 | 177.6699 | 177.6699 | 17.827 | 16.2515 | 9.7834 | 12.9006 | 12.9006 | 2887.3945 | 17.827 | 0 | 2597.679 | 289.7155 | 0 | 229.9794 | 0 | 0 | 159.8428 | 0 | 0 | 2597.679 | 289.7155 | 0 | 229.9794 | 0 | 0 | 0.35654 | 0.75867
2018-04-16 12:00 | 4 | 12 | 2 | 0 | 1 | 0.54784 | 169.9866 | 169.9866 | 27.3919 | 16.2515 | 9.7834 | 12.9006 | 12.9006 | 2762.5304 | 27.3919 | 0 | 2317.373 | 445.1575 | 0 | 353.371 | 0 | 0 | 142.5948 | 0 | 0 | 2317.373 | 445.1575 | 0 | 353.371 | 0 | 0 | 0.54784 | 0.76923
2018-04-16 13:00 | 4 | 13 | 2 | 0 | 1 | 0.38579 | 159.4601 | 159.4601 | 19.2897 | 16.2515 | 9.7834 | 12.9006 | 12.9006 | 2591.4589 | 19.2897 | 0 | 2277.9731 | 313.4857 | 0 | 248.8485 | 0 | 0 | 140.1704 | 0 | 0 | 2277.9731 | 313.4857 | 0 | 248.8485 | 0 | 0 | 0.38579 | 0.76407
2018-04-16 14:00 | 4 | 14 | 2 | 0 | 1 | 0.40376 | 143.7167 | 143.7167 | 20.1882 | 16.2515 | 9.7834 | 12.9006 | 12.9006 | 2335.6065 | 20.1882 | 0 | 2007.5196 | 328.0868 | 0 | 260.439 | 0 | 0 | 123.5286 | 0 | 0 | 2007.5196 | 328.0868 | 0 | 260.439 | 0 | 0 | 0.40376 | 0.70028
2018-04-16 15:00 | 4 | 15 | 2 | 0 | 1 | 0.21723 | 127.2085 | 127.2085 | 10.8616 | 16.2515 | 9.7834 | 12.9006 | 12.9006 | 2067.3242 | 10.8616 | 0 | 1890.8082 | 176.516 | 0 | 140.1204 | 0 | 0 | 116.347 | 0 | 0 | 1890.8082 | 176.516 | 0 | 140.1204 | 0 | 0 | 0.21723 | 0.58506
2018-04-16 16:00 | 4 | 16 | 2 | 0 | 1 | 0.12532 | 110.347 | 110.347 | 6.2658 | 16.2515 | 9.7834 | 12.9006 | 12.9006 | 1793.2996 | 6.2658 | 0 | 1691.4712 | 101.8284 | 0 | 80.8325 | 0 | 0 | 104.0812 | 0 | 0 | 1691.4712 | 101.8284 | 0 | 80.8325 | 0 | 0 | 0.12532 | 0.42619
2018-04-16 17:00 | 4 | 17 | 2 | 0 | 1 | 0.11291 | 96.2533 | 96.2533 | 5.6456 | 16.2515 | 9.7834 | 12.9006 | 12.9006 | 1564.2568 | 5.6456 | 0 | 1472.5084 | 91.7484 | 0 | 72.8309 | 0 | 0 | 90.6078 | 0 | 0 | 1472.5084 | 91.7484 | 0 | 72.8309 | 0 | 0 | 0.11291 | 0.22155
2018-04-16 18:00 | 4 | 18 | 2 | 0 | 1 | 0.03083 | 83.1762 | 83.1762 | 1.5415 | 16.2515 | 9.7834 | 12.9006 | 12.9006 | 1351.7351 | 1.5415 | 0 | 1326.6837 | 25.0515 | 0 | 19.8861 | 0 | 0 | 81.6348 | 0 | 0 | 1326.6837 | 25.0515 | 0 | 19.8861 | 0 | 0 | 0.03083 | 0.040498
2018-04-16 19:00 | 4 | 19 | 2 | 0 | 0 | 0 | 88.2698 | 88.2698 | 0 | 16.2515 | 9.7834 | 12.9006 | 12.9006 | 1434.513 | 0 | 0 | 1434.513 | 0 | 0 | 0 | 0 | 0 | 88.2698 | 0 | 0 | 1434.513 | 0 | 0 | 0 | 0 | 0 | 0 | 0
2018-04-16 20:00 | 4 | 20 | 2 | 0 | 0 | 0 | 82.9777 | 82.9777 | 0 | 16.2515 | 9.7834 | 12.9006 | 12.9006 | 1348.509 | 0 | 0 | 1348.509 | 0 | 0 | 0 | 0 | 0 | 82.9777 | 0 | 0 | 1348.509 | 0 | 0 | 0 | 0 | 0 | 0 | 0
2018-04-16 21:00 | 4 | 21 | 2 | 0 | 0 | 0 | 75.3758 | 75.3758 | 0 | 16.2515 | 9.7834 | 12.9006 | 12.9006 | 1224.9665 | 0 | 0 | 1224.9665 | 0 | 0 | 0 | 0 | 0 | 75.3758 | 0 | 0 | 1224.9665 | 0 | 0 | 0 | 0 | 0 | 0 | 0
2018-04-16 22:00 | 4 | 22 | 2 | 0 | 0 | 0 | 73.3253 | 73.3253 | 0 | 16.2515 | 9.7834 | 12.9006 | 12.9006 | 1191.6432 | 0 | 0 | 1191.6432 | 0 | 0 | 0 | 0 | 0 | 73.3253 | 0 | 0 | 1191.6432 | 0 | 0 | 0 | 0 | 0 | 0 | 0
2018-04-16 23:00 | 4 | 23 | 2 | 0 | 0 | 0 | 73.2728 | 73.2728 | 0 | 16.2515 | 9.7834 | 12.9006 | 12.9006 | 1190.7893 | 0 | 0 | 1190.7893 | 0 | 0 | 0 | 0 | 0 | 73.2728 | 0 | 0 | 1190.7893 | 0 | 0 | 0 | 0 | 0 | 0 | 0
2018-04-17 | 4 | 0 | 3 | 0 | 0 | 0 | 74.017 | 74.017 | 0 | 16.2515 | 9.7834 | 12.9006 | 12.9006 | 1202.8833 | 0 | 0 | 1202.8833 | 0 | 0 | 0 | 0 | 0 | 74.017 | 0 | 0 | 1202.8833 | 0 | 0 | 0 | 0 | 0 | 0 | 0
2018-04-17 01:00 | 4 | 1 | 3 | 0 | 0 | 0 | 75.3125 | 75.3125 | 0 | 16.2515 | 9.7834 | 12.9006 | 12.9006 | 1223.9371 | 0 | 0 | 1223.9371 | 0 | 0 | 0 | 0 | 0 | 75.3125 | 0 | 0 | 1223.9371 | 0 | 0 | 0 | 0 | 0 | 0 | 0
2018-04-17 02:00 | 4 | 2 | 3 | 0 | 0 | 0 | 77.9175 | 77.9175 | 0 | 16.2515 | 9.7834 | 12.9006 | 12.9006 | 1266.2722 | 0 | 0 | 1266.2722 | 0 | 0 | 0 | 0 | 0 | 77.9175 | 0 | 0 | 1266.2722 | 0 | 0 | 0 | 0 | 0 | 0 | 0
2018-04-17 03:00 | 4 | 3 | 3 | 0 | 0 | 0 | 86.0053 | 86.0053 | 0 | 16.2515 | 9.7834 | 12.9006 | 12.9006 | 1397.7108 | 0 | 0 | 1397.7108 | 0 | 0 | 0 | 0 | 0 | 86.0053 | 0 | 0 | 1397.7108 | 0 | 0 | 0 | 0 | 0 | 0 | 0
2018-04-17 04:00 | 4 | 4 | 3 | 0 | 0 | 0 | 99.8331 | 99.8331 | 0 | 16.2515 | 9.7834 | 12.9006 | 12.9006 | 1622.4326 | 0 | 0 | 1622.4326 | 0 | 0 | 0 | 0 | 0 | 99.8331 | 0 | 0 | 1622.4326 | 0 | 0 | 0 | 0 | 0 | 0 | 0
2018-04-17 05:00 | 4 | 5 | 3 | 0 | 0 | 0 | 133.5062 | 133.5062 | 0 | 16.2515 | 9.7834 | 12.9006 | 12.9006 | 2169.6697 | 0 | 0 | 2169.6697 | 0 | 0 | 0 | 0 | 0 | 133.5062 | 0 | 0 | 2169.6697 | 0 | 0 | 0 | 0 | 0 | 0 | 0
2018-04-17 06:00 | 4 | 6 | 3 | 0 | 0 | 0.025782 | 135.9124 | 135.9124 | 1.2891 | 16.2515 | 9.7834 | 12.9006 | 12.9006 | 2208.7745 | 1.2891 | 0 | 2187.8244 | 20.9501 | 0 | 16.6304 | 0 | 0 | 134.6233 | 0 | 0 | 2187.8244 | 20.9501 | 0 | 16.6304 | 0 | 0 | 0.025782 | 0.026348
2018-04-17 07:00 | 4 | 7 | 3 | 0 | 0 | 0.048235 | 152.1041 | 152.1041 | 2.4118 | 16.2515 | 9.7834 | 12.9006 | 12.9006 | 2471.9129 | 2.4118 | 0 | 2432.7181 | 39.1948 | 0 | 31.1133 | 0 | 0 | 149.6923 | 0 | 0 | 2432.7181 | 39.1948 | 0 | 31.1133 | 0 | 0 | 0.048235 | 0.19881
2018-04-17 08:00 | 4 | 8 | 3 | 0 | 0 | 0.28293 | 166.8303 | 166.8303 | 14.1463 | 16.2515 | 9.7834 | 12.9006 | 12.9006 | 2711.2355 | 14.1463 | 0 | 2481.3367 | 229.8988 | 0 | 182.4962 | 0 | 0 | 152.684 | 0 | 0 | 2481.3367 | 229.8988 | 0 | 182.4962 | 0 | 0 | 0.28293 | 0.41245
2018-04-17 09:00 | 4 | 9 | 3 | 0 | 0 | 0.24103 | 177.4209 | 177.4209 | 12.0517 | 16.2515 | 9.7834 | 12.9006 | 12.9006 | 2883.3473 | 12.0517 | 0 | 2687.4904 | 195.8569 | 0 | 155.4734 | 0 | 0 | 165.3692 | 0 | 0 | 2687.4904 | 195.8569 | 0 | 155.4734 | 0 | 0 | 0.24103 | 0.56587
2018-04-17 10:00 | 4 | 10 | 3 | 0 | 0 | 0.32809 | 181.7123 | 181.7123 | 16.4044 | 16.2515 | 9.7834 | 12.9006 | 12.9006 | 2953.0903 | 16.4044 | 0 | 2686.4957 | 266.5946 | 0 | 211.6258 | 0 | 0 | 165.308 | 0 | 0 | 2686.4957 | 266.5946 | 0 | 211.6258 | 0 | 0 | 0.32809 | 0.66795
2018-04-17 11:00 | 4 | 11 | 3 | 0 | 1 | 0.31718 | 178.4827 | 178.4827 | 15.8588 | 16.2515 | 9.7834 | 12.9006 | 12.9006 | 2900.604 | 15.8588 | 0 | 2642.8754 | 257.7286 | 0 | 204.5878 | 0 | 0 | 162.6239 | 0 | 0 | 2642.8754 | 257.7286 | 0 | 204.5878 | 0 | 0 | 0.31718 | 0.72336
2018-04-17 12:00 | 4 | 12 | 3 | 0 | 1 | 0.3908 | 169.1159 | 169.1159 | 19.54 | 16.2515 | 9.7834 | 12.9006 | 12.9006 | 2748.3801 | 19.54 | 0 | 2430.8267 | 317.5535 | 0 | 252.0775 | 0 | 0 | 149.5759 | 0 | 0 | 2430.8267 | 317.5535 | 0 | 252.0775 | 0 | 0 | 0.3908 | 0.74333
2018-04-17 13:00 | 4 | 13 | 3 | 0 | 1 | 0.28713 | 156.0055 | 156.0055 | 14.3566 | 16.2515 | 9.7834 | 12.9006 | 12.9006 | 2535.317 | 14.3566 | 0 | 2302.0021 | 233.3148 | 0 | 185.2079 | 0 | 0 | 141.649 | 0 | 0 | 2302.0021 | 233.3148 | 0 | 185.2079 | 0 | 0 | 0.28713 | 0.72044
2018-04-17 14:00 | 4 | 14 | 3 | 0 | 1 | 0.27566 | 138.9143 | 138.9143 | 13.7832 | 16.2515 | 9.7834 | 12.9006 | 12.9006 | 2257.5604 | 13.7832 | 0 | 2033.5634 | 223.9971 | 0 | 177.8114 | 0 | 0 | 125.1311 | 0 | 0 | 2033.5634 | 223.9971 | 0 | 177.8114 | 0 | 0 | 0.27566 | 0.65753
2018-04-17 15:00 | 4 | 15 | 3 | 0 | 1 | 0.23664 | 122.0267 | 122.0267 | 11.8323 | 16.2515 | 9.7834 | 12.9006 | 12.9006 | 1983.1109 | 11.8323 | 0 | 1790.8197 | 192.2913 | 0 | 152.643 | 0 | 0 | 110.1944 | 0 | 0 | 1790.8197 | 192.2913 | 0 | 152.643 | 0 | 0 | 0.23664 | 0.55949
2018-04-17 16:00 | 4 | 16 | 3 | 0 | 1 | 0.11645 | 103.4858 | 103.4858 | 5.8227 | 16.2515 | 9.7834 | 12.9006 | 12.9006 | 1681.7949 | 5.8227 | 0 | 1587.1676 | 94.6274 | 0 | 75.1163 | 0 | 0 | 97.6631 | 0 | 0 | 1587.1676 | 94.6274 | 0 | 75.1163 | 0 | 0 | 0.11645 | 0.41194
2018-04-17 17:00 | 4 | 17 | 3 | 0 | 1 | 0.03644 | 89.6467 | 89.6467 | 1.822 | 16.2515 | 9.7834 | 12.9006 | 12.9006 | 1456.8897 | 1.822 | 0 | 1427.2794 | 29.6103 | 0 | 23.505 | 0 | 0 | 87.8247 | 0 | 0 | 1427.2794 | 29.6103 | 0 | 23.505 | 0 | 0 | 0.03644 | 0.21609
2018-04-17 18:00 | 4 | 18 | 3 | 0 | 1 | 0.015894 | 79.5355 | 79.5355 | 0.79469 | 16.2515 | 9.7834 | 12.9006 | 12.9006 | 1292.5683 | 0.79469 | 0 | 1279.6533 | 12.915 | 0 | 10.252 | 0 | 0 | 78.7408 | 0 | 0 | 1279.6533 | 12.915 | 0 | 10.252 | 0 | 0 | 0.015894 | 0.04112
2018-04-17 19:00 | 4 | 19 | 3 | 0 | 0 | 0 | 85.4636 | 85.4636 | 0 | 16.2515 | 9.7834 | 12.9006 | 12.9006 | 1388.9084 | 0 | 0 | 1388.9084 | 0 | 0 | 0 | 0 | 0 | 85.4636 | 0 | 0 | 1388.9084 | 0 | 0 | 0 | 0 | 0 | 0 | 0
2018-04-17 20:00 | 4 | 20 | 3 | 0 | 0 | 0 | 81.0296 | 81.0296 | 0 | 16.2515 | 9.7834 | 12.9006 | 12.9006 | 1316.8495 | 0 | 0 | 1316.8495 | 0 | 0 | 0 | 0 | 0 | 81.0296 | 0 | 0 | 1316.8495 | 0 | 0 | 0 | 0 | 0 | 0 | 0
2018-04-17 21:00 | 4 | 21 | 3 | 0 | 0 | 0 | 74.0889 | 74.0889 | 0 | 16.2515 | 9.7834 | 12.9006 | 12.9006 | 1204.0521 | 0 | 0 | 1204.0521 | 0 | 0 | 0 | 0 | 0 | 74.0889 | 0 | 0 | 1204.0521 | 0 | 0 | 0 | 0 | 0 | 0 | 0
2018-04-17 22:00 | 4 | 22 | 3 | 0 | 0 | 0 | 71.7088 | 71.7088 | 0 | 16.2515 | 9.7834 | 12.9006 | 12.9006 | 1165.3717 | 0 | 0 | 1165.3717 | 0 | 0 | 0 | 0 | 0 | 71.7088 | 0 | 0 | 1165.3717 | 0 | 0 | 0 | 0 | 0 | 0 | 0
2018-04-17 23:00 | 4 | 23 | 3 | 0 | 0 | 0 | 71.9942 | 71.9942 | 0 | 16.2515 | 9.7834 | 12.9006 | 12.9006 | 1170.0112 | 0 | 0 | 1170.0112 | 0 | 0 | 0 | 0 | 0 | 71.9942 | 0 | 0 | 1170.0112 | 0 | 0 | 0 | 0 | 0 | 0 | 0
2018-04-18 | 4 | 0 | 4 | 0 | 0 | 0 | 73.5281 | 73.5281 | 0 | 16.2515 | 9.7834 | 12.9006 | 12.9006 | 1194.9382 | 0 | 0 | 1194.9382 | 0 | 0 | 0 | 0 | 0 | 73.5281 | 0 | 0 | 1194.9382 | 0 | 0 | 0 | 0 | 0 | 0 | 0
2018-04-18 01:00 | 4 | 1 | 4 | 0 | 0 | 0 | 74.5779 | 74.5779 | 0 | 16.2515 | 9.7834 | 12.9006 | 12.9006 | 1211.9994 | 0 | 0 | 1211.9994 | 0 | 0 | 0 | 0 | 0 | 74.5779 | 0 | 0 | 1211.9994 | 0 | 0 | 0 | 0 | 0 | 0 | 0
2018-04-18 02:00 | 4 | 2 | 4 | 0 | 0 | 0 | 78.2234 | 78.2234 | 0 | 16.2515 | 9.7834 | 12.9006 | 12.9006 | 1271.245 | 0 | 0 | 1271.245 | 0 | 0 | 0 | 0 | 0 | 78.2234 | 0 | 0 | 1271.245 | 0 | 0 | 0 | 0 | 0 | 0 | 0
2018-04-18 03:00 | 4 | 3 | 4 | 0 | 0 | 0 | 86.6825 | 86.6825 | 0 | 16.2515 | 9.7834 | 12.9006 | 12.9006 | 1408.7176 | 0 | 0 | 1408.7176 | 0 | 0 | 0 | 0 | 0 | 86.6825 | 0 | 0 | 1408.7176 | 0 | 0 | 0 | 0 | 0 | 0 | 0
2018-04-18 04:00 | 4 | 4 | 4 | 0 | 0 | 0 | 101.1751 | 101.1751 | 0 | 16.2515 | 9.7834 | 12.9006 | 12.9006 | 1644.242 | 0 | 0 | 1644.242 | 0 | 0 | 0 | 0 | 0 | 101.1751 | 0 | 0 | 1644.242 | 0 | 0 | 0 | 0 | 0 | 0 | 0
2018-04-18 05:00 | 4 | 5 | 4 | 0 | 0 | 0 | 137.3288 | 137.3288 | 0 | 16.2515 | 9.7834 | 12.9006 | 12.9006 | 2231.793 | 0 | 0 | 2231.793 | 0 | 0 | 0 | 0 | 0 | 137.3288 | 0 | 0 | 2231.793 | 0 | 0 | 0 | 0 | 0 | 0 | 0
2018-04-18 06:00 | 4 | 6 | 4 | 0 | 0 | 0.028646 | 137.052 | 137.052 | 1.4323 | 16.2515 | 9.7834 | 12.9006 | 12.9006 | 2227.2949 | 1.4323 | 0 | 2204.0183 | 23.2766 | 0 | 18.4773 | 0 | 0 | 135.6197 | 0 | 0 | 2204.0183 | 23.2766 | 0 | 18.4773 | 0 | 0 | 0.028646 | 0.028071
2018-04-18 07:00 | 4 | 7 | 4 | 0 | 0 | 0.16959 | 150.6019 | 150.6019 | 8.4794 | 16.2515 | 9.7834 | 12.9006 | 12.9006 | 2447.4999 | 8.4794 | 0 | 2309.6965 | 137.8034 | 0 | 109.3899 | 0 | 0 | 142.1224 | 0 | 0 | 2309.6965 | 137.8034 | 0 | 109.3899 | 0 | 0 | 0.16959 | 0.19052
2018-04-18 08:00 | 4 | 8 | 4 | 0 | 0 | 0.13339 | 164.1843 | 164.1843 | 6.6695 | 16.2515 | 9.7834 | 12.9006 | 12.9006 | 2668.2342 | 6.6695 | 0 | 2559.8451 | 108.3891 | 0 | 86.0405 | 0 | 0 | 157.5148 | 0 | 0 | 2559.8451 | 108.3891 | 0 | 86.0405 | 0 | 0 | 0.13339 | 0.39409
2018-04-18 09:00 | 4 | 9 | 4 | 0 | 0 | 0.24564 | 173.7727 | 173.7727 | 12.2819 | 16.2515 | 9.7834 | 12.9006 | 12.9006 | 2824.0594 | 12.2819 | 0 | 2624.4607 | 199.5988 | 0 | 158.4437 | 0 | 0 | 161.4908 | 0 | 0 | 2624.4607 | 199.5988 | 0 | 158.4437 | 0 | 0 | 0.24564 | 0.54786
2018-04-18 10:00 | 4 | 10 | 4 | 0 | 0 | 0.26491 | 177.648 | 177.648 | 13.2455 | 16.2515 | 9.7834 | 12.9006 | 12.9006 | 2887.0382 | 13.2455 | 0 | 2671.7788 | 215.2595 | 0 | 170.8754 | 0 | 0 | 164.4024 | 0 | 0 | 2671.7788 | 215.2595 | 0 | 170.8754 | 0 | 0 | 0.26491 | 0.65676
2018-04-18 11:00 | 4 | 11 | 4 | 0 | 1 | 0.24934 | 173.6616 | 173.6616 | 12.467 | 16.2515 | 9.7834 | 12.9006 | 12.9006 | 2822.2544 | 12.467 | 0 | 2619.6483 | 202.6061 | 0 | 160.831 | 0 | 0 | 161.1947 | 0 | 0 | 2619.6483 | 202.6061 | 0 | 160.831 | 0 | 0 | 0.24934 | 0.72715
2018-04-18 12:00 | 4 | 12 | 4 | 0 | 1 | 0.44442 | 164.34 | 164.34 | 22.2209 | 16.2515 | 9.7834 | 12.9006 | 12.9006 | 2670.7642 | 22.2209 | 0 | 2309.6422 | 361.122 | 0 | 286.6627 | 0 | 0 | 142.1191 | 0 | 0 | 2309.6422 | 361.122 | 0 | 286.6627 | 0 | 0 | 0.44442 | 0.73226
2018-04-18 13:00 | 4 | 13 | 4 | 0 | 1 | 0.47043 | 153.4166 | 153.4166 | 23.5213 | 16.2515 | 9.7834 | 12.9006 | 12.9006 | 2493.2433 | 23.5213 | 0 | 2110.9879 | 382.2554 | 0 | 303.4386 | 0 | 0 | 129.8953 | 0 | 0 | 2110.9879 | 382.2554 | 0 | 303.4386 | 0 | 0 | 0.47043 | 0.68141
2018-04-18 14:00 | 4 | 14 | 4 | 0 | 1 | 0.5953 | 138.064 | 138.064 | 29.765 | 16.2515 | 9.7834 | 12.9006 | 12.9006 | 2243.7405 | 29.765 | 0 | 1760.0159 | 483.7246 | 0 | 383.986 | 0 | 0 | 108.299 | 0 | 0 | 1760.0159 | 483.7246 | 0 | 383.986 | 0 | 0 | 0.5953 | 0.64552
2018-04-18 15:00 | 4 | 15 | 4 | 0 | 1 | 0.5 | 123.4386 | 123.4386 | 24.9998 | 16.2515 | 9.7834 | 12.9006 | 12.9006 | 2006.0567 | 24.9998 | 0 | 1599.7736 | 406.2832 | 0 | 322.5121 | 0 | 0 | 98.4388 | 0 | 0 | 1599.7736 | 406.2832 | 0 | 322.5121 | 0 | 0 | 0.5 | 0.54525
2018-04-18 16:00 | 4 | 16 | 4 | 0 | 1 | 0.36542 | 105.6144 | 105.6144 | 18.2709 | 16.2515 | 9.7834 | 12.9006 | 12.9006 | 1716.3884 | 18.2709 | 0 | 1419.4596 | 296.9287 | 0 | 235.7054 | 0 | 0 | 87.3435 | 0 | 0 | 1419.4596 | 296.9287 | 0 | 235.7054 | 0 | 0 | 0.36542 | 0.39172
2018-04-18 17:00 | 4 | 17 | 4 | 0 | 1 | 0.19228 | 91.6351 | 91.6351 | 9.614 | 16.2515 | 9.7834 | 12.9006 | 12.9006 | 1489.2031 | 9.614 | 0 | 1332.9624 | 156.2407 | 0 | 124.0256 | 0 | 0 | 82.0211 | 0 | 0 | 1332.9624 | 156.2407 | 0 | 124.0256 | 0 | 0 | 0.19228 | 0.19884
2018-04-18 18:00 | 4 | 18 | 4 | 0 | 1 | 0.039351 | 82.1082 | 82.1082 | 1.9676 | 16.2515 | 9.7834 | 12.9006 | 12.9006 | 1334.3776 | 1.9676 | 0 | 1302.4019 | 31.9757 | 0 | 25.3827 | 0 | 0 | 80.1406 | 0 | 0 | 1302.4019 | 31.9757 | 0 | 25.3827 | 0 | 0 | 0.039351 | 0.041661
2018-04-18 19:00 | 4 | 19 | 4 | 0 | 0 | 0 | 86.3993 | 86.3993 | 0 | 16.2515 | 9.7834 | 12.9006 | 12.9006 | 1404.115 | 0 | 0 | 1404.115 | 0 | 0 | 0 | 0 | 0 | 86.3993 | 0 | 0 | 1404.115 | 0 | 0 | 0 | 0 | 0 | 0 | 0
2018-04-18 20:00 | 4 | 20 | 4 | 0 | 0 | 0 | 82.0494 | 82.0494 | 0 | 16.2515 | 9.7834 | 12.9006 | 12.9006 | 1333.4228 | 0 | 0 | 1333.4228 | 0 | 0 | 0 | 0 | 0 | 82.0494 | 0 | 0 | 1333.4228 | 0 | 0 | 0 | 0 | 0 | 0 | 0
2018-04-18 21:00 | 4 | 21 | 4 | 0 | 0 | 0 | 75.3311 | 75.3311 | 0 | 16.2515 | 9.7834 | 12.9006 | 12.9006 | 1224.2407 | 0 | 0 | 1224.2407 | 0 | 0 | 0 | 0 | 0 | 75.3311 | 0 | 0 | 1224.2407 | 0 | 0 | 0 | 0 | 0 | 0 | 0
2018-04-18 22:00 | 4 | 22 | 4 | 0 | 0 | 0 | 72.5525 | 72.5525 | 0 | 16.2515 | 9.7834 | 12.9006 | 12.9006 | 1179.084 | 0 | 0 | 1179.084 | 0 | 0 | 0 | 0 | 0 | 72.5525 | 0 | 0 | 1179.084 | 0 | 0 | 0 | 0 | 0 | 0 | 0
2018-04-18 23:00 | 4 | 23 | 4 | 0 | 0 | 0 | 72.3459 | 72.3459 | 0 | 16.2515 | 9.7834 | 12.9006 | 12.9006 | 1175.7256 | 0 | 0 | 1175.7256 | 0 | 0 | 0 | 0 | 0 | 72.3459 | 0 | 0 | 1175.7256 | 0 | 0 | 0 | 0 | 0 | 0 | 0
2018-04-19 | 4 | 0 | 5 | 0 | 0 | 0 | 72.8903 | 72.8903 | 0 | 16.2515 | 9.7834 | 12.9006 | 12.9006 | 1184.574 | 0 | 0 | 1184.574 | 0 | 0 | 0 | 0 | 0 | 72.8903 | 0 | 0 | 1184.574 | 0 | 0 | 0 | 0 | 0 | 0 | 0
2018-04-19 01:00 | 4 | 1 | 5 | 0 | 0 | 0 | 73.825 | 73.825 | 0 | 16.2515 | 9.7834 | 12.9006 | 12.9006 | 1199.7641 | 0 | 0 | 1199.7641 | 0 | 0 | 0 | 0 | 0 | 73.825 | 0 | 0 | 1199.7641 | 0 | 0 | 0 | 0 | 0 | 0 | 0
2018-04-19 02:00 | 4 | 2 | 5 | 0 | 0 | 0 | 76.5282 | 76.5282 | 0 | 16.2515 | 9.7834 | 12.9006 | 12.9006 | 1243.695 | 0 | 0 | 1243.695 | 0 | 0 | 0 | 0 | 0 | 76.5282 | 0 | 0 | 1243.695 | 0 | 0 | 0 | 0 | 0 | 0 | 0
2018-04-19 03:00 | 4 | 3 | 5 | 0 | 0 | 0 | 84.2243 | 84.2243 | 0 | 16.2515 | 9.7834 | 12.9006 | 12.9006 | 1368.7681 | 0 | 0 | 1368.7681 | 0 | 0 | 0 | 0 | 0 | 84.2243 | 0 | 0 | 1368.7681 | 0 | 0 | 0 | 0 | 0 | 0 | 0
2018-04-19 04:00 | 4 | 4 | 5 | 0 | 0 | 0 | 98.1502 | 98.1502 | 0 | 16.2515 | 9.7834 | 12.9006 | 12.9006 | 1595.0844 | 0 | 0 | 1595.0844 | 0 | 0 | 0 | 0 | 0 | 98.1502 | 0 | 0 | 1595.0844 | 0 | 0 | 0 | 0 | 0 | 0 | 0
2018-04-19 05:00 | 4 | 5 | 5 | 0 | 0 | 0 | 131.4188 | 131.4188 | 0 | 16.2515 | 9.7834 | 12.9006 | 12.9006 | 2135.7474 | 0 | 0 | 2135.7474 | 0 | 0 | 0 | 0 | 0 | 131.4188 | 0 | 0 | 2135.7474 | 0 | 0 | 0 | 0 | 0 | 0 | 0
2018-04-19 06:00 | 4 | 6 | 5 | 0 | 0 | 0.01572 | 134.3765 | 134.3765 | 0.78598 | 16.2515 | 9.7834 | 12.9006 | 12.9006 | 2183.8136 | 0.78598 | 0 | 2171.0403 | 12.7733 | 0 | 10.1396 | 0 | 0 | 133.5905 | 0 | 0 | 2171.0403 | 12.7733 | 0 | 10.1396 | 0 | 0 | 0.01572 | 0.02328
2018-04-19 07:00 | 4 | 7 | 5 | 0 | 0 | 0.020114 | 151.3212 | 151.3212 | 1.0057 | 16.2515 | 9.7834 | 12.9006 | 12.9006 | 2459.1906 | 1.0057 | 0 | 2442.8463 | 16.3443 | 0 | 12.9743 | 0 | 0 | 150.3155 | 0 | 0 | 2442.8463 | 16.3443 | 0 | 12.9743 | 0 | 0 | 0.020114 | 0.11149
2018-04-19 08:00 | 4 | 8 | 5 | 0 | 0 | 0.10531 | 166.4734 | 166.4734 | 5.2656 | 16.2515 | 9.7834 | 12.9006 | 12.9006 | 2705.4351 | 5.2656 | 0 | 2619.8623 | 85.5729 | 0 | 67.9287 | 0 | 0 | 161.2078 | 0 | 0 | 2619.8623 | 85.5729 | 0 | 67.9287 | 0 | 0 | 0.10531 | 0.17735
2018-04-19 09:00 | 4 | 9 | 5 | 0 | 0 | 0.23182 | 178.1529 | 178.1529 | 11.5909 | 16.2515 | 9.7834 | 12.9006 | 12.9006 | 2895.244 | 11.5909 | 0 | 2706.8742 | 188.3698 | 0 | 149.5301 | 0 | 0 | 166.5619 | 0 | 0 | 2706.8742 | 188.3698 | 0 | 149.5301 | 0 | 0 | 0.23182 | 0.22203
2018-04-19 10:00 | 4 | 10 | 5 | 0 | 0 | 0.37553 | 184.5913 | 184.5913 | 18.7764 | 16.2515 | 9.7834 | 12.9006 | 12.9006 | 2999.8776 | 18.7764 | 0 | 2694.7338 | 305.1438 | 0 | 242.2266 | 0 | 0 | 165.8149 | 0 | 0 | 2694.7338 | 305.1438 | 0 | 242.2266 | 0 | 0 | 0.37553 | 0.25199
2018-04-19 11:00 | 4 | 11 | 5 | 0 | 1 | 0.38203 | 182.4697 | 182.4697 | 19.1016 | 16.2515 | 9.7834 | 12.9006 | 12.9006 | 2965.3992 | 19.1016 | 0 | 2654.9704 | 310.4288 | 0 | 246.4219 | 0 | 0 | 163.3681 | 0 | 0 | 2654.9704 | 310.4288 | 0 | 246.4219 | 0 | 0 | 0.38203 | 0.45936
2018-04-19 12:00 | 4 | 12 | 5 | 0 | 1 | 0.30955 | 173.0544 | 173.0544 | 15.4774 | 16.2515 | 9.7834 | 12.9006 | 12.9006 | 2812.3853 | 15.4774 | 0 | 2560.855 | 251.5303 | 0 | 199.6676 | 0 | 0 | 157.577 | 0 | 0 | 2560.855 | 251.5303 | 0 | 199.6676 | 0 | 0 | 0.30955 | 0.42487
2018-04-19 13:00 | 4 | 13 | 5 | 0 | 1 | 0.28231 | 160.0917 | 160.0917 | 14.1154 | 16.2515 | 9.7834 | 12.9006 | 12.9006 | 2601.7235 | 14.1154 | 0 | 2372.3269 | 229.3966 | 0 | 182.0976 | 0 | 0 | 145.9763 | 0 | 0 | 2372.3269 | 229.3966 | 0 | 182.0976 | 0 | 0 | 0.28231 | 0.35835
2018-04-19 14:00 | 4 | 14 | 5 | 0 | 1 | 0.28193 | 143.0432 | 143.0432 | 14.0963 | 16.2515 | 9.7834 | 12.9006 | 12.9006 | 2324.6605 | 14.0963 | 0 | 2095.5743 | 229.0862 | 0 | 181.8512 | 0 | 0 | 128.9469 | 0 | 0 | 2095.5743 | 229.0862 | 0 | 181.8512 | 0 | 0 | 0.28193 | 0.36402
2018-04-19 15:00 | 4 | 15 | 5 | 0 | 1 | 0.16388 | 125.9771 | 125.9771 | 8.1938 | 16.2515 | 9.7834 | 12.9006 | 12.9006 | 2047.312 | 8.1938 | 0 | 1914.1508 | 133.1612 | 0 | 105.7048 | 0 | 0 | 117.7833 | 0 | 0 | 1914.1508 | 133.1612 | 0 | 105.7048 | 0 | 0 | 0.16388 | 0.42505
2018-04-19 16:00 | 4 | 16 | 5 | 0 | 1 | 0.094712 | 107.9613 | 107.9613 | 4.7356 | 16.2515 | 9.7834 | 12.9006 | 12.9006 | 1754.528 | 4.7356 | 0 | 1677.5679 | 76.9601 | 0 | 61.0918 | 0 | 0 | 103.2257 | 0 | 0 | 1677.5679 | 76.9601 | 0 | 61.0918 | 0 | 0 | 0.094712 | 0.4106
2018-04-19 17:00 | 4 | 17 | 5 | 0 | 1 | 0.087994 | 94.987 | 94.987 | 4.3997 | 16.2515 | 9.7834 | 12.9006 | 12.9006 | 1543.6778 | 4.3997 | 0 | 1472.176 | 71.5018 | 0 | 56.7589 | 0 | 0 | 90.5873 | 0 | 0 | 1472.176 | 71.5018 | 0 | 56.7589 | 0 | 0 | 0.087994 | 0.16309
2018-04-19 18:00 | 4 | 18 | 5 | 0 | 1 | 0.024208 | 83.7473 | 83.7473 | 1.2104 | 16.2515 | 9.7834 | 12.9006 | 12.9006 | 1361.0157 | 1.2104 | 0 | 1341.3446 | 19.6711 | 0 | 15.6151 | 0 | 0 | 82.5369 | 0 | 0 | 1341.3446 | 19.6711 | 0 | 15.6151 | 0 | 0 | 0.024208 | 0.040233
2018-04-19 19:00 | 4 | 19 | 5 | 0 | 0 | 0 | 87.9406 | 87.9406 | 0 | 16.2515 | 9.7834 | 12.9006 | 12.9006 | 1429.1623 | 0 | 0 | 1429.1623 | 0 | 0 | 0 | 0 | 0 | 87.9406 | 0 | 0 | 1429.1623 | 0 | 0 | 0 | 0 | 0 | 0 | 0
2018-04-19 20:00 | 4 | 20 | 5 | 0 | 0 | 0 | 82.6387 | 82.6387 | 0 | 16.2515 | 9.7834 | 12.9006 | 12.9006 | 1342.9991 | 0 | 0 | 1342.9991 | 0 | 0 | 0 | 0 | 0 | 82.6387 | 0 | 0 | 1342.9991 | 0 | 0 | 0 | 0 | 0 | 0 | 0
2018-04-19 21:00 | 4 | 21 | 5 | 0 | 0 | 0 | 74.8997 | 74.8997 | 0 | 16.2515 | 9.7834 | 12.9006 | 12.9006 | 1217.2297 | 0 | 0 | 1217.2297 | 0 | 0 | 0 | 0 | 0 | 74.8997 | 0 | 0 | 1217.2297 | 0 | 0 | 0 | 0 | 0 | 0 | 0
2018-04-19 22:00 | 4 | 22 | 5 | 0 | 0 | 0 | 72.7387 | 72.7387 | 0 | 16.2515 | 9.7834 | 12.9006 | 12.9006 | 1182.11 | 0 | 0 | 1182.11 | 0 | 0 | 0 | 0 | 0 | 72.7387 | 0 | 0 | 1182.11 | 0 | 0 | 0 | 0 | 0 | 0 | 0
2018-04-19 23:00 | 4 | 23 | 5 | 0 | 0 | 0 | 73.2515 | 73.2515 | 0 | 16.2515 | 9.7834 | 12.9006 | 12.9006 | 1190.444 | 0 | 0 | 1190.444 | 0 | 0 | 0 | 0 | 0 | 73.2515 | 0 | 0 | 1190.444 | 0 | 0 | 0 | 0 | 0 | 0 | 0
2018-04-20 | 4 | 0 | 6 | 0 | 0 | 0 | 74.9201 | 74.9201 | 0 | 16.2515 | 9.7834 | 12.9006 | 12.9006 | 1217.5607 | 0 | 0 | 1217.5607 | 0 | 0 | 0 | 0 | 0 | 74.9201 | 0 | 0 | 1217.5607 | 0 | 0 | 0 | 0 | 0 | 0 | 0
2018-04-20 01:00 | 4 | 1 | 6 | 0 | 0 | 0 | 77.0609 | 77.0609 | 0 | 16.2515 | 9.7834 | 12.9006 | 12.9006 | 1252.3521 | 0 | 0 | 1252.3521 | 0 | 0 | 0 | 0 | 0 | 77.0609 | 0 | 0 | 1252.3521 | 0 | 0 | 0 | 0 | 0 | 0 | 0
2018-04-20 02:00 | 4 | 2 | 6 | 0 | 0 | 0 | 80.4757 | 80.4757 | 0 | 16.2515 | 9.7834 | 12.9006 | 12.9006 | 1307.8468 | 0 | 0 | 1307.8468 | 0 | 0 | 0 | 0 | 0 | 80.4757 | 0 | 0 | 1307.8468 | 0 | 0 | 0 | 0 | 0 | 0 | 0
2018-04-20 03:00 | 4 | 3 | 6 | 0 | 0 | 0 | 88.2746 | 88.2746 | 0 | 16.2515 | 9.7834 | 12.9006 | 12.9006 | 1434.5911 | 0 | 0 | 1434.5911 | 0 | 0 | 0 | 0 | 0 | 88.2746 | 0 | 0 | 1434.5911 | 0 | 0 | 0 | 0 | 0 | 0 | 0
2018-04-20 04:00 | 4 | 4 | 6 | 0 | 0 | 0 | 101.6237 | 101.6237 | 0 | 16.2515 | 9.7834 | 12.9006 | 12.9006 | 1651.533 | 0 | 0 | 1651.533 | 0 | 0 | 0 | 0 | 0 | 101.6237 | 0 | 0 | 1651.533 | 0 | 0 | 0 | 0 | 0 | 0 | 0
2018-04-20 05:00 | 4 | 5 | 6 | 0 | 0 | 0 | 136.1852 | 136.1852 | 0 | 16.2515 | 9.7834 | 12.9006 | 12.9006 | 2213.2071 | 0 | 0 | 2213.2071 | 0 | 0 | 0 | 0 | 0 | 136.1852 | 0 | 0 | 2213.2071 | 0 | 0 | 0 | 0 | 0 | 0 | 0
2018-04-20 06:00 | 4 | 6 | 6 | 0 | 0 | 0.0023838 | 138.0742 | 138.0742 | 0.11919 | 16.2515 | 9.7834 | 12.9006 | 12.9006 | 2243.9064 | 0.11919 | 0 | 2241.9694 | 1.937 | 0 | 1.5376 | 0 | 0 | 137.955 | 0 | 0 | 2241.9694 | 1.937 | 0 | 1.5376 | 0 | 0 | 0.0023838 | 0.031858
2018-04-20 07:00 | 4 | 7 | 6 | 0 | 0 | 0.033887 | 153.7389 | 153.7389 | 1.6943 | 16.2515 | 9.7834 | 12.9006 | 12.9006 | 2498.4803 | 1.6943 | 0 | 2470.9449 | 27.5354 | 0 | 21.8579 | 0 | 0 | 152.0445 | 0 | 0 | 2470.9449 | 27.5354 | 0 | 21.8579 | 0 | 0 | 0.033887 | 0.20345
2018-04-20 08:00 | 4 | 8 | 6 | 0 | 0 | 0.066023 | 168.2009 | 168.2009 | 3.3012 | 16.2515 | 9.7834 | 12.9006 | 12.9006 | 2733.5099 | 3.3012 | 0 | 2679.861 | 53.6489 | 0 | 42.5871 | 0 | 0 | 164.8997 | 0 | 0 | 2679.861 | 53.6489 | 0 | 42.5871 | 0 | 0 | 0.066023 | 0.38387
2018-04-20 09:00 | 4 | 9 | 6 | 0 | 0 | 0.040575 | 177.7397 | 177.7397 | 2.0287 | 16.2515 | 9.7834 | 12.9006 | 12.9006 | 2888.5296 | 2.0287 | 0 | 2855.5596 | 32.97 | 0 | 26.1719 | 0 | 0 | 175.711 | 0 | 0 | 2855.5596 | 32.97 | 0 | 26.1719 | 0 | 0 | 0.040575 | 0.57088
2018-04-20 10:00 | 4 | 10 | 6 | 0 | 0 | 0.067746 | 182.9832 | 182.9832 | 3.3873 | 16.2515 | 9.7834 | 12.9006 | 12.9006 | 2973.7435 | 3.3873 | 0 | 2918.6952 | 55.0483 | 0 | 43.698 | 0 | 0 | 179.5959 | 0 | 0 | 2918.6952 | 55.0483 | 0 | 43.698 | 0 | 0 | 0.067746 | 0.70268
2018-04-20 11:00 | 4 | 11 | 6 | 0 | 1 | 0.1726 | 179.6148 | 179.6148 | 8.6302 | 16.2515 | 9.7834 | 12.9006 | 12.9006 | 2919.0027 | 8.6302 | 0 | 2778.7502 | 140.2525 | 0 | 111.334 | 0 | 0 | 170.9847 | 0 | 0 | 2778.7502 | 140.2525 | 0 | 111.334 | 0 | 0 | 0.1726 | 0.76923
2018-04-20 12:00 | 4 | 12 | 6 | 0 | 1 | 0.25869 | 169.9688 | 169.9688 | 12.9346 | 16.2515 | 9.7834 | 12.9006 | 12.9006 | 2762.2404 | 12.9346 | 0 | 2552.0343 | 210.2061 | 0 | 166.8639 | 0 | 0 | 157.0342 | 0 | 0 | 2552.0343 | 210.2061 | 0 | 166.8639 | 0 | 0 | 0.25869 | 0.67362
2018-04-20 13:00 | 4 | 13 | 6 | 0 | 1 | 0.13784 | 157.7239 | 157.7239 | 6.8921 | 16.2515 | 9.7834 | 12.9006 | 12.9006 | 2563.2438 | 6.8921 | 0 | 2451.2363 | 112.0075 | 0 | 88.9128 | 0 | 0 | 150.8318 | 0 | 0 | 2451.2363 | 112.0075 | 0 | 88.9128 | 0 | 0 | 0.13784 | 0.2495
2018-04-20 14:00 | 4 | 14 | 6 | 0 | 1 | 0.29663 | 140.3456 | 140.3456 | 14.8313 | 16.2515 | 9.7834 | 12.9006 | 12.9006 | 2280.8211 | 14.8313 | 0 | 2039.7909 | 241.0302 | 0 | 191.3325 | 0 | 0 | 125.5143 | 0 | 0 | 2039.7909 | 241.0302 | 0 | 191.3325 | 0 | 0 | 0.29663 | 0.59105
2018-04-20 15:00 | 4 | 15 | 6 | 0 | 1 | 0.11984 | 123.2791 | 123.2791 | 5.9919 | 16.2515 | 9.7834 | 12.9006 | 12.9006 | 2003.4641 | 5.9919 | 0 | 1906.087 | 97.3771 | 0 | 77.299 | 0 | 0 | 117.2872 | 0 | 0 | 1906.087 | 97.3771 | 0 | 77.299 | 0 | 0 | 0.11984 | 0.5011
2018-04-20 16:00 | 4 | 16 | 6 | 0 | 1 | 0.037925 | 106.1435 | 106.1435 | 1.8962 | 16.2515 | 9.7834 | 12.9006 | 12.9006 | 1724.9871 | 1.8962 | 0 | 1694.1703 | 30.8167 | 0 | 24.4627 | 0 | 0 | 104.2473 | 0 | 0 | 1694.1703 | 30.8167 | 0 | 24.4627 | 0 | 0 | 0.037925 | 0.29249
2018-04-20 17:00 | 4 | 17 | 6 | 0 | 1 | 0.045549 | 90.9894 | 90.9894 | 2.2774 | 16.2515 | 9.7834 | 12.9006 | 12.9006 | 1478.7106 | 2.2774 | 0 | 1441.6988 | 37.0118 | 0 | 29.3804 | 0 | 0 | 88.712 | 0 | 0 | 1441.6988 | 37.0118 | 0 | 29.3804 | 0 | 0 | 0.045549 | 0.11803
2018-04-20 18:00 | 4 | 18 | 6 | 0 | 1 | 0.020223 | 80.4899 | 80.4899 | 1.0112 | 16.2515 | 9.7834 | 12.9006 | 12.9006 | 1308.0787 | 1.0112 | 0 | 1291.6458 | 16.4328 | 0 | 13.0446 | 0 | 0 | 79.4788 | 0 | 0 | 1291.6458 | 16.4328 | 0 | 13.0446 | 0 | 0 | 0.020223 | 0.034343
2018-04-20 19:00 | 4 | 19 | 6 | 0 | 0 | 0 | 85.4265 | 85.4265 | 0 | 16.2515 | 9.7834 | 12.9006 | 12.9006 | 1388.305 | 0 | 0 | 1388.305 | 0 | 0 | 0 | 0 | 0 | 85.4265 | 0 | 0 | 1388.305 | 0 | 0 | 0 | 0 | 0 | 0 | 0
2018-04-20 20:00 | 4 | 20 | 6 | 0 | 0 | 0 | 81.8955 | 81.8955 | 0 | 16.2515 | 9.7834 | 12.9006 | 12.9006 | 1330.9208 | 0 | 0 | 1330.9208 | 0 | 0 | 0 | 0 | 0 | 81.8955 | 0 | 0 | 1330.9208 | 0 | 0 | 0 | 0 | 0 | 0 | 0
2018-04-20 21:00 | 4 | 21 | 6 | 0 | 0 | 0 | 74.5071 | 74.5071 | 0 | 16.2515 | 9.7834 | 12.9006 | 12.9006 | 1210.849 | 0 | 0 | 1210.849 | 0 | 0 | 0 | 0 | 0 | 74.5071 | 0 | 0 | 1210.849 | 0 | 0 | 0 | 0 | 0 | 0 | 0
2018-04-20 22:00 | 4 | 22 | 6 | 0 | 0 | 0 | 72.0661 | 72.0661 | 0 | 16.2515 | 9.7834 | 12.9006 | 12.9006 | 1171.1786 | 0 | 0 | 1171.1786 | 0 | 0 | 0 | 0 | 0 | 72.0661 | 0 | 0 | 1171.1786 | 0 | 0 | 0 | 0 | 0 | 0 | 0
2018-04-20 23:00 | 4 | 23 | 6 | 0 | 0 | 0 | 71.6347 | 71.6347 | 0 | 16.2515 | 9.7834 | 12.9006 | 12.9006 | 1164.1683 | 0 | 0 | 1164.1683 | 0 | 0 | 0 | 0 | 0 | 71.6347 | 0 | 0 | 1164.1683 | 0 | 0 | 0 | 0 | 0 | 0 | 0
2018-04-21 | 4 | 0 | 7 | 0 | 0 | 0 | 63.2121 | 63.2121 | 0 | 16.2515 | 9.7834 | 12.9006 | 12.9006 | 1027.2886 | 0 | 0 | 1027.2886 | 0 | 0 | 0 | 0 | 0 | 63.2121 | 0 | 0 | 1027.2886 | 0 | 0 | 0 | 0 | 0 | 0 | 0
2018-04-21 01:00 | 4 | 1 | 7 | 0 | 0 | 0 | 60.0414 | 60.0414 | 0 | 16.2515 | 9.7834 | 12.9006 | 12.9006 | 975.7594 | 0 | 0 | 975.7594 | 0 | 0 | 0 | 0 | 0 | 60.0414 | 0 | 0 | 975.7594 | 0 | 0 | 0 | 0 | 0 | 0 | 0
2018-04-21 02:00 | 4 | 2 | 7 | 0 | 0 | 0 | 59.2359 | 59.2359 | 0 | 16.2515 | 9.7834 | 12.9006 | 12.9006 | 962.6696 | 0 | 0 | 962.6696 | 0 | 0 | 0 | 0 | 0 | 59.2359 | 0 | 0 | 962.6696 | 0 | 0 | 0 | 0 | 0 | 0 | 0
2018-04-21 03:00 | 4 | 3 | 7 | 0 | 0 | 0 | 59.2902 | 59.2902 | 0 | 16.2515 | 9.7834 | 12.9006 | 12.9006 | 963.5528 | 0 | 0 | 963.5528 | 0 | 0 | 0 | 0 | 0 | 59.2902 | 0 | 0 | 963.5528 | 0 | 0 | 0 | 0 | 0 | 0 | 0
2018-04-21 04:00 | 4 | 4 | 7 | 0 | 0 | 0 | 59.1372 | 59.1372 | 0 | 16.2515 | 9.7834 | 12.9006 | 12.9006 | 961.065 | 0 | 0 | 961.065 | 0 | 0 | 0 | 0 | 0 | 59.1372 | 0 | 0 | 961.065 | 0 | 0 | 0 | 0 | 0 | 0 | 0
2018-04-21 05:00 | 4 | 5 | 7 | 0 | 0 | 0 | 75.8157 | 75.8157 | 0 | 16.2515 | 9.7834 | 12.9006 | 12.9006 | 1232.1157 | 0 | 0 | 1232.1157 | 0 | 0 | 0 | 0 | 0 | 75.8157 | 0 | 0 | 1232.1157 | 0 | 0 | 0 | 0 | 0 | 0 | 0
2018-04-21 06:00 | 4 | 6 | 7 | 0 | 0 | 0.0097468 | 55.7893 | 55.7893 | 0.48734 | 16.2515 | 9.7834 | 12.9006 | 12.9006 | 906.6576 | 0.48734 | 0 | 898.7376 | 7.92 | 0 | 6.287 | 0 | 0 | 55.302 | 0 | 0 | 898.7376 | 7.92 | 0 | 6.287 | 0 | 0 | 0.0097468 | 0.0030243
2018-04-21 07:00 | 4 | 7 | 7 | 0 | 0 | 0.047472 | 50.4804 | 50.4804 | 2.3736 | 16.2515 | 9.7834 | 12.9006 | 12.9006 | 820.3808 | 2.3736 | 0 | 781.8064 | 38.5744 | 0 | 30.6208 | 0 | 0 | 48.1069 | 0 | 0 | 781.8064 | 38.5744 | 0 | 30.6208 | 0 | 0 | 0.047472 | 0.024105
2018-04-21 08:00 | 4 | 8 | 7 | 0 | 0 | 0.085309 | 47.5109 | 47.5109 | 4.2655 | 16.2515 | 9.7834 | 12.9006 | 12.9006 | 772.1211 | 4.2655 | 0 | 702.801 | 69.3201 | 0 | 55.0271 | 0 | 0 | 43.2454 | 0 | 0 | 702.801 | 69.3201 | 0 | 55.0271 | 0 | 0 | 0.085309 | 0.088884
2018-04-21 09:00 | 4 | 9 | 7 | 0 | 0 | 0.073304 | 47.5906 | 47.5906 | 3.6652 | 16.2515 | 9.7834 | 12.9006 | 12.9006 | 773.4166 | 3.6652 | 0 | 713.8513 | 59.5652 | 0 | 47.2836 | 0 | 0 | 43.9254 | 0 | 0 | 713.8513 | 59.5652 | 0 | 47.2836 | 0 | 0 | 0.073304 | 0.14428
2018-04-21 10:00 | 4 | 10 | 7 | 0 | 0 | 0.15448 | 49.6391 | 49.6391 | 7.7239 | 16.2515 | 9.7834 | 12.9006 | 12.9006 | 806.7078 | 7.7239 | 0 | 681.1839 | 125.5238 | 0 | 99.6422 | 0 | 0 | 41.9153 | 0 | 0 | 681.1839 | 125.5238 | 0 | 99.6422 | 0 | 0 | 0.15448 | 0.10174
2018-04-21 11:00 | 4 | 11 | 7 | 0 | 1 | 0.15739 | 49.8133 | 49.8133 | 7.8695 | 16.2515 | 9.7834 | 12.9006 | 12.9006 | 809.5385 | 7.8695 | 0 | 681.6476 | 127.8908 | 0 | 101.5212 | 0 | 0 | 41.9438 | 0 | 0 | 681.6476 | 127.8908 | 0 | 101.5212 | 0 | 0 | 0.15739 | 0.26635
2018-04-21 12:00 | 4 | 12 | 7 | 0 | 1 | 0.15399 | 50.5462 | 50.5462 | 7.6993 | 16.2515 | 9.7834 | 12.9006 | 12.9006 | 821.4501 | 7.6993 | 0 | 696.3261 | 125.124 | 0 | 99.3249 | 0 | 0 | 42.847 | 0 | 0 | 696.3261 | 125.124 | 0 | 99.3249 | 0 | 0 | 0.15399 | 0.17729
2018-04-21 13:00 | 4 | 13 | 7 | 0 | 1 | 0.13381 | 52.4118 | 52.4118 | 6.6907 | 16.2515 | 9.7834 | 12.9006 | 12.9006 | 851.7686 | 6.6907 | 0 | 743.035 | 108.7336 | 0 | 86.314 | 0 | 0 | 45.7211 | 0 | 0 | 743.035 | 108.7336 | 0 | 86.314 | 0 | 0 | 0.13381 | 0.11598
2018-04-21 14:00 | 4 | 14 | 7 | 0 | 1 | 0.17911 | 52.3063 | 52.3063 | 8.9554 | 16.2515 | 9.7834 | 12.9006 | 12.9006 | 850.0535 | 8.9554 | 0 | 704.5144 | 145.5391 | 0 | 115.5306 | 0 | 0 | 43.3508 | 0 | 0 | 704.5144 | 145.5391 | 0 | 115.5306 | 0 | 0 | 0.17911 | 0.16309
2018-04-21 15:00 | 4 | 15 | 7 | 0 | 1 | 0.10681 | 53.3111 | 53.3111 | 5.3405 | 16.2515 | 9.7834 | 12.9006 | 12.9006 | 866.3827 | 5.3405 | 0 | 779.5918 | 86.7909 | 0 | 68.8956 | 0 | 0 | 47.9706 | 0 | 0 | 779.5918 | 86.7909 | 0 | 68.8956 | 0 | 0 | 0.10681 | 0.13478
2018-04-21 16:00 | 4 | 16 | 7 | 0 | 1 | 0.055299 | 53.9981 | 53.9981 | 2.7649 | 16.2515 | 9.7834 | 12.9006 | 12.9006 | 877.5472 | 2.7649 | 0 | 832.6129 | 44.9343 | 0 | 35.6694 | 0 | 0 | 51.2331 | 0 | 0 | 832.6129 | 44.9343 | 0 | 35.6694 | 0 | 0 | 0.055299 | 0.27593
2018-04-21 17:00 | 4 | 17 | 7 | 0 | 1 | 0.02182 | 55.2845 | 55.2845 | 1.091 | 16.2515 | 9.7834 | 12.9006 | 12.9006 | 898.4543 | 1.091 | 0 | 880.7236 | 17.7307 | 0 | 14.0749 | 0 | 0 | 54.1935 | 0 | 0 | 880.7236 | 17.7307 | 0 | 14.0749 | 0 | 0 | 0.02182 | 0.09431
2018-04-21 18:00 | 4 | 18 | 7 | 0 | 1 | 0.0052692 | 56.1007 | 56.1007 | 0.26346 | 16.2515 | 9.7834 | 12.9006 | 12.9006 | 911.7174 | 0.26346 | 0 | 907.4357 | 4.2816 | 0 | 3.3988 | 0 | 0 | 55.8372 | 0 | 0 | 907.4357 | 4.2816 | 0 | 3.3988 | 0 | 0 | 0.0052692 | 0.02868
2018-04-21 19:00 | 4 | 19 | 7 | 0 | 0 | 0 | 67.2705 | 67.2705 | 0 | 16.2515 | 9.7834 | 12.9006 | 12.9006 | 1093.2435 | 0 | 0 | 1093.2435 | 0 | 0 | 0 | 0 | 0 | 67.2705 | 0 | 0 | 1093.2435 | 0 | 0 | 0 | 0 | 0 | 0 | 0
2018-04-21 20:00 | 4 | 20 | 7 | 0 | 0 | 0 | 69.4737 | 69.4737 | 0 | 16.2515 | 9.7834 | 12.9006 | 12.9006 | 1129.0487 | 0 | 0 | 1129.0487 | 0 | 0 | 0 | 0 | 0 | 69.4737 | 0 | 0 | 1129.0487 | 0 | 0 | 0 | 0 | 0 | 0 | 0
2018-04-21 21:00 | 4 | 21 | 7 | 0 | 0 | 0 | 66.6204 | 66.6204 | 0 | 16.2515 | 9.7834 | 12.9006 | 12.9006 | 1082.6784 | 0 | 0 | 1082.6784 | 0 | 0 | 0 | 0 | 0 | 66.6204 | 0 | 0 | 1082.6784 | 0 | 0 | 0 | 0 | 0 | 0 | 0
2018-04-21 22:00 | 4 | 22 | 7 | 0 | 0 | 0 | 65.4907 | 65.4907 | 0 | 16.2515 | 9.7834 | 12.9006 | 12.9006 | 1064.3198 | 0 | 0 | 1064.3198 | 0 | 0 | 0 | 0 | 0 | 65.4907 | 0 | 0 | 1064.3198 | 0 | 0 | 0 | 0 | 0 | 0 | 0
2018-04-21 23:00 | 4 | 23 | 7 | 0 | 0 | 0 | 62.6413 | 62.6413 | 0 | 16.2515 | 9.7834 | 12.9006 | 12.9006 | 1018.0123 | 0 | 0 | 1018.0123 | 0 | 0 | 0 | 0 | 0 | 62.6413 | 0 | 0 | 1018.0123 | 0 | 0 | 0 | 0 | 0 | 0 | 0
2018-04-22 | 4 | 0 | 1 | 0 | 0 | 0 | 57.2608 | 57.2608 | 0 | 16.2515 | 9.7834 | 12.9006 | 12.9006 | 930.5714 | 0 | 0 | 930.5714 | 0 | 0 | 0 | 0 | 0 | 57.2608 | 0 | 0 | 930.5714 | 0 | 0 | 0 | 0 | 0 | 0 | 0
2018-04-22 01:00 | 4 | 1 | 1 | 0 | 0 | 0 | 57.2649 | 57.2649 | 0 | 16.2515 | 9.7834 | 12.9006 | 12.9006 | 930.6388 | 0 | 0 | 930.6388 | 0 | 0 | 0 | 0 | 0 | 57.2649 | 0 | 0 | 930.6388 | 0 | 0 | 0 | 0 | 0 | 0 | 0
2018-04-22 02:00 | 4 | 2 | 1 | 0 | 0 | 0 | 56.0164 | 56.0164 | 0 | 16.2515 | 9.7834 | 12.9006 | 12.9006 | 910.3482 | 0 | 0 | 910.3482 | 0 | 0 | 0 | 0 | 0 | 56.0164 | 0 | 0 | 910.3482 | 0 | 0 | 0 | 0 | 0 | 0 | 0
2018-04-22 03:00 | 4 | 3 | 1 | 0 | 0 | 0 | 56.3367 | 56.3367 | 0 | 16.2515 | 9.7834 | 12.9006 | 12.9006 | 915.5533 | 0 | 0 | 915.5533 | 0 | 0 | 0 | 0 | 0 | 56.3367 | 0 | 0 | 915.5533 | 0 | 0 | 0 | 0 | 0 | 0 | 0
2018-04-22 04:00 | 4 | 4 | 1 | 0 | 0 | 0 | 57.4025 | 57.4025 | 0 | 16.2515 | 9.7834 | 12.9006 | 12.9006 | 932.8739 | 0 | 0 | 932.8739 | 0 | 0 | 0 | 0 | 0 | 57.4025 | 0 | 0 | 932.8739 | 0 | 0 | 0 | 0 | 0 | 0 | 0
2018-04-22 05:00 | 4 | 5 | 1 | 0 | 0 | 0 | 73.1445 | 73.1445 | 0 | 16.2515 | 9.7834 | 12.9006 | 12.9006 | 1188.7044 | 0 | 0 | 1188.7044 | 0 | 0 | 0 | 0 | 0 | 73.1445 | 0 | 0 | 1188.7044 | 0 | 0 | 0 | 0 | 0 | 0 | 0
2018-04-22 06:00 | 4 | 6 | 1 | 0 | 0 | 0.033005 | 48.1604 | 48.1604 | 1.6502 | 16.2515 | 9.7834 | 12.9006 | 12.9006 | 782.6767 | 1.6502 | 0 | 755.858 | 26.8187 | 0 | 21.289 | 0 | 0 | 46.5102 | 0 | 0 | 755.858 | 26.8187 | 0 | 21.289 | 0 | 0 | 0.033005 | 0.033547
2018-04-22 07:00 | 4 | 7 | 1 | 0 | 0 | 0.093056 | 46.2176 | 46.2176 | 4.6528 | 16.2515 | 9.7834 | 12.9006 | 12.9006 | 751.1033 | 4.6528 | 0 | 675.4886 | 75.6147 | 0 | 60.0238 | 0 | 0 | 41.5648 | 0 | 0 | 675.4886 | 75.6147 | 0 | 60.0238 | 0 | 0 | 0.093056 | 0.14585
2018-04-22 08:00 | 4 | 8 | 1 | 0 | 0 | 0.24474 | 45.2613 | 45.2613 | 12.237 | 16.2515 | 9.7834 | 12.9006 | 12.9006 | 735.5627 | 12.237 | 0 | 536.6937 | 198.8691 | 0 | 157.8645 | 0 | 0 | 33.0243 | 0 | 0 | 536.6937 | 198.8691 | 0 | 157.8645 | 0 | 0 | 0.24474 | 0.19116
2018-04-22 09:00 | 4 | 9 | 1 | 0 | 0 | 0.33716 | 43.979 | 43.979 | 16.8579 | 16.2515 | 9.7834 | 12.9006 | 12.9006 | 714.7231 | 16.8579 | 0 | 440.7577 | 273.9654 | 0 | 217.4768 | 0 | 0 | 27.1211 | 0 | 0 | 440.7577 | 273.9654 | 0 | 217.4768 | 0 | 0 | 0.33716 | 0.11317
2018-04-22 10:00 | 4 | 10 | 1 | 0 | 0 | 0.47437 | 45.8129 | 45.8129 | 23.7185 | 16.2515 | 9.7834 | 12.9006 | 12.9006 | 744.5262 | 23.7185 | 0 | 359.0669 | 385.4594 | 0 | 305.982 | 0 | 0 | 22.0944 | 0 | 0 | 359.0669 | 385.4594 | 0 | 305.982 | 0 | 0 | 0.47437 | 0.20684
2018-04-22 11:00 | 4 | 11 | 1 | 0 | 1 | 0.28886 | 45.0303 | 45.0303 | 14.443 | 16.2515 | 9.7834 | 12.9006 | 12.9006 | 731.8077 | 14.443 | 0 | 497.0879 | 234.7198 | 0 | 186.3232 | 0 | 0 | 30.5873 | 0 | 0 | 497.0879 | 234.7198 | 0 | 186.3232 | 0 | 0 | 0.28886 | 0.32691
2018-04-22 12:00 | 4 | 12 | 1 | 0 | 1 | 0.31367 | 44.9293 | 44.9293 | 15.6836 | 16.2515 | 9.7834 | 12.9006 | 12.9006 | 730.1673 | 15.6836 | 0 | 475.286 | 254.8813 | 0 | 202.3277 | 0 | 0 | 29.2457 | 0 | 0 | 475.286 | 254.8813 | 0 | 202.3277 | 0 | 0 | 0.31367 | 0.27067
2018-04-22 13:00 | 4 | 13 | 1 | 0 | 1 | 0.43793 | 46.5674 | 46.5674 | 21.8967 | 16.2515 | 9.7834 | 12.9006 | 12.9006 | 756.7876 | 21.8967 | 0 | 400.9343 | 355.8533 | 0 | 282.4803 | 0 | 0 | 24.6707 | 0 | 0 | 400.9343 | 355.8533 | 0 | 282.4803 | 0 | 0 | 0.43793 | 0.38031
2018-04-22 14:00 | 4 | 14 | 1 | 0 | 1 | 0.41643 | 47.0121 | 47.0121 | 20.8216 | 16.2515 | 9.7834 | 12.9006 | 12.9006 | 764.0157 | 20.8216 | 0 | 425.6336 | 338.3821 | 0 | 268.6115 | 0 | 0 | 26.1905 | 0 | 0 | 425.6336 | 338.3821 | 0 | 268.6115 | 0 | 0 | 0.41643 | 0.39576
2018-04-22 15:00 | 4 | 15 | 1 | 0 | 1 | 0.54369 | 48.0214 | 48.0214 | 27.1846 | 16.2515 | 9.7834 | 12.9006 | 12.9006 | 780.4184 | 27.1846 | 0 | 338.6298 | 441.7885 | 0 | 350.6967 | 0 | 0 | 20.8369 | 0 | 0 | 338.6298 | 441.7885 | 0 | 350.6967 | 0 | 0 | 0.54369 | 0.39494
2018-04-22 16:00 | 4 | 16 | 1 | 0 | 1 | 0.39815 | 48.924 | 48.924 | 19.9073 | 16.2515 | 9.7834 | 12.9006 | 12.9006 | 795.086 | 19.9073 | 0 | 471.5634 | 323.5226 | 0 | 256.8159 | 0 | 0 | 29.0167 | 0 | 0 | 471.5634 | 323.5226 | 0 | 256.8159 | 0 | 0 | 0.39815 | 0.31639
2018-04-22 17:00 | 4 | 17 | 1 | 0 | 1 | 0.21065 | 49.1527 | 49.1527 | 10.5326 | 16.2515 | 9.7834 | 12.9006 | 12.9006 | 798.8022 | 10.5326 | 0 | 627.6321 | 171.1701 | 0 | 135.8767 | 0 | 0 | 38.6201 | 0 | 0 | 627.6321 | 171.1701 | 0 | 135.8767 | 0 | 0 | 0.21065 | 0.18342
2018-04-22 18:00 | 4 | 18 | 1 | 0 | 1 | 0.04094 | 49.6309 | 49.6309 | 2.047 | 16.2515 | 9.7834 | 12.9006 | 12.9006 | 806.5745 | 2.047 | 0 | 773.3081 | 33.2664 | 0 | 26.4072 | 0 | 0 | 47.5839 | 0 | 0 | 773.3081 | 33.2664 | 0 | 26.4072 | 0 | 0 | 0.04094 | 0.051915
2018-04-22 19:00 | 4 | 19 | 1 | 0 | 0 | 0 | 59.0307 | 59.0307 | 0 | 16.2515 | 9.7834 | 12.9006 | 12.9006 | 959.3352 | 0 | 0 | 959.3352 | 0 | 0 | 0 | 0 | 0 | 59.0307 | 0 | 0 | 959.3352 | 0 | 0 | 0 | 0 | 0 | 0 | 0
2018-04-22 20:00 | 4 | 20 | 1 | 0 | 0 | 0 | 59.2148 | 59.2148 | 0 | 16.2515 | 9.7834 | 12.9006 | 12.9006 | 962.3261 | 0 | 0 | 962.3261 | 0 | 0 | 0 | 0 | 0 | 59.2148 | 0 | 0 | 962.3261 | 0 | 0 | 0 | 0 | 0 | 0 | 0
2018-04-22 21:00 | 4 | 21 | 1 | 0 | 0 | 0 | 56.2158 | 56.2158 | 0 | 16.2515 | 9.7834 | 12.9006 | 12.9006 | 913.5889 | 0 | 0 | 913.5889 | 0 | 0 | 0 | 0 | 0 | 56.2158 | 0 | 0 | 913.5889 | 0 | 0 | 0 | 0 | 0 | 0 | 0
2018-04-22 22:00 | 4 | 22 | 1 | 0 | 0 | 0 | 57.1161 | 57.1161 | 0 | 16.2515 | 9.7834 | 12.9006 | 12.9006 | 928.22 | 0 | 0 | 928.22 | 0 | 0 | 0 | 0 | 0 | 57.1161 | 0 | 0 | 928.22 | 0 | 0 | 0 | 0 | 0 | 0 | 0
2018-04-22 23:00 | 4 | 23 | 1 | 0 | 0 | 0 | 56.8953 | 56.8953 | 0 | 16.2515 | 9.7834 | 12.9006 | 12.9006 | 924.6307 | 0 | 0 | 924.6307 | 0 | 0 | 0 | 0 | 0 | 56.8953 | 0 | 0 | 924.6307 | 0 | 0 | 0 | 0 | 0 | 0 | 0
2018-04-23 | 4 | 0 | 2 | 0 | 0 | 0 | 69.508 | 69.508 | 0 | 16.2515 | 9.7834 | 12.9006 | 12.9006 | 1129.6065 | 0 | 0 | 1129.6065 | 0 | 0 | 0 | 0 | 0 | 69.508 | 0 | 0 | 1129.6065 | 0 | 0 | 0 | 0 | 0 | 0 | 0
2018-04-23 01:00 | 4 | 1 | 2 | 0 | 0 | 0 | 74.042 | 74.042 | 0 | 16.2515 | 9.7834 | 12.9006 | 12.9006 | 1203.2896 | 0 | 0 | 1203.2896 | 0 | 0 | 0 | 0 | 0 | 74.042 | 0 | 0 | 1203.2896 | 0 | 0 | 0 | 0 | 0 | 0 | 0
2018-04-23 02:00 | 4 | 2 | 2 | 0 | 0 | 0 | 77.3003 | 77.3003 | 0 | 16.2515 | 9.7834 | 12.9006 | 12.9006 | 1256.2417 | 0 | 0 | 1256.2417 | 0 | 0 | 0 | 0 | 0 | 77.3003 | 0 | 0 | 1256.2417 | 0 | 0 | 0 | 0 | 0 | 0 | 0
2018-04-23 03:00 | 4 | 3 | 2 | 0 | 0 | 0 | 85.1239 | 85.1239 | 0 | 16.2515 | 9.7834 | 12.9006 | 12.9006 | 1383.3871 | 0 | 0 | 1383.3871 | 0 | 0 | 0 | 0 | 0 | 85.1239 | 0 | 0 | 1383.3871 | 0 | 0 | 0 | 0 | 0 | 0 | 0
2018-04-23 04:00 | 4 | 4 | 2 | 0 | 0 | 0 | 98.0199 | 98.0199 | 0 | 16.2515 | 9.7834 | 12.9006 | 12.9006 | 1592.9667 | 0 | 0 | 1592.9667 | 0 | 0 | 0 | 0 | 0 | 98.0199 | 0 | 0 | 1592.9667 | 0 | 0 | 0 | 0 | 0 | 0 | 0
2018-04-23 05:00 | 4 | 5 | 2 | 0 | 0 | 0 | 131.215 | 131.215 | 0 | 16.2515 | 9.7834 | 12.9006 | 12.9006 | 2132.4347 | 0 | 0 | 2132.4347 | 0 | 0 | 0 | 0 | 0 | 131.215 | 0 | 0 | 2132.4347 | 0 | 0 | 0 | 0 | 0 | 0 | 0
2018-04-23 06:00 | 4 | 6 | 2 | 0 | 0 | 0.03322 | 131.2371 | 131.2371 | 1.661 | 16.2515 | 9.7834 | 12.9006 | 12.9006 | 2132.7947 | 1.661 | 0 | 2105.8011 | 26.9936 | 0 | 21.4278 | 0 | 0 | 129.5761 | 0 | 0 | 2105.8011 | 26.9936 | 0 | 21.4278 | 0 | 0 | 0.03322 | 0.038463
2018-04-23 07:00 | 4 | 7 | 2 | 0 | 0 | 0.11142 | 147.578 | 147.578 | 5.5711 | 16.2515 | 9.7834 | 12.9006 | 12.9006 | 2398.3578 | 5.5711 | 0 | 2307.8202 | 90.5377 | 0 | 71.8698 | 0 | 0 | 142.007 | 0 | 0 | 2307.8202 | 90.5377 | 0 | 71.8698 | 0 | 0 | 0.11142 | 0.21843
2018-04-23 08:00 | 4 | 8 | 2 | 0 | 0 | 0.26725 | 162.7262 | 162.7262 | 13.3623 | 16.2515 | 9.7834 | 12.9006 | 12.9006 | 2644.5385 | 13.3623 | 0 | 2427.3825 | 217.156 | 0 | 172.3809 | 0 | 0 | 149.364 | 0 | 0 | 2427.3825 | 217.156 | 0 | 172.3809 | 0 | 0 | 0.26725 | 0.43477
2018-04-23 09:00 | 4 | 9 | 2 | 0 | 0 | 0.46068 | 172.5342 | 172.5342 | 23.0342 | 16.2515 | 9.7834 | 12.9006 | 12.9006 | 2803.9317 | 23.0342 | 0 | 2429.5933 | 374.3385 | 0 | 297.1541 | 0 | 0 | 149.5 | 0 | 0 | 2429.5933 | 374.3385 | 0 | 297.1541 | 0 | 0 | 0.46068 | 0.5993
2018-04-23 10:00 | 4 | 10 | 2 | 0 | 0 | 0.5388 | 175.8837 | 175.8837 | 26.9398 | 16.2515 | 9.7834 | 12.9006 | 12.9006 | 2858.3656 | 26.9398 | 0 | 2420.5546 | 437.811 | 0 | 347.5393 | 0 | 0 | 148.9439 | 0 | 0 | 2420.5546 | 437.811 | 0 | 347.5393 | 0 | 0 | 0.5388 | 0.71412
2018-04-23 11:00 | 4 | 11 | 2 | 0 | 1 | 0.52075 | 172.4943 | 172.4943 | 26.0374 | 16.2515 | 9.7834 | 12.9006 | 12.9006 | 2803.2843 | 26.0374 | 0 | 2380.1379 | 423.1465 | 0 | 335.8984 | 0 | 0 | 146.4569 | 0 | 0 | 2380.1379 | 423.1465 | 0 | 335.8984 | 0 | 0 | 0.52075 | 0.76923
2018-04-23 12:00 | 4 | 12 | 2 | 0 | 1 | 0.57622 | 162.06 | 162.06 | 28.811 | 16.2515 | 9.7834 | 12.9006 | 12.9006 | 2633.7114 | 28.811 | 0 | 2165.4899 | 468.2215 | 0 | 371.6795 | 0 | 0 | 133.249 | 0 | 0 | 2165.4899 | 468.2215 | 0 | 371.6795 | 0 | 0 | 0.57622 | 0.76923
2018-04-23 13:00 | 4 | 13 | 2 | 0 | 1 | 0.55841 | 148.5509 | 148.5509 | 27.9207 | 16.2515 | 9.7834 | 12.9006 | 12.9006 | 2414.1691 | 27.9207 | 0 | 1960.4179 | 453.7512 | 0 | 360.1928 | 0 | 0 | 120.6303 | 0 | 0 | 1960.4179 | 453.7512 | 0 | 360.1928 | 0 | 0 | 0.55841 | 0.76923
2018-04-23 14:00 | 4 | 14 | 2 | 0 | 1 | 0.52804 | 131.1593 | 131.1593 | 26.402 | 16.2515 | 9.7834 | 12.9006 | 12.9006 | 2131.53 | 26.402 | 0 | 1702.4591 | 429.071 | 0 | 340.6013 | 0 | 0 | 104.7573 | 0 | 0 | 1702.4591 | 429.071 | 0 | 340.6013 | 0 | 0 | 0.52804 | 0.70459
2018-04-23 15:00 | 4 | 15 | 2 | 0 | 1 | 0.43263 | 114.5007 | 114.5007 | 21.6317 | 16.2515 | 9.7834 | 12.9006 | 12.9006 | 1860.8026 | 21.6317 | 0 | 1509.2568 | 351.5458 | 0 | 279.061 | 0 | 0 | 92.869 | 0 | 0 | 1509.2568 | 351.5458 | 0 | 279.061 | 0 | 0 | 0.43263 | 0.58692
2018-04-23 16:00 | 4 | 16 | 2 | 0 | 1 | 0.26173 | 98.0137 | 98.0137 | 13.0866 | 16.2515 | 9.7834 | 12.9006 | 12.9006 | 1592.8656 | 13.0866 | 0 | 1380.1885 | 212.6771 | 0 | 168.8255 | 0 | 0 | 84.9271 | 0 | 0 | 1380.1885 | 212.6771 | 0 | 168.8255 | 0 | 0 | 0.26173 | 0.42884
2018-04-23 17:00 | 4 | 17 | 2 | 0 | 1 | 0.16912 | 85.4976 | 85.4976 | 8.456 | 16.2515 | 9.7834 | 12.9006 | 12.9006 | 1389.4598 | 8.456 | 0 | 1252.0375 | 137.4223 | 0 | 109.0874 | 0 | 0 | 77.0416 | 0 | 0 | 1252.0375 | 137.4223 | 0 | 109.0874 | 0 | 0 | 0.16912 | 0.22648
2018-04-23 18:00 | 4 | 18 | 2 | 0 | 1 | 0.038515 | 75.5613 | 75.5613 | 1.9257 | 16.2515 | 9.7834 | 12.9006 | 12.9006 | 1227.9805 | 1.9257 | 0 | 1196.6843 | 31.2962 | 0 | 24.8432 | 0 | 0 | 73.6355 | 0 | 0 | 1196.6843 | 31.2962 | 0 | 24.8432 | 0 | 0 | 0.038515 | 0.050372
2018-04-23 19:00 | 4 | 19 | 2 | 0 | 0 | 0 | 80.0581 | 80.0581 | 0 | 16.2515 | 9.7834 | 12.9006 | 12.9006 | 1301.0606 | 0 | 0 | 1301.0606 | 0 | 0 | 0 | 0 | 0 | 80.0581 | 0 | 0 | 1301.0606 | 0 | 0 | 0 | 0 | 0 | 0 | 0
2018-04-23 20:00 | 4 | 20 | 2 | 0 | 0 | 0 | 79.6482 | 79.6482 | 0 | 16.2515 | 9.7834 | 12.9006 | 12.9006 | 1294.3998 | 0 | 0 | 1294.3998 | 0 | 0 | 0 | 0 | 0 | 79.6482 | 0 | 0 | 1294.3998 | 0 | 0 | 0 | 0 | 0 | 0 | 0
2018-04-23 21:00 | 4 | 21 | 2 | 0 | 0 | 0 | 73.4389 | 73.4389 | 0 | 16.2515 | 9.7834 | 12.9006 | 12.9006 | 1193.4894 | 0 | 0 | 1193.4894 | 0 | 0 | 0 | 0 | 0 | 73.4389 | 0 | 0 | 1193.4894 | 0 | 0 | 0 | 0 | 0 | 0 | 0
2018-04-23 22:00 | 4 | 22 | 2 | 0 | 0 | 0 | 71.1492 | 71.1492 | 0 | 16.2515 | 9.7834 | 12.9006 | 12.9006 | 1156.2784 | 0 | 0 | 1156.2784 | 0 | 0 | 0 | 0 | 0 | 71.1492 | 0 | 0 | 1156.2784 | 0 | 0 | 0 | 0 | 0 | 0 | 0
2018-04-23 23:00 | 4 | 23 | 2 | 0 | 0 | 0 | 71.2356 | 71.2356 | 0 | 16.2515 | 9.7834 | 12.9006 | 12.9006 | 1157.6828 | 0 | 0 | 1157.6828 | 0 | 0 | 0 | 0 | 0 | 71.2356 | 0 | 0 | 1157.6828 | 0 | 0 | 0 | 0 | 0 | 0 | 0
2018-04-24 | 4 | 0 | 3 | 0 | 0 | 0 | 72.6249 | 72.6249 | 0 | 16.2515 | 9.7834 | 12.9006 | 12.9006 | 1180.2603 | 0 | 0 | 1180.2603 | 0 | 0 | 0 | 0 | 0 | 72.6249 | 0 | 0 | 1180.2603 | 0 | 0 | 0 | 0 | 0 | 0 | 0
2018-04-24 01:00 | 4 | 1 | 3 | 0 | 0 | 0 | 73.9522 | 73.9522 | 0 | 16.2515 | 9.7834 | 12.9006 | 12.9006 | 1201.8303 | 0 | 0 | 1201.8303 | 0 | 0 | 0 | 0 | 0 | 73.9522 | 0 | 0 | 1201.8303 | 0 | 0 | 0 | 0 | 0 | 0 | 0
2018-04-24 02:00 | 4 | 2 | 3 | 0 | 0 | 0 | 76.618 | 76.618 | 0 | 16.2515 | 9.7834 | 12.9006 | 12.9006 | 1245.1538 | 0 | 0 | 1245.1538 | 0 | 0 | 0 | 0 | 0 | 76.618 | 0 | 0 | 1245.1538 | 0 | 0 | 0 | 0 | 0 | 0 | 0
2018-04-24 03:00 | 4 | 3 | 3 | 0 | 0 | 0 | 84.6007 | 84.6007 | 0 | 16.2515 | 9.7834 | 12.9006 | 12.9006 | 1374.8853 | 0 | 0 | 1374.8853 | 0 | 0 | 0 | 0 | 0 | 84.6007 | 0 | 0 | 1374.8853 | 0 | 0 | 0 | 0 | 0 | 0 | 0
2018-04-24 04:00 | 4 | 4 | 3 | 0 | 0 | 0 | 98.6032 | 98.6032 | 0 | 16.2515 | 9.7834 | 12.9006 | 12.9006 | 1602.4451 | 0 | 0 | 1602.4451 | 0 | 0 | 0 | 0 | 0 | 98.6032 | 0 | 0 | 1602.4451 | 0 | 0 | 0 | 0 | 0 | 0 | 0
2018-04-24 05:00 | 4 | 5 | 3 | 0 | 0 | 0 | 129.2737 | 129.2737 | 0 | 16.2515 | 9.7834 | 12.9006 | 12.9006 | 2100.8859 | 0 | 0 | 2100.8859 | 0 | 0 | 0 | 0 | 0 | 129.2737 | 0 | 0 | 2100.8859 | 0 | 0 | 0 | 0 | 0 | 0 | 0
2018-04-24 06:00 | 4 | 6 | 3 | 0 | 0 | 0.032139 | 132.1135 | 132.1135 | 1.6069 | 16.2515 | 9.7834 | 12.9006 | 12.9006 | 2147.0369 | 1.6069 | 0 | 2120.9219 | 26.115 | 0 | 20.7303 | 0 | 0 | 130.5066 | 0 | 0 | 2120.9219 | 26.115 | 0 | 20.7303 | 0 | 0 | 0.032139 | 0.039831
2018-04-24 07:00 | 4 | 7 | 3 | 0 | 0 | 0.19828 | 149.002 | 149.002 | 9.914 | 16.2515 | 9.7834 | 12.9006 | 12.9006 | 2421.4995 | 9.914 | 0 | 2260.3825 | 161.1169 | 0 | 127.8964 | 0 | 0 | 139.088 | 0 | 0 | 2260.3825 | 161.1169 | 0 | 127.8964 | 0 | 0 | 0.19828 | 0.21764
2018-04-24 08:00 | 4 | 8 | 3 | 0 | 0 | 0.39357 | 163.3565 | 163.3565 | 19.6784 | 16.2515 | 9.7834 | 12.9006 | 12.9006 | 2654.7812 | 19.6784 | 0 | 2334.9785 | 319.8027 | 0 | 253.8629 | 0 | 0 | 143.6781 | 0 | 0 | 2334.9785 | 319.8027 | 0 | 253.8629 | 0 | 0 | 0.39357 | 0.42777
2018-04-24 09:00 | 4 | 9 | 3 | 0 | 0 | 0.54147 | 173.1503 | 173.1503 | 27.0736 | 16.2515 | 9.7834 | 12.9006 | 12.9006 | 2813.9447 | 27.0736 | 0 | 2373.96 | 439.9846 | 0 | 349.2647 | 0 | 0 | 146.0768 | 0 | 0 | 2373.96 | 439.9846 | 0 | 349.2647 | 0 | 0 | 0.54147 | 0.58722
2018-04-24 10:00 | 4 | 10 | 3 | 0 | 0 | 0.65609 | 178.5301 | 178.5301 | 32.8045 | 16.2515 | 9.7834 | 12.9006 | 12.9006 | 2901.3747 | 32.8045 | 0 | 2368.2529 | 533.1217 | 0 | 423.198 | 0 | 0 | 145.7256 | 0 | 0 | 2368.2529 | 533.1217 | 0 | 423.198 | 0 | 0 | 0.65609 | 0.70459
2018-04-24 11:00 | 4 | 11 | 3 | 0 | 1 | 0.72705 | 178.5853 | 178.5853 | 36.3525 | 16.2515 | 9.7834 | 12.9006 | 12.9006 | 2902.2713 | 36.3525 | 0 | 2311.4903 | 590.7811 | 0 | 468.9686 | 0 | 0 | 142.2328 | 0 | 0 | 2311.4903 | 590.7811 | 0 | 468.9686 | 0 | 0 | 0.72705 | 0.76818
2018-04-24 12:00 | 4 | 12 | 3 | 0 | 1 | 0.75525 | 172.2419 | 172.2419 | 37.7624 | 16.2515 | 9.7834 | 12.9006 | 12.9006 | 2799.1814 | 37.7624 | 0 | 2185.4874 | 613.694 | 0 | 487.1572 | 0 | 0 | 134.4795 | 0 | 0 | 2185.4874 | 613.694 | 0 | 487.1572 | 0 | 0 | 0.75525 | 0.76923
2018-04-24 13:00 | 4 | 13 | 3 | 0 | 1 | 0.73509 | 163.6511 | 163.6511 | 36.7545 | 16.2515 | 9.7834 | 12.9006 | 12.9006 | 2659.5695 | 36.7545 | 0 | 2062.2553 | 597.3142 | 0 | 474.1547 | 0 | 0 | 126.8966 | 0 | 0 | 2062.2553 | 597.3142 | 0 | 474.1547 | 0 | 0 | 0.73509 | 0.74939
2018-04-24 14:00 | 4 | 14 | 3 | 0 | 1 | 0.67164 | 148.3374 | 148.3374 | 33.5819 | 16.2515 | 9.7834 | 12.9006 | 12.9006 | 2410.6995 | 33.5819 | 0 | 1864.9448 | 545.7548 | 0 | 433.2263 | 0 | 0 | 114.7555 | 0 | 0 | 1864.9448 | 545.7548 | 0 | 433.2263 | 0 | 0 | 0.67164 | 0.68071
2018-04-24 15:00 | 4 | 15 | 3 | 0 | 1 | 0.56769 | 130.3736 | 130.3736 | 28.3846 | 16.2515 | 9.7834 | 12.9006 | 12.9006 | 2118.7606 | 28.3846 | 0 | 1657.4695 | 461.2911 | 0 | 366.178 | 0 | 0 | 101.989 | 0 | 0 | 1657.4695 | 461.2911 | 0 | 366.178 | 0 | 0 | 0.56769 | 0.57048
2018-04-24 16:00 | 4 | 16 | 3 | 0 | 1 | 0.41688 | 113.2531 | 113.2531 | 20.8439 | 16.2515 | 9.7834 | 12.9006 | 12.9006 | 1840.5278 | 20.8439 | 0 | 1501.7833 | 338.7445 | 0 | 268.8992 | 0 | 0 | 92.4092 | 0 | 0 | 1501.7833 | 338.7445 | 0 | 268.8992 | 0 | 0 | 0.41688 | 0.42138
2018-04-24 17:00 | 4 | 17 | 3 | 0 | 1 | 0.22465 | 97.7652 | 97.7652 | 11.2324 | 16.2515 | 9.7834 | 12.9006 | 12.9006 | 1588.8267 | 11.2324 | 0 | 1406.2846 | 182.542 | 0 | 144.9039 | 0 | 0 | 86.5328 | 0 | 0 | 1406.2846 | 182.542 | 0 | 144.9039 | 0 | 0 | 0.22465 | 0.22503
2018-04-24 18:00 | 4 | 18 | 3 | 0 | 1 | 0.04594 | 85.1481 | 85.1481 | 2.297 | 16.2515 | 9.7834 | 12.9006 | 12.9006 | 1383.7799 | 2.297 | 0 | 1346.4506 | 37.3294 | 0 | 29.6325 | 0 | 0 | 82.8511 | 0 | 0 | 1346.4506 | 37.3294 | 0 | 29.6325 | 0 | 0 | 0.04594 | 0.049739
2018-04-24 19:00 | 4 | 19 | 3 | 0 | 0 | 0 | 84.5967 | 84.5967 | 0 | 16.2515 | 9.7834 | 12.9006 | 12.9006 | 1374.8196 | 0 | 0 | 1374.8196 | 0 | 0 | 0 | 0 | 0 | 84.5967 | 0 | 0 | 1374.8196 | 0 | 0 | 0 | 0 | 0 | 0 | 0
2018-04-24 20:00 | 4 | 20 | 3 | 0 | 0 | 0 | 81.1979 | 81.1979 | 0 | 16.2515 | 9.7834 | 12.9006 | 12.9006 | 1319.5844 | 0 | 0 | 1319.5844 | 0 | 0 | 0 | 0 | 0 | 81.1979 | 0 | 0 | 1319.5844 | 0 | 0 | 0 | 0 | 0 | 0 | 0
2018-04-24 21:00 | 4 | 21 | 3 | 0 | 0 | 0 | 73.8153 | 73.8153 | 0 | 16.2515 | 9.7834 | 12.9006 | 12.9006 | 1199.6059 | 0 | 0 | 1199.6059 | 0 | 0 | 0 | 0 | 0 | 73.8153 | 0 | 0 | 1199.6059 | 0 | 0 | 0 | 0 | 0 | 0 | 0
2018-04-24 22:00 | 4 | 22 | 3 | 0 | 0 | 0 | 71.4625 | 71.4625 | 0 | 16.2515 | 9.7834 | 12.9006 | 12.9006 | 1161.3704 | 0 | 0 | 1161.3704 | 0 | 0 | 0 | 0 | 0 | 71.4625 | 0 | 0 | 1161.3704 | 0 | 0 | 0 | 0 | 0 | 0 | 0
2018-04-24 23:00 | 4 | 23 | 3 | 0 | 0 | 0 | 71.4232 | 71.4232 | 0 | 16.2515 | 9.7834 | 12.9006 | 12.9006 | 1160.7305 | 0 | 0 | 1160.7305 | 0 | 0 | 0 | 0 | 0 | 71.4232 | 0 | 0 | 1160.7305 | 0 | 0 | 0 | 0 | 0 | 0 | 0
2018-04-25 | 4 | 0 | 4 | 0 | 0 | 0 | 72.716 | 72.716 | 0 | 16.2515 | 9.7834 | 12.9006 | 12.9006 | 1181.7404 | 0 | 0 | 1181.7404 | 0 | 0 | 0 | 0 | 0 | 72.716 | 0 | 0 | 1181.7404 | 0 | 0 | 0 | 0 | 0 | 0 | 0
2018-04-25 01:00 | 4 | 1 | 4 | 0 | 0 | 0 | 73.6416 | 73.6416 | 0 | 16.2515 | 9.7834 | 12.9006 | 12.9006 | 1196.7839 | 0 | 0 | 1196.7839 | 0 | 0 | 0 | 0 | 0 | 73.6416 | 0 | 0 | 1196.7839 | 0 | 0 | 0 | 0 | 0 | 0 | 0
2018-04-25 02:00 | 4 | 2 | 4 | 0 | 0 | 0 | 76.5152 | 76.5152 | 0 | 16.2515 | 9.7834 | 12.9006 | 12.9006 | 1243.4837 | 0 | 0 | 1243.4837 | 0 | 0 | 0 | 0 | 0 | 76.5152 | 0 | 0 | 1243.4837 | 0 | 0 | 0 | 0 | 0 | 0 | 0
2018-04-25 03:00 | 4 | 3 | 4 | 0 | 0 | 0 | 84.765 | 84.765 | 0 | 16.2515 | 9.7834 | 12.9006 | 12.9006 | 1377.5552 | 0 | 0 | 1377.5552 | 0 | 0 | 0 | 0 | 0 | 84.765 | 0 | 0 | 1377.5552 | 0 | 0 | 0 | 0 | 0 | 0 | 0
2018-04-25 04:00 | 4 | 4 | 4 | 0 | 0 | 0 | 98.4854 | 98.4854 | 0 | 16.2515 | 9.7834 | 12.9006 | 12.9006 | 1600.5314 | 0 | 0 | 1600.5314 | 0 | 0 | 0 | 0 | 0 | 98.4854 | 0 | 0 | 1600.5314 | 0 | 0 | 0 | 0 | 0 | 0 | 0
2018-04-25 05:00 | 4 | 5 | 4 | 0 | 0 | 0 | 130.5246 | 130.5246 | 0 | 16.2515 | 9.7834 | 12.9006 | 12.9006 | 2121.2148 | 0 | 0 | 2121.2148 | 0 | 0 | 0 | 0 | 0 | 130.5246 | 0 | 0 | 2121.2148 | 0 | 0 | 0 | 0 | 0 | 0 | 0
2018-04-25 06:00 | 4 | 6 | 4 | 0 | 0 | 0.036339 | 134.7991 | 134.7991 | 1.8169 | 16.2515 | 9.7834 | 12.9006 | 12.9006 | 2190.6814 | 1.8169 | 0 | 2161.1534 | 29.528 | 0 | 23.4397 | 0 | 0 | 132.9821 | 0 | 0 | 2161.1534 | 29.528 | 0 | 23.4397 | 0 | 0 | 0.036339 | 0.044857
2018-04-25 07:00 | 4 | 7 | 4 | 0 | 0 | 0.21268 | 151.3971 | 151.3971 | 10.6341 | 16.2515 | 9.7834 | 12.9006 | 12.9006 | 2460.4231 | 10.6341 | 0 | 2287.6035 | 172.8196 | 0 | 137.1861 | 0 | 0 | 140.763 | 0 | 0 | 2287.6035 | 172.8196 | 0 | 137.1861 | 0 | 0 | 0.21268 | 0.17407
2018-04-25 08:00 | 4 | 8 | 4 | 0 | 0 | 0.41449 | 167.6428 | 167.6428 | 20.7247 | 16.2515 | 9.7834 | 12.9006 | 12.9006 | 2724.4405 | 20.7247 | 0 | 2387.6339 | 336.8066 | 0 | 267.3608 | 0 | 0 | 146.9181 | 0 | 0 | 2387.6339 | 336.8066 | 0 | 267.3608 | 0 | 0 | 0.41449 | 0.39533
2018-04-25 09:00 | 4 | 9 | 4 | 0 | 0 | 0.56351 | 182.6377 | 182.6377 | 28.1753 | 16.2515 | 9.7834 | 12.9006 | 12.9006 | 2968.1286 | 28.1753 | 0 | 2510.2397 | 457.8888 | 0 | 363.4773 | 0 | 0 | 154.4624 | 0 | 0 | 2510.2397 | 457.8888 | 0 | 363.4773 | 0 | 0 | 0.56351 | 0.48116
2018-04-25 10:00 | 4 | 10 | 4 | 0 | 0 | 0.67622 | 192.9388 | 192.9388 | 33.8108 | 16.2515 | 9.7834 | 12.9006 | 12.9006 | 3135.537 | 33.8108 | 0 | 2586.0615 | 549.4756 | 0 | 436.1798 | 0 | 0 | 159.128 | 0 | 0 | 2586.0615 | 549.4756 | 0 | 436.1798 | 0 | 0 | 0.67622 | 0.44056
2018-04-25 11:00 | 4 | 11 | 4 | 0 | 1 | 0.7461 | 195.4255 | 195.4255 | 37.3051 | 16.2515 | 9.7834 | 12.9006 | 12.9006 | 3175.9494 | 37.3051 | 0 | 2569.6864 | 606.263 | 0 | 481.2584 | 0 | 0 | 158.1204 | 0 | 0 | 2569.6864 | 606.263 | 0 | 481.2584 | 0 | 0 | 0.7461 | 0.68579
2018-04-25 12:00 | 4 | 12 | 4 | 0 | 1 | 0.77107 | 190.3465 | 190.3465 | 38.5535 | 16.2515 | 9.7834 | 12.9006 | 12.9006 | 3093.4085 | 38.5535 | 0 | 2466.8572 | 626.5513 | 0 | 497.3635 | 0 | 0 | 151.793 | 0 | 0 | 2466.8572 | 626.5513 | 0 | 497.3635 | 0 | 0 | 0.77107 | 0.47678
2018-04-25 13:00 | 4 | 13 | 4 | 0 | 1 | 0.75038 | 181.1906 | 181.1906 | 37.519 | 16.2515 | 9.7834 | 12.9006 | 12.9006 | 2944.6117 | 37.519 | 0 | 2334.8733 | 609.7384 | 0 | 484.0172 | 0 | 0 | 143.6716 | 0 | 0 | 2334.8733 | 609.7384 | 0 | 484.0172 | 0 | 0 | 0.75038 | 0.41274
2018-04-25 14:00 | 4 | 14 | 4 | 0 | 1 | 0.68515 | 164.2381 | 164.2381 | 34.2575 | 16.2515 | 9.7834 | 12.9006 | 12.9006 | 2669.1082 | 34.2575 | 0 | 2112.3739 | 556.7343 | 0 | 441.9419 | 0 | 0 | 129.9806 | 0 | 0 | 2112.3739 | 556.7343 | 0 | 441.9419 | 0 | 0 | 0.68515 | 0.54723
2018-04-25 15:00 | 4 | 15 | 4 | 0 | 1 | 0.57476 | 146.4462 | 146.4462 | 28.7382 | 16.2515 | 9.7834 | 12.9006 | 12.9006 | 2379.9635 | 28.7382 | 0 | 1912.9267 | 467.0368 | 0 | 370.739 | 0 | 0 | 117.708 | 0 | 0 | 1912.9267 | 467.0368 | 0 | 370.739 | 0 | 0 | 0.57476 | 0.30992
2018-04-25 16:00 | 4 | 16 | 4 | 0 | 1 | 0.42292 | 126.5374 | 126.5374 | 21.1458 | 16.2515 | 9.7834 | 12.9006 | 12.9006 | 2056.4171 | 21.1458 | 0 | 1712.7662 | 343.6509 | 0 | 272.7939 | 0 | 0 | 105.3916 | 0 | 0 | 1712.7662 | 343.6509 | 0 | 272.7939 | 0 | 0 | 0.42292 | 0.30165
2018-04-25 17:00 | 4 | 17 | 4 | 0 | 1 | 0.22711 | 108.1336 | 108.1336 | 11.3557 | 16.2515 | 9.7834 | 12.9006 | 12.9006 | 1757.3291 | 11.3557 | 0 | 1572.7832 | 184.5459 | 0 | 146.4946 | 0 | 0 | 96.778 | 0 | 0 | 1572.7832 | 184.5459 | 0 | 146.4946 | 0 | 0 | 0.22711 | 0.12468
2018-04-25 18:00 | 4 | 18 | 4 | 0 | 1 | 0.048925 | 91.8723 | 91.8723 | 2.4462 | 16.2515 | 9.7834 | 12.9006 | 12.9006 | 1493.0587 | 2.4462 | 0 | 1453.304 | 39.7547 | 0 | 31.5577 | 0 | 0 | 89.4261 | 0 | 0 | 1453.304 | 39.7547 | 0 | 31.5577 | 0 | 0 | 0.048925 | 0.040002
2018-04-25 19:00 | 4 | 19 | 4 | 0 | 0 | 0 | 89.0307 | 89.0307 | 0 | 16.2515 | 9.7834 | 12.9006 | 12.9006 | 1446.8778 | 0 | 0 | 1446.8778 | 0 | 0 | 0 | 0 | 0 | 89.0307 | 0 | 0 | 1446.8778 | 0 | 0 | 0 | 0 | 0 | 0 | 0
2018-04-25 20:00 | 4 | 20 | 4 | 0 | 0 | 0 | 83.7244 | 83.7244 | 0 | 16.2515 | 9.7834 | 12.9006 | 12.9006 | 1360.6441 | 0 | 0 | 1360.6441 | 0 | 0 | 0 | 0 | 0 | 83.7244 | 0 | 0 | 1360.6441 | 0 | 0 | 0 | 0 | 0 | 0 | 0
2018-04-25 21:00 | 4 | 21 | 4 | 0 | 0 | 0 | 76.3464 | 76.3464 | 0 | 16.2515 | 9.7834 | 12.9006 | 12.9006 | 1240.7403 | 0 | 0 | 1240.7403 | 0 | 0 | 0 | 0 | 0 | 76.3464 | 0 | 0 | 1240.7403 | 0 | 0 | 0 | 0 | 0 | 0 | 0
2018-04-25 22:00 | 4 | 22 | 4 | 0 | 0 | 0 | 73.2316 | 73.2316 | 0 | 16.2515 | 9.7834 | 12.9006 | 12.9006 | 1190.1201 | 0 | 0 | 1190.1201 | 0 | 0 | 0 | 0 | 0 | 73.2316 | 0 | 0 | 1190.1201 | 0 | 0 | 0 | 0 | 0 | 0 | 0
2018-04-25 23:00 | 4 | 23 | 4 | 0 | 0 | 0 | 72.4798 | 72.4798 | 0 | 16.2515 | 9.7834 | 12.9006 | 12.9006 | 1177.9027 | 0 | 0 | 1177.9027 | 0 | 0 | 0 | 0 | 0 | 72.4798 | 0 | 0 | 1177.9027 | 0 | 0 | 0 | 0 | 0 | 0 | 0
2018-04-26 | 4 | 0 | 5 | 0 | 0 | 0 | 73.0314 | 73.0314 | 0 | 16.2515 | 9.7834 | 12.9006 | 12.9006 | 1186.8664 | 0 | 0 | 1186.8664 | 0 | 0 | 0 | 0 | 0 | 73.0314 | 0 | 0 | 1186.8664 | 0 | 0 | 0 | 0 | 0 | 0 | 0
2018-04-26 01:00 | 4 | 1 | 5 | 0 | 0 | 0 | 73.7845 | 73.7845 | 0 | 16.2515 | 9.7834 | 12.9006 | 12.9006 | 1199.1057 | 0 | 0 | 1199.1057 | 0 | 0 | 0 | 0 | 0 | 73.7845 | 0 | 0 | 1199.1057 | 0 | 0 | 0 | 0 | 0 | 0 | 0
2018-04-26 02:00 | 4 | 2 | 5 | 0 | 0 | 0 | 76.1302 | 76.1302 | 0 | 16.2515 | 9.7834 | 12.9006 | 12.9006 | 1237.2259 | 0 | 0 | 1237.2259 | 0 | 0 | 0 | 0 | 0 | 76.1302 | 0 | 0 | 1237.2259 | 0 | 0 | 0 | 0 | 0 | 0 | 0
2018-04-26 03:00 | 4 | 3 | 5 | 0 | 0 | 0 | 84.1631 | 84.1631 | 0 | 16.2515 | 9.7834 | 12.9006 | 12.9006 | 1367.7731 | 0 | 0 | 1367.7731 | 0 | 0 | 0 | 0 | 0 | 84.1631 | 0 | 0 | 1367.7731 | 0 | 0 | 0 | 0 | 0 | 0 | 0
2018-04-26 04:00 | 4 | 4 | 5 | 0 | 0 | 0 | 98.0186 | 98.0186 | 0 | 16.2515 | 9.7834 | 12.9006 | 12.9006 | 1592.9443 | 0 | 0 | 1592.9443 | 0 | 0 | 0 | 0 | 0 | 98.0186 | 0 | 0 | 1592.9443 | 0 | 0 | 0 | 0 | 0 | 0 | 0
2018-04-26 05:00 | 4 | 5 | 5 | 0 | 0 | 0 | 130.5674 | 130.5674 | 0 | 16.2515 | 9.7834 | 12.9006 | 12.9006 | 2121.9103 | 0 | 0 | 2121.9103 | 0 | 0 | 0 | 0 | 0 | 130.5674 | 0 | 0 | 2121.9103 | 0 | 0 | 0 | 0 | 0 | 0 | 0
2018-04-26 06:00 | 4 | 6 | 5 | 0 | 0 | 0.039514 | 135.2195 | 135.2195 | 1.9757 | 16.2515 | 9.7834 | 12.9006 | 12.9006 | 2197.514 | 1.9757 | 0 | 2165.4058 | 32.1082 | 0 | 25.4878 | 0 | 0 | 133.2438 | 0 | 0 | 2165.4058 | 32.1082 | 0 | 25.4878 | 0 | 0 | 0.039514 | 0.043386
2018-04-26 07:00 | 4 | 7 | 5 | 0 | 0 | 0.20914 | 153.344 | 153.344 | 10.457 | 16.2515 | 9.7834 | 12.9006 | 12.9006 | 2492.0631 | 10.457 | 0 | 2322.1216 | 169.9415 | 0 | 134.9014 | 0 | 0 | 142.887 | 0 | 0 | 2322.1216 | 169.9415 | 0 | 134.9014 | 0 | 0 | 0.20914 | 0.0317
2018-04-26 08:00 | 4 | 8 | 5 | 0 | 0 | 0.40089 | 171.914 | 171.914 | 20.0445 | 16.2515 | 9.7834 | 12.9006 | 12.9006 | 2793.8525 | 20.0445 | 0 | 2468.101 | 325.7515 | 0 | 258.5852 | 0 | 0 | 151.8695 | 0 | 0 | 2468.101 | 325.7515 | 0 | 258.5852 | 0 | 0 | 0.40089 | 0.081458
2018-04-26 09:00 | 4 | 9 | 5 | 0 | 0 | 0.54721 | 187.4778 | 187.4778 | 27.3605 | 16.2515 | 9.7834 | 12.9006 | 12.9006 | 3046.7869 | 27.3605 | 0 | 2602.1389 | 444.648 | 0 | 352.9665 | 0 | 0 | 160.1173 | 0 | 0 | 2602.1389 | 444.648 | 0 | 352.9665 | 0 | 0 | 0.54721 | 0.14976
2018-04-26 10:00 | 4 | 10 | 5 | 0 | 0 | 0.65029 | 197.0782 | 197.0782 | 32.5144 | 16.2515 | 9.7834 | 12.9006 | 12.9006 | 3202.8074 | 32.5144 | 0 | 2674.4011 | 528.4064 | 0 | 419.4549 | 0 | 0 | 164.5638 | 0 | 0 | 2674.4011 | 528.4064 | 0 | 419.4549 | 0 | 0 | 0.65029 | 0.22454
2018-04-26 11:00 | 4 | 11 | 5 | 0 | 1 | 0.7152 | 201.1402 | 201.1402 | 35.7598 | 16.2515 | 9.7834 | 12.9006 | 12.9006 | 3268.8213 | 35.7598 | 0 | 2687.6725 | 581.1488 | 0 | 461.3224 | 0 | 0 | 165.3804 | 0 | 0 | 2687.6725 | 581.1488 | 0 | 461.3224 | 0 | 0 | 0.7152 | 0.25177
2018-04-26 12:00 | 4 | 12 | 5 | 0 | 1 | 0.73499 | 199.4418 | 199.4418 | 36.7496 | 16.2515 | 9.7834 | 12.9006 | 12.9006 | 3241.2201 | 36.7496 | 0 | 2643.9856 | 597.2345 | 0 | 474.0914 | 0 | 0 | 162.6922 | 0 | 0 | 2643.9856 | 597.2345 | 0 | 474.0914 | 0 | 0 | 0.73499 | 0.33256
2018-04-26 13:00 | 4 | 13 | 5 | 0 | 1 | 0.71322 | 194.2943 | 194.2943 | 35.6608 | 16.2515 | 9.7834 | 12.9006 | 12.9006 | 3157.5647 | 35.6608 | 0 | 2578.0239 | 579.5408 | 0 | 460.0459 | 0 | 0 | 158.6334 | 0 | 0 | 2578.0239 | 579.5408 | 0 | 460.0459 | 0 | 0 | 0.71322 | 0.28023
2018-04-26 14:00 | 4 | 14 | 5 | 0 | 1 | 0.65078 | 180.0468 | 180.0468 | 32.5392 | 16.2515 | 9.7834 | 12.9006 | 12.9006 | 2926.0224 | 32.5392 | 0 | 2397.213 | 528.8094 | 0 | 419.7748 | 0 | 0 | 147.5076 | 0 | 0 | 2397.213 | 528.8094 | 0 | 419.7748 | 0 | 0 | 0.65078 | 0.26391
2018-04-26 15:00 | 4 | 15 | 5 | 0 | 1 | 0.54837 | 161.215 | 161.215 | 27.4183 | 16.2515 | 9.7834 | 12.9006 | 12.9006 | 2619.9791 | 27.4183 | 0 | 2174.3918 | 445.5873 | 0 | 353.7122 | 0 | 0 | 133.7967 | 0 | 0 | 2174.3918 | 445.5873 | 0 | 353.7122 | 0 | 0 | 0.54837 | 0.25585
2018-04-26 16:00 | 4 | 16 | 5 | 0 | 1 | 0.40002 | 136.458 | 136.458 | 20.001 | 16.2515 | 9.7834 | 12.9006 | 12.9006 | 2217.6416 | 20.001 | 0 | 1892.5954 | 325.0462 | 0 | 258.0253 | 0 | 0 | 116.457 | 0 | 0 | 1892.5954 | 325.0462 | 0 | 258.0253 | 0 | 0 | 0.40002 | 0.17106
2018-04-26 17:00 | 4 | 17 | 5 | 0 | 1 | 0.21645 | 114.9919 | 114.9919 | 10.8226 | 16.2515 | 9.7834 | 12.9006 | 12.9006 | 1868.7851 | 10.8226 | 0 | 1692.9021 | 175.883 | 0 | 139.6179 | 0 | 0 | 104.1693 | 0 | 0 | 1692.9021 | 175.883 | 0 | 139.6179 | 0 | 0 | 0.21645 | 0.043382
2018-04-26 18:00 | 4 | 18 | 5 | 0 | 1 | 0.048274 | 94.1516 | 94.1516 | 2.4137 | 16.2515 | 9.7834 | 12.9006 | 12.9006 | 1530.1009 | 2.4137 | 0 | 1490.8745 | 39.2264 | 0 | 31.1383 | 0 | 0 | 91.7379 | 0 | 0 | 1490.8745 | 39.2264 | 0 | 31.1383 | 0 | 0 | 0.048274 | 0.01255
2018-04-26 19:00 | 4 | 19 | 5 | 0 | 0 | 0 | 89.6531 | 89.6531 | 0 | 16.2515 | 9.7834 | 12.9006 | 12.9006 | 1456.9936 | 0 | 0 | 1456.9936 | 0 | 0 | 0 | 0 | 0 | 89.6531 | 0 | 0 | 1456.9936 | 0 | 0 | 0 | 0 | 0 | 0 | 0
2018-04-26 20:00 | 4 | 20 | 5 | 0 | 0 | 0 | 83.9784 | 83.9784 | 0 | 16.2515 | 9.7834 | 12.9006 | 12.9006 | 1364.7712 | 0 | 0 | 1364.7712 | 0 | 0 | 0 | 0 | 0 | 83.9784 | 0 | 0 | 1364.7712 | 0 | 0 | 0 | 0 | 0 | 0 | 0
2018-04-26 21:00 | 4 | 21 | 5 | 0 | 0 | 0 | 75.2368 | 75.2368 | 0 | 16.2515 | 9.7834 | 12.9006 | 12.9006 | 1222.7076 | 0 | 0 | 1222.7076 | 0 | 0 | 0 | 0 | 0 | 75.2368 | 0 | 0 | 1222.7076 | 0 | 0 | 0 | 0 | 0 | 0 | 0
2018-04-26 22:00 | 4 | 22 | 5 | 0 | 0 | 0 | 71.4932 | 71.4932 | 0 | 16.2515 | 9.7834 | 12.9006 | 12.9006 | 1161.8684 | 0 | 0 | 1161.8684 | 0 | 0 | 0 | 0 | 0 | 71.4932 | 0 | 0 | 1161.8684 | 0 | 0 | 0 | 0 | 0 | 0 | 0
2018-04-26 23:00 | 4 | 23 | 5 | 0 | 0 | 0 | 71.0484 | 71.0484 | 0 | 16.2515 | 9.7834 | 12.9006 | 12.9006 | 1154.6397 | 0 | 0 | 1154.6397 | 0 | 0 | 0 | 0 | 0 | 71.0484 | 0 | 0 | 1154.6397 | 0 | 0 | 0 | 0 | 0 | 0 | 0
2018-04-27 | 4 | 0 | 6 | 0 | 0 | 0 | 71.2782 | 71.2782 | 0 | 16.2515 | 9.7834 | 12.9006 | 12.9006 | 1158.374 | 0 | 0 | 1158.374 | 0 | 0 | 0 | 0 | 0 | 71.2782 | 0 | 0 | 1158.374 | 0 | 0 | 0 | 0 | 0 | 0 | 0
2018-04-27 01:00 | 4 | 1 | 6 | 0 | 0 | 0 | 71.2252 | 71.2252 | 0 | 16.2515 | 9.7834 | 12.9006 | 12.9006 | 1157.5127 | 0 | 0 | 1157.5127 | 0 | 0 | 0 | 0 | 0 | 71.2252 | 0 | 0 | 1157.5127 | 0 | 0 | 0 | 0 | 0 | 0 | 0
2018-04-27 02:00 | 4 | 2 | 6 | 0 | 0 | 0 | 72.8535 | 72.8535 | 0 | 16.2515 | 9.7834 | 12.9006 | 12.9006 | 1183.975 | 0 | 0 | 1183.975 | 0 | 0 | 0 | 0 | 0 | 72.8535 | 0 | 0 | 1183.975 | 0 | 0 | 0 | 0 | 0 | 0 | 0
2018-04-27 03:00 | 4 | 3 | 6 | 0 | 0 | 0 | 80.7129 | 80.7129 | 0 | 16.2515 | 9.7834 | 12.9006 | 12.9006 | 1311.7021 | 0 | 0 | 1311.7021 | 0 | 0 | 0 | 0 | 0 | 80.7129 | 0 | 0 | 1311.7021 | 0 | 0 | 0 | 0 | 0 | 0 | 0
2018-04-27 04:00 | 4 | 4 | 6 | 0 | 0 | 0 | 94.938 | 94.938 | 0 | 16.2515 | 9.7834 | 12.9006 | 12.9006 | 1542.8806 | 0 | 0 | 1542.8806 | 0 | 0 | 0 | 0 | 0 | 94.938 | 0 | 0 | 1542.8806 | 0 | 0 | 0 | 0 | 0 | 0 | 0
2018-04-27 05:00 | 4 | 5 | 6 | 0 | 0 | 0 | 125.2321 | 125.2321 | 0 | 16.2515 | 9.7834 | 12.9006 | 12.9006 | 2035.2045 | 0 | 0 | 2035.2045 | 0 | 0 | 0 | 0 | 0 | 125.2321 | 0 | 0 | 2035.2045 | 0 | 0 | 0 | 0 | 0 | 0 | 0
2018-04-27 06:00 | 4 | 6 | 6 | 0 | 0 | 0.039907 | 130.8647 | 130.8647 | 1.9953 | 16.2515 | 9.7834 | 12.9006 | 12.9006 | 2126.7417 | 1.9953 | 0 | 2094.3147 | 32.427 | 0 | 25.7409 | 0 | 0 | 128.8694 | 0 | 0 | 2094.3147 | 32.427 | 0 | 25.7409 | 0 | 0 | 0.039907 | 0.0444
2018-04-27 07:00 | 4 | 7 | 6 | 0 | 0 | 0.21275 | 149.521 | 149.521 | 10.6375 | 16.2515 | 9.7834 | 12.9006 | 12.9006 | 2429.9348 | 10.6375 | 0 | 2257.0591 | 172.8757 | 0 | 137.2306 | 0 | 0 | 138.8835 | 0 | 0 | 2257.0591 | 172.8757 | 0 | 137.2306 | 0 | 0 | 0.21275 | 0.23056
2018-04-27 08:00 | 4 | 8 | 6 | 0 | 0 | 0.40616 | 167.2612 | 167.2612 | 20.3081 | 16.2515 | 9.7834 | 12.9006 | 12.9006 | 2718.2374 | 20.3081 | 0 | 2388.202 | 330.0354 | 0 | 261.9858 | 0 | 0 | 146.9531 | 0 | 0 | 2388.202 | 330.0354 | 0 | 261.9858 | 0 | 0 | 0.40616 | 0.44868
2018-04-27 09:00 | 4 | 9 | 6 | 0 | 0 | 0.55048 | 180.8866 | 180.8866 | 27.5242 | 16.2515 | 9.7834 | 12.9006 | 12.9006 | 2939.6713 | 27.5242 | 0 | 2492.363 | 447.3083 | 0 | 355.0784 | 0 | 0 | 153.3624 | 0 | 0 | 2492.363 | 447.3083 | 0 | 355.0784 | 0 | 0 | 0.55048 | 0.61311
2018-04-27 10:00 | 4 | 10 | 6 | 0 | 0 | 0.65655 | 189.0121 | 189.0121 | 32.8277 | 16.2515 | 9.7834 | 12.9006 | 12.9006 | 3071.722 | 32.8277 | 0 | 2538.2249 | 533.4971 | 0 | 423.496 | 0 | 0 | 156.1845 | 0 | 0 | 2538.2249 | 533.4971 | 0 | 423.496 | 0 | 0 | 0.65655 | 0.73273
2018-04-27 11:00 | 4 | 11 | 6 | 0 | 1 | 0.71968 | 191.119 | 191.119 | 35.984 | 16.2515 | 9.7834 | 12.9006 | 12.9006 | 3105.9619 | 35.984 | 0 | 2521.1695 | 584.7924 | 0 | 464.2148 | 0 | 0 | 155.135 | 0 | 0 | 2521.1695 | 584.7924 | 0 | 464.2148 | 0 | 0 | 0.71968 | 0.76923
2018-04-27 12:00 | 4 | 12 | 6 | 0 | 1 | 0.73562 | 184.9611 | 184.9611 | 36.7811 | 16.2515 | 9.7834 | 12.9006 | 12.9006 | 3005.8877 | 36.7811 | 0 | 2408.142 | 597.7456 | 0 | 474.4972 | 0 | 0 | 148.1801 | 0 | 0 | 2408.142 | 597.7456 | 0 | 474.4972 | 0 | 0 | 0.73562 | 0.75966
2018-04-27 13:00 | 4 | 13 | 6 | 0 | 1 | 0.70983 | 171.9541 | 171.9541 | 35.4915 | 16.2515 | 9.7834 | 12.9006 | 12.9006 | 2794.5038 | 35.4915 | 0 | 2217.7152 | 576.7886 | 0 | 457.8612 | 0 | 0 | 136.4626 | 0 | 0 | 2217.7152 | 576.7886 | 0 | 457.8612 | 0 | 0 | 0.70983 | 0.75667
2018-04-27 14:00 | 4 | 14 | 6 | 0 | 1 | 0.6464 | 151.7752 | 151.7752 | 32.3201 | 16.2515 | 9.7834 | 12.9006 | 12.9006 | 2466.5676 | 32.3201 | 0 | 1941.3189 | 525.2487 | 0 | 416.9483 | 0 | 0 | 119.4551 | 0 | 0 | 1941.3189 | 525.2487 | 0 | 416.9483 | 0 | 0 | 0.6464 | 0.65701
2018-04-27 15:00 | 4 | 15 | 6 | 0 | 1 | 0.54513 | 132.5392 | 132.5392 | 27.2566 | 16.2515 | 9.7834 | 12.9006 | 12.9006 | 2153.9553 | 27.2566 | 0 | 1710.9958 | 442.9594 | 0 | 351.6262 | 0 | 0 | 105.2826 | 0 | 0 | 1710.9958 | 442.9594 | 0 | 351.6262 | 0 | 0 | 0.54513 | 0.49952
2018-04-27 16:00 | 4 | 16 | 6 | 0 | 1 | 0.40215 | 112.568 | 112.568 | 20.1077 | 16.2515 | 9.7834 | 12.9006 | 12.9006 | 1829.3942 | 20.1077 | 0 | 1502.6139 | 326.7802 | 0 | 259.4018 | 0 | 0 | 92.4603 | 0 | 0 | 1502.6139 | 326.7802 | 0 | 259.4018 | 0 | 0 | 0.40215 | 0.41665
2018-04-27 17:00 | 4 | 17 | 6 | 0 | 1 | 0.21869 | 96.1026 | 96.1026 | 10.9345 | 16.2515 | 9.7834 | 12.9006 | 12.9006 | 1561.807 | 10.9345 | 0 | 1384.1047 | 177.7024 | 0 | 141.0621 | 0 | 0 | 85.168 | 0 | 0 | 1384.1047 | 177.7024 | 0 | 141.0621 | 0 | 0 | 0.21869 | 0.20128
2018-04-27 18:00 | 4 | 18 | 6 | 0 | 1 | 0.050721 | 83.4429 | 83.4429 | 2.536 | 16.2515 | 9.7834 | 12.9006 | 12.9006 | 1356.068 | 2.536 | 0 | 1314.8538 | 41.2142 | 0 | 32.7163 | 0 | 0 | 80.9068 | 0 | 0 | 1314.8538 | 41.2142 | 0 | 32.7163 | 0 | 0 | 0.050721 | 0.054616
2018-04-27 19:00 | 4 | 19 | 6 | 0 | 0 | 0 | 85.1286 | 85.1286 | 0 | 16.2515 | 9.7834 | 12.9006 | 12.9006 | 1383.4636 | 0 | 0 | 1383.4636 | 0 | 0 | 0 | 0 | 0 | 85.1286 | 0 | 0 | 1383.4636 | 0 | 0 | 0 | 0 | 0 | 0 | 0
2018-04-27 20:00 | 4 | 20 | 6 | 0 | 0 | 0 | 83.1504 | 83.1504 | 0 | 16.2515 | 9.7834 | 12.9006 | 12.9006 | 1351.3153 | 0 | 0 | 1351.3153 | 0 | 0 | 0 | 0 | 0 | 83.1504 | 0 | 0 | 1351.3153 | 0 | 0 | 0 | 0 | 0 | 0 | 0
2018-04-27 21:00 | 4 | 21 | 6 | 0 | 0 | 0 | 74.878 | 74.878 | 0 | 16.2515 | 9.7834 | 12.9006 | 12.9006 | 1216.8771 | 0 | 0 | 1216.8771 | 0 | 0 | 0 | 0 | 0 | 74.878 | 0 | 0 | 1216.8771 | 0 | 0 | 0 | 0 | 0 | 0 | 0
2018-04-27 22:00 | 4 | 22 | 6 | 0 | 0 | 0 | 71.5132 | 71.5132 | 0 | 16.2515 | 9.7834 | 12.9006 | 12.9006 | 1162.1935 | 0 | 0 | 1162.1935 | 0 | 0 | 0 | 0 | 0 | 71.5132 | 0 | 0 | 1162.1935 | 0 | 0 | 0 | 0 | 0 | 0 | 0
2018-04-27 23:00 | 4 | 23 | 6 | 0 | 0 | 0 | 70.7452 | 70.7452 | 0 | 16.2515 | 9.7834 | 12.9006 | 12.9006 | 1149.7132 | 0 | 0 | 1149.7132 | 0 | 0 | 0 | 0 | 0 | 70.7452 | 0 | 0 | 1149.7132 | 0 | 0 | 0 | 0 | 0 | 0 | 0
2018-04-28 | 4 | 0 | 7 | 0 | 0 | 0 | 62.4873 | 62.4873 | 0 | 16.2515 | 9.7834 | 12.9006 | 12.9006 | 1015.5095 | 0 | 0 | 1015.5095 | 0 | 0 | 0 | 0 | 0 | 62.4873 | 0 | 0 | 1015.5095 | 0 | 0 | 0 | 0 | 0 | 0 | 0
2018-04-28 01:00 | 4 | 1 | 7 | 0 | 0 | 0 | 59.7323 | 59.7323 | 0 | 16.2515 | 9.7834 | 12.9006 | 12.9006 | 970.7371 | 0 | 0 | 970.7371 | 0 | 0 | 0 | 0 | 0 | 59.7323 | 0 | 0 | 970.7371 | 0 | 0 | 0 | 0 | 0 | 0 | 0
2018-04-28 02:00 | 4 | 2 | 7 | 0 | 0 | 0 | 59.2679 | 59.2679 | 0 | 16.2515 | 9.7834 | 12.9006 | 12.9006 | 963.1903 | 0 | 0 | 963.1903 | 0 | 0 | 0 | 0 | 0 | 59.2679 | 0 | 0 | 963.1903 | 0 | 0 | 0 | 0 | 0 | 0 | 0
2018-04-28 03:00 | 4 | 3 | 7 | 0 | 0 | 0 | 58.6283 | 58.6283 | 0 | 16.2515 | 9.7834 | 12.9006 | 12.9006 | 952.7949 | 0 | 0 | 952.7949 | 0 | 0 | 0 | 0 | 0 | 58.6283 | 0 | 0 | 952.7949 | 0 | 0 | 0 | 0 | 0 | 0 | 0
2018-04-28 04:00 | 4 | 4 | 7 | 0 | 0 | 0 | 57.6679 | 57.6679 | 0 | 16.2515 | 9.7834 | 12.9006 | 12.9006 | 937.1881 | 0 | 0 | 937.1881 | 0 | 0 | 0 | 0 | 0 | 57.6679 | 0 | 0 | 937.1881 | 0 | 0 | 0 | 0 | 0 | 0 | 0
2018-04-28 05:00 | 4 | 5 | 7 | 0 | 0 | 0 | 69.9176 | 69.9176 | 0 | 16.2515 | 9.7834 | 12.9006 | 12.9006 | 1136.2625 | 0 | 0 | 1136.2625 | 0 | 0 | 0 | 0 | 0 | 69.9176 | 0 | 0 | 1136.2625 | 0 | 0 | 0 | 0 | 0 | 0 | 0
2018-04-28 06:00 | 4 | 6 | 7 | 0 | 0 | 0.041132 | 53.0751 | 53.0751 | 2.0566 | 16.2515 | 9.7834 | 12.9006 | 12.9006 | 862.5469 | 2.0566 | 0 | 829.1244 | 33.4226 | 0 | 26.5312 | 0 | 0 | 51.0185 | 0 | 0 | 829.1244 | 33.4226 | 0 | 26.5312 | 0 | 0 | 0.041132 | 0.020561
2018-04-28 07:00 | 4 | 7 | 7 | 0 | 0 | 0.2064 | 51.9077 | 51.9077 | 10.32 | 16.2515 | 9.7834 | 12.9006 | 12.9006 | 843.575 | 10.32 | 0 | 675.8599 | 167.715 | 0 | 133.1341 | 0 | 0 | 41.5877 | 0 | 0 | 675.8599 | 167.715 | 0 | 133.1341 | 0 | 0 | 0.2064 | 0.066675
2018-04-28 08:00 | 4 | 8 | 7 | 0 | 0 | 0.39133 | 50.3043 | 50.3043 | 19.5664 | 16.2515 | 9.7834 | 12.9006 | 12.9006 | 817.5178 | 19.5664 | 0 | 499.5353 | 317.9825 | 0 | 252.4181 | 0 | 0 | 30.7379 | 0 | 0 | 499.5353 | 317.9825 | 0 | 252.4181 | 0 | 0 | 0.39133 | 0.094338
2018-04-28 09:00 | 4 | 9 | 7 | 0 | 0 | 0.53277 | 49.559 | 49.559 | 26.6385 | 16.2515 | 9.7834 | 12.9006 | 12.9006 | 805.4057 | 26.6385 | 0 | 372.4904 | 432.9152 | 0 | 343.653 | 0 | 0 | 22.9204 | 0 | 0 | 372.4904 | 432.9152 | 0 | 343.653 | 0 | 0 | 0.53277 | 0.20834
2018-04-28 10:00 | 4 | 10 | 7 | 0 | 0 | 0.63442 | 52.4985 | 52.4985 | 31.7208 | 16.2515 | 9.7834 | 12.9006 | 12.9006 | 853.1768 | 31.7208 | 0 | 337.6676 | 515.5092 | 0 | 409.217 | 0 | 0 | 20.7777 | 0 | 0 | 337.6676 | 515.5092 | 0 | 409.217 | 0 | 0 | 0.63442 | 0.1827
2018-04-28 11:00 | 4 | 11 | 7 | 0 | 1 | 0.61494 | 52.3222 | 52.3222 | 30.7468 | 16.2515 | 9.7834 | 12.9006 | 12.9006 | 850.3126 | 30.7468 | 0 | 350.6315 | 499.6811 | 0 | 396.6524 | 0 | 0 | 21.5754 | 0 | 0 | 350.6315 | 499.6811 | 0 | 396.6524 | 0 | 0 | 0.61494 | 0.27403
2018-04-28 12:00 | 4 | 12 | 7 | 0 | 1 | 0.57377 | 51.1625 | 51.1625 | 28.6886 | 16.2515 | 9.7834 | 12.9006 | 12.9006 | 831.4659 | 28.6886 | 0 | 365.2343 | 466.2315 | 0 | 370.0998 | 0 | 0 | 22.4739 | 0 | 0 | 365.2343 | 466.2315 | 0 | 370.0998 | 0 | 0 | 0.57377 | 0.14266
2018-04-28 13:00 | 4 | 13 | 7 | 0 | 1 | 0.60702 | 52.6118 | 52.6118 | 30.3511 | 16.2515 | 9.7834 | 12.9006 | 12.9006 | 855.0184 | 30.3511 | 0 | 361.7696 | 493.2488 | 0 | 391.5464 | 0 | 0 | 22.2608 | 0 | 0 | 361.7696 | 493.2488 | 0 | 391.5464 | 0 | 0 | 0.60702 | 0.17673
2018-04-28 14:00 | 4 | 14 | 7 | 0 | 1 | 0.56405 | 52.7847 | 52.7847 | 28.2025 | 16.2515 | 9.7834 | 12.9006 | 12.9006 | 857.8287 | 28.2025 | 0 | 399.4978 | 458.3309 | 0 | 363.8282 | 0 | 0 | 24.5823 | 0 | 0 | 399.4978 | 458.3309 | 0 | 363.8282 | 0 | 0 | 0.56405 | 0.25523
2018-04-28 15:00 | 4 | 15 | 7 | 0 | 1 | 0.5309 | 52.5539 | 52.5539 | 26.5452 | 16.2515 | 9.7834 | 12.9006 | 12.9006 | 854.0781 | 26.5452 | 0 | 422.6799 | 431.3982 | 0 | 342.4487 | 0 | 0 | 26.0087 | 0 | 0 | 422.6799 | 431.3982 | 0 | 342.4487 | 0 | 0 | 0.5309 | 0.075807
2018-04-28 16:00 | 4 | 16 | 7 | 0 | 1 | 0.39255 | 55.772 | 55.772 | 19.6275 | 16.2515 | 9.7834 | 12.9006 | 12.9006 | 906.3762 | 19.6275 | 0 | 587.3999 | 318.9763 | 0 | 253.2069 | 0 | 0 | 36.1444 | 0 | 0 | 587.3999 | 318.9763 | 0 | 253.2069 | 0 | 0 | 0.39255 | 0.076265
2018-04-28 17:00 | 4 | 17 | 7 | 0 | 1 | 0.21441 | 57.4607 | 57.4607 | 10.7207 | 16.2515 | 9.7834 | 12.9006 | 12.9006 | 933.82 | 10.7207 | 0 | 759.5922 | 174.2278 | 0 | 138.304 | 0 | 0 | 46.7399 | 0 | 0 | 759.5922 | 174.2278 | 0 | 138.304 | 0 | 0 | 0.21441 | 0.12997
2018-04-28 18:00 | 4 | 18 | 7 | 0 | 1 | 0.043826 | 58.1118 | 58.1118 | 2.1913 | 16.2515 | 9.7834 | 12.9006 | 12.9006 | 944.4016 | 2.1913 | 0 | 908.7894 | 35.6122 | 0 | 28.2694 | 0 | 0 | 55.9205 | 0 | 0 | 908.7894 | 35.6122 | 0 | 28.2694 | 0 | 0 | 0.043826 | 0.057729
2018-04-28 19:00 | 4 | 19 | 7 | 0 | 0 | 0 | 69.2419 | 69.2419 | 0 | 16.2515 | 9.7834 | 12.9006 | 12.9006 | 1125.281 | 0 | 0 | 1125.281 | 0 | 0 | 0 | 0 | 0 | 69.2419 | 0 | 0 | 1125.281 | 0 | 0 | 0 | 0 | 0 | 0 | 0
2018-04-28 20:00 | 4 | 20 | 7 | 0 | 0 | 0 | 72.0378 | 72.0378 | 0 | 16.2515 | 9.7834 | 12.9006 | 12.9006 | 1170.7186 | 0 | 0 | 1170.7186 | 0 | 0 | 0 | 0 | 0 | 72.0378 | 0 | 0 | 1170.7186 | 0 | 0 | 0 | 0 | 0 | 0 | 0
2018-04-28 21:00 | 4 | 21 | 7 | 0 | 0 | 0 | 67.5381 | 67.5381 | 0 | 16.2515 | 9.7834 | 12.9006 | 12.9006 | 1097.5923 | 0 | 0 | 1097.5923 | 0 | 0 | 0 | 0 | 0 | 67.5381 | 0 | 0 | 1097.5923 | 0 | 0 | 0 | 0 | 0 | 0 | 0
2018-04-28 22:00 | 4 | 22 | 7 | 0 | 0 | 0 | 65.7756 | 65.7756 | 0 | 16.2515 | 9.7834 | 12.9006 | 12.9006 | 1068.95 | 0 | 0 | 1068.95 | 0 | 0 | 0 | 0 | 0 | 65.7756 | 0 | 0 | 1068.95 | 0 | 0 | 0 | 0 | 0 | 0 | 0
2018-04-28 23:00 | 4 | 23 | 7 | 0 | 0 | 0 | 62.8452 | 62.8452 | 0 | 16.2515 | 9.7834 | 12.9006 | 12.9006 | 1021.3265 | 0 | 0 | 1021.3265 | 0 | 0 | 0 | 0 | 0 | 62.8452 | 0 | 0 | 1021.3265 | 0 | 0 | 0 | 0 | 0 | 0 | 0
2018-04-29 | 4 | 0 | 1 | 0 | 0 | 0 | 57.1367 | 57.1367 | 0 | 16.2515 | 9.7834 | 12.9006 | 12.9006 | 928.5554 | 0 | 0 | 928.5554 | 0 | 0 | 0 | 0 | 0 | 57.1367 | 0 | 0 | 928.5554 | 0 | 0 | 0 | 0 | 0 | 0 | 0
2018-04-29 01:00 | 4 | 1 | 1 | 0 | 0 | 0 | 56.7397 | 56.7397 | 0 | 16.2515 | 9.7834 | 12.9006 | 12.9006 | 922.1023 | 0 | 0 | 922.1023 | 0 | 0 | 0 | 0 | 0 | 56.7397 | 0 | 0 | 922.1023 | 0 | 0 | 0 | 0 | 0 | 0 | 0
2018-04-29 02:00 | 4 | 2 | 1 | 0 | 0 | 0 | 55.3387 | 55.3387 | 0 | 16.2515 | 9.7834 | 12.9006 | 12.9006 | 899.3341 | 0 | 0 | 899.3341 | 0 | 0 | 0 | 0 | 0 | 55.3387 | 0 | 0 | 899.3341 | 0 | 0 | 0 | 0 | 0 | 0 | 0
2018-04-29 03:00 | 4 | 3 | 1 | 0 | 0 | 0 | 55.6731 | 55.6731 | 0 | 16.2515 | 9.7834 | 12.9006 | 12.9006 | 904.7697 | 0 | 0 | 904.7697 | 0 | 0 | 0 | 0 | 0 | 55.6731 | 0 | 0 | 904.7697 | 0 | 0 | 0 | 0 | 0 | 0 | 0
2018-04-29 04:00 | 4 | 4 | 1 | 0 | 0 | 0 | 56.2206 | 56.2206 | 0 | 16.2515 | 9.7834 | 12.9006 | 12.9006 | 913.6674 | 0 | 0 | 913.6674 | 0 | 0 | 0 | 0 | 0 | 56.2206 | 0 | 0 | 913.6674 | 0 | 0 | 0 | 0 | 0 | 0 | 0
2018-04-29 05:00 | 4 | 5 | 1 | 0 | 0 | 0 | 68.1948 | 68.1948 | 0 | 16.2515 | 9.7834 | 12.9006 | 12.9006 | 1108.2652 | 0 | 0 | 1108.2652 | 0 | 0 | 0 | 0 | 0 | 68.1948 | 0 | 0 | 1108.2652 | 0 | 0 | 0 | 0 | 0 | 0 | 0
2018-04-29 06:00 | 4 | 6 | 1 | 0 | 0 | 0.037321 | 48.8692 | 48.8692 | 1.866 | 16.2515 | 9.7834 | 12.9006 | 12.9006 | 794.1963 | 1.866 | 0 | 763.8706 | 30.3257 | 0 | 24.0729 | 0 | 0 | 47.0032 | 0 | 0 | 763.8706 | 30.3257 | 0 | 24.0729 | 0 | 0 | 0.037321 | 0.031051
2018-04-29 07:00 | 4 | 7 | 1 | 0 | 0 | 0.2067 | 47.9609 | 47.9609 | 10.3349 | 16.2515 | 9.7834 | 12.9006 | 12.9006 | 779.434 | 10.3349 | 0 | 611.4769 | 167.9572 | 0 | 133.3263 | 0 | 0 | 37.626 | 0 | 0 | 611.4769 | 167.9572 | 0 | 133.3263 | 0 | 0 | 0.2067 | 0.096552
2018-04-29 08:00 | 4 | 8 | 1 | 0 | 0 | 0.39274 | 46.2603 | 46.2603 | 19.6371 | 16.2515 | 9.7834 | 12.9006 | 12.9006 | 751.797 | 19.6371 | 0 | 432.6663 | 319.1307 | 0 | 253.3295 | 0 | 0 | 26.6232 | 0 | 0 | 432.6663 | 319.1307 | 0 | 253.3295 | 0 | 0 | 0.39274 | 0.084728
2018-04-29 09:00 | 4 | 9 | 1 | 0 | 0 | 0.53378 | 48.1327 | 48.1327 | 26.689 | 16.2515 | 9.7834 | 12.9006 | 12.9006 | 782.2262 | 26.689 | 0 | 348.4911 | 433.7351 | 0 | 344.3038 | 0 | 0 | 21.4437 | 0 | 0 | 348.4911 | 433.7351 | 0 | 344.3038 | 0 | 0 | 0.53378 | 0.21783
2018-04-29 10:00 | 4 | 10 | 1 | 0 | 0 | 0.63576 | 47.8647 | 47.8647 | 31.7881 | 16.2515 | 9.7834 | 12.9006 | 12.9006 | 777.8705 | 31.7881 | 0 | 261.2667 | 516.6037 | 0 | 410.0858 | 0 | 0 | 16.0765 | 0 | 0 | 261.2667 | 516.6037 | 0 | 410.0858 | 0 | 0 | 0.63576 | 0.16967
2018-04-29 11:00 | 4 | 11 | 1 | 0 | 1 | 0.69466 | 45.4595 | 45.4595 | 34.7329 | 16.2515 | 9.7834 | 12.9006 | 12.9006 | 738.7825 | 34.7329 | 0 | 174.3223 | 564.4602 | 0 | 448.0748 | 0 | 0 | 10.7266 | 0 | 0 | 174.3223 | 564.4602 | 0 | 448.0748 | 0 | 0 | 0.69466 | 0.44575
2018-04-29 12:00 | 4 | 12 | 1 | 0 | 1 | 0.71591 | 47.1469 | 47.1469 | 35.7954 | 16.2515 | 9.7834 | 12.9006 | 12.9006 | 766.2058 | 35.7954 | 0 | 184.4784 | 581.7274 | 0 | 461.7817 | 0 | 0 | 11.3515 | 0 | 0 | 184.4784 | 581.7274 | 0 | 461.7817 | 0 | 0 | 0.71591 | 0.5582
2018-04-29 13:00 | 4 | 13 | 1 | 0 | 1 | 0.69533 | 47.107 | 47.107 | 34.7667 | 16.2515 | 9.7834 | 12.9006 | 12.9006 | 765.5575 | 34.7667 | 0 | 200.548 | 565.0095 | 0 | 448.5109 | 0 | 0 | 12.3403 | 0 | 0 | 200.548 | 565.0095 | 0 | 448.5109 | 0 | 0 | 0.69533 | 0.52711
2018-04-29 14:00 | 4 | 14 | 1 | 0 | 1 | 0.63122 | 45.9115 | 45.9115 | 31.5609 | 16.2515 | 9.7834 | 12.9006 | 12.9006 | 746.1285 | 31.5609 | 0 | 233.2187 | 512.9098 | 0 | 407.1535 | 0 | 0 | 14.3506 | 0 | 0 | 233.2187 | 512.9098 | 0 | 407.1535 | 0 | 0 | 0.63122 | 0.27287
2018-04-29 15:00 | 4 | 15 | 1 | 0 | 1 | 0.5299 | 49.3622 | 49.3622 | 26.4949 | 16.2515 | 9.7834 | 12.9006 | 12.9006 | 802.2077 | 26.4949 | 0 | 371.627 | 430.5807 | 0 | 341.7998 | 0 | 0 | 22.8673 | 0 | 0 | 371.627 | 430.5807 | 0 | 341.7998 | 0 | 0 | 0.5299 | 0.28013
2018-04-29 16:00 | 4 | 16 | 1 | 0 | 1 | 0.39238 | 51.9915 | 51.9915 | 19.6188 | 16.2515 | 9.7834 | 12.9006 | 12.9006 | 844.9375 | 19.6188 | 0 | 526.1035 | 318.8341 | 0 | 253.0941 | 0 | 0 | 32.3727 | 0 | 0 | 526.1035 | 318.8341 | 0 | 253.0941 | 0 | 0 | 0.39238 | 0.2217
2018-04-29 17:00 | 4 | 17 | 1 | 0 | 1 | 0.21477 | 52.4443 | 52.4443 | 10.7385 | 16.2515 | 9.7834 | 12.9006 | 12.9006 | 852.2956 | 10.7385 | 0 | 677.7793 | 174.5163 | 0 | 138.533 | 0 | 0 | 41.7058 | 0 | 0 | 677.7793 | 174.5163 | 0 | 138.533 | 0 | 0 | 0.21477 | 0.12199
2018-04-29 18:00 | 4 | 18 | 1 | 0 | 1 | 0.051038 | 54.5467 | 54.5467 | 2.5519 | 16.2515 | 9.7834 | 12.9006 | 12.9006 | 886.4637 | 2.5519 | 0 | 844.9919 | 41.4718 | 0 | 32.9208 | 0 | 0 | 51.9948 | 0 | 0 | 844.9919 | 41.4718 | 0 | 32.9208 | 0 | 0 | 0.051038 | 0.042402
2018-04-29 19:00 | 4 | 19 | 1 | 0 | 0 | 0 | 61.997 | 61.997 | 0 | 16.2515 | 9.7834 | 12.9006 | 12.9006 | 1007.5422 | 0 | 0 | 1007.5422 | 0 | 0 | 0 | 0 | 0 | 61.997 | 0 | 0 | 1007.5422 | 0 | 0 | 0 | 0 | 0 | 0 | 0
2018-04-29 20:00 | 4 | 20 | 1 | 0 | 0 | 0 | 62.192 | 62.192 | 0 | 16.2515 | 9.7834 | 12.9006 | 12.9006 | 1010.7105 | 0 | 0 | 1010.7105 | 0 | 0 | 0 | 0 | 0 | 62.192 | 0 | 0 | 1010.7105 | 0 | 0 | 0 | 0 | 0 | 0 | 0
2018-04-29 21:00 | 4 | 21 | 1 | 0 | 0 | 0 | 59.7508 | 59.7508 | 0 | 16.2515 | 9.7834 | 12.9006 | 12.9006 | 971.0368 | 0 | 0 | 971.0368 | 0 | 0 | 0 | 0 | 0 | 59.7508 | 0 | 0 | 971.0368 | 0 | 0 | 0 | 0 | 0 | 0 | 0
2018-04-29 22:00 | 4 | 22 | 1 | 0 | 0 | 0 | 60.2417 | 60.2417 | 0 | 16.2515 | 9.7834 | 12.9006 | 12.9006 | 979.0159 | 0 | 0 | 979.0159 | 0 | 0 | 0 | 0 | 0 | 60.2417 | 0 | 0 | 979.0159 | 0 | 0 | 0 | 0 | 0 | 0 | 0
2018-04-29 23:00 | 4 | 23 | 1 | 0 | 0 | 0 | 58.812 | 58.812 | 0 | 16.2515 | 9.7834 | 12.9006 | 12.9006 | 955.7801 | 0 | 0 | 955.7801 | 0 | 0 | 0 | 0 | 0 | 58.812 | 0 | 0 | 955.7801 | 0 | 0 | 0 | 0 | 0 | 0 | 0
2018-04-30 | 4 | 0 | 2 | 0 | 0 | 0 | 69.7824 | 69.7824 | 0 | 16.2515 | 9.7834 | 12.9006 | 12.9006 | 1134.066 | 0 | 0 | 1134.066 | 0 | 0 | 0 | 0 | 0 | 69.7824 | 0 | 0 | 1134.066 | 0 | 0 | 0 | 0 | 0 | 0 | 0
2018-04-30 01:00 | 4 | 1 | 2 | 0 | 0 | 0 | 74.2349 | 74.2349 | 0 | 16.2515 | 9.7834 | 12.9006 | 12.9006 | 1206.4247 | 0 | 0 | 1206.4247 | 0 | 0 | 0 | 0 | 0 | 74.2349 | 0 | 0 | 1206.4247 | 0 | 0 | 0 | 0 | 0 | 0 | 0
2018-04-30 02:00 | 4 | 2 | 2 | 0 | 0 | 0 | 76.353 | 76.353 | 0 | 16.2515 | 9.7834 | 12.9006 | 12.9006 | 1240.848 | 0 | 0 | 1240.848 | 0 | 0 | 0 | 0 | 0 | 76.353 | 0 | 0 | 1240.848 | 0 | 0 | 0 | 0 | 0 | 0 | 0
2018-04-30 03:00 | 4 | 3 | 2 | 0 | 0 | 0 | 84.2101 | 84.2101 | 0 | 16.2515 | 9.7834 | 12.9006 | 12.9006 | 1368.5371 | 0 | 0 | 1368.5371 | 0 | 0 | 0 | 0 | 0 | 84.2101 | 0 | 0 | 1368.5371 | 0 | 0 | 0 | 0 | 0 | 0 | 0
2018-04-30 04:00 | 4 | 4 | 2 | 0 | 0 | 0 | 99.0429 | 99.0429 | 0 | 16.2515 | 9.7834 | 12.9006 | 12.9006 | 1609.592 | 0 | 0 | 1609.592 | 0 | 0 | 0 | 0 | 0 | 99.0429 | 0 | 0 | 1609.592 | 0 | 0 | 0 | 0 | 0 | 0 | 0
2018-04-30 05:00 | 4 | 5 | 2 | 0 | 0 | 0 | 126.4955 | 126.4955 | 0 | 16.2515 | 9.7834 | 12.9006 | 12.9006 | 2055.7369 | 0 | 0 | 2055.7369 | 0 | 0 | 0 | 0 | 0 | 126.4955 | 0 | 0 | 2055.7369 | 0 | 0 | 0 | 0 | 0 | 0 | 0
2018-04-30 06:00 | 4 | 6 | 2 | 0 | 0 | 0.045134 | 130.4538 | 130.4538 | 2.2567 | 16.2515 | 9.7834 | 12.9006 | 12.9006 | 2120.065 | 2.2567 | 0 | 2083.3901 | 36.6748 | 0 | 29.1129 | 0 | 0 | 128.1971 | 0 | 0 | 2083.3901 | 36.6748 | 0 | 29.1129 | 0 | 0 | 0.045134 | 0.04802
2018-04-30 07:00 | 4 | 7 | 2 | 0 | 0 | 0.21015 | 148.5151 | 148.5151 | 10.5077 | 16.2515 | 9.7834 | 12.9006 | 12.9006 | 2413.5867 | 10.5077 | 0 | 2242.8212 | 170.7654 | 0 | 135.5555 | 0 | 0 | 138.0074 | 0 | 0 | 2242.8212 | 170.7654 | 0 | 135.5555 | 0 | 0 | 0.21015 | 0.17669
2018-04-30 08:00 | 4 | 8 | 2 | 0 | 0 | 0.39314 | 163.8053 | 163.8053 | 19.6571 | 16.2515 | 9.7834 | 12.9006 | 12.9006 | 2662.0753 | 19.6571 | 0 | 2342.6188 | 319.4565 | 0 | 253.5881 | 0 | 0 | 144.1482 | 0 | 0 | 2342.6188 | 319.4565 | 0 | 253.5881 | 0 | 0 | 0.39314 | 0.33563
2018-04-30 09:00 | 4 | 9 | 2 | 0 | 0 | 0.52341 | 175.5029 | 175.5029 | 26.1705 | 16.2515 | 9.7834 | 12.9006 | 12.9006 | 2852.1771 | 26.1705 | 0 | 2426.8692 | 425.3079 | 0 | 337.6142 | 0 | 0 | 149.3324 | 0 | 0 | 2426.8692 | 425.3079 | 0 | 337.6142 | 0 | 0 | 0.52341 | 0.44746
2018-04-30 10:00 | 4 | 10 | 2 | 0 | 0 | 0.61969 | 181.5463 | 181.5463 | 30.9847 | 16.2515 | 9.7834 | 12.9006 | 12.9006 | 2950.3914 | 30.9847 | 0 | 2446.8449 | 503.5465 | 0 | 399.7208 | 0 | 0 | 150.5616 | 0 | 0 | 2446.8449 | 503.5465 | 0 | 399.7208 | 0 | 0 | 0.61969 | 0.58409
2018-04-30 11:00 | 4 | 11 | 2 | 0 | 1 | 0.6809 | 179.7504 | 179.7504 | 34.0448 | 16.2515 | 9.7834 | 12.9006 | 12.9006 | 2921.2066 | 34.0448 | 0 | 2367.9298 | 553.2768 | 0 | 439.1973 | 0 | 0 | 145.7057 | 0 | 0 | 2367.9298 | 553.2768 | 0 | 439.1973 | 0 | 0 | 0.6809 | 0.45391
2018-04-30 12:00 | 4 | 12 | 2 | 0 | 1 | 0.7058 | 170.5458 | 170.5458 | 35.2899 | 16.2515 | 9.7834 | 12.9006 | 12.9006 | 2771.6172 | 35.2899 | 0 | 2198.1058 | 573.5115 | 0 | 455.2598 | 0 | 0 | 135.2559 | 0 | 0 | 2198.1058 | 573.5115 | 0 | 455.2598 | 0 | 0 | 0.7058 | 0.32877
2018-04-30 13:00 | 4 | 13 | 2 | 0 | 1 | 0.68908 | 159.4931 | 159.4931 | 34.4539 | 16.2515 | 9.7834 | 12.9006 | 12.9006 | 2591.9959 | 34.4539 | 0 | 2032.0706 | 559.9252 | 0 | 444.4749 | 0 | 0 | 125.0393 | 0 | 0 | 2032.0706 | 559.9252 | 0 | 444.4749 | 0 | 0 | 0.68908 | 0.23272
2018-04-30 14:00 | 4 | 14 | 2 | 0 | 1 | 0.62547 | 143.5446 | 143.5446 | 31.2736 | 16.2515 | 9.7834 | 12.9006 | 12.9006 | 2332.8088 | 31.2736 | 0 | 1824.5664 | 508.2424 | 0 | 403.4485 | 0 | 0 | 112.2709 | 0 | 0 | 1824.5664 | 508.2424 | 0 | 403.4485 | 0 | 0 | 0.62547 | 0.14134
2018-04-30 15:00 | 4 | 15 | 2 | 0 | 1 | 0.52604 | 128.4782 | 128.4782 | 26.3021 | 16.2515 | 9.7834 | 12.9006 | 12.9006 | 2087.9582 | 26.3021 | 0 | 1660.5108 | 427.4474 | 0 | 339.3126 | 0 | 0 | 102.1761 | 0 | 0 | 1660.5108 | 427.4474 | 0 | 339.3126 | 0 | 0 | 0.52604 | 0.11501
2018-04-30 16:00 | 4 | 16 | 2 | 0 | 1 | 0.39019 | 110.2955 | 110.2955 | 19.5093 | 16.2515 | 9.7834 | 12.9006 | 12.9006 | 1792.4626 | 19.5093 | 0 | 1475.408 | 317.0545 | 0 | 251.6814 | 0 | 0 | 90.7862 | 0 | 0 | 1475.408 | 317.0545 | 0 | 251.6814 | 0 | 0 | 0.39019 | 0.059807
2018-04-30 17:00 | 4 | 17 | 2 | 0 | 1 | 0.21283 | 96.7485 | 96.7485 | 10.6414 | 16.2515 | 9.7834 | 12.9006 | 12.9006 | 1572.3039 | 10.6414 | 0 | 1399.3649 | 172.9391 | 0 | 137.281 | 0 | 0 | 86.107 | 0 | 0 | 1399.3649 | 172.9391 | 0 | 137.281 | 0 | 0 | 0.21283 | 0.02122
2018-04-30 18:00 | 4 | 18 | 2 | 0 | 1 | 0.051393 | 85.0228 | 85.0228 | 2.5697 | 16.2515 | 9.7834 | 12.9006 | 12.9006 | 1381.7448 | 2.5697 | 0 | 1339.9841 | 41.7606 | 0 | 33.1501 | 0 | 0 | 82.4532 | 0 | 0 | 1339.9841 | 41.7606 | 0 | 33.1501 | 0 | 0 | 0.051393 | 0.005314
2018-04-30 19:00 | 4 | 19 | 2 | 0 | 0 | 0 | 83.9699 | 83.9699 | 0 | 16.2515 | 9.7834 | 12.9006 | 12.9006 | 1364.6337 | 0 | 0 | 1364.6337 | 0 | 0 | 0 | 0 | 0 | 83.9699 | 0 | 0 | 1364.6337 | 0 | 0 | 0 | 0 | 0 | 0 | 0
2018-04-30 20:00 | 4 | 20 | 2 | 0 | 0 | 0 | 82.848 | 82.848 | 0 | 16.2515 | 9.7834 | 12.9006 | 12.9006 | 1346.4009 | 0 | 0 | 1346.4009 | 0 | 0 | 0 | 0 | 0 | 82.848 | 0 | 0 | 1346.4009 | 0 | 0 | 0 | 0 | 0 | 0 | 0
2018-04-30 21:00 | 4 | 21 | 2 | 0 | 0 | 0 | 74.8233 | 74.8233 | 0 | 16.2515 | 9.7834 | 12.9006 | 12.9006 | 1215.9868 | 0 | 0 | 1215.9868 | 0 | 0 | 0 | 0 | 0 | 74.8233 | 0 | 0 | 1215.9868 | 0 | 0 | 0 | 0 | 0 | 0 | 0
2018-04-30 22:00 | 4 | 22 | 2 | 0 | 0 | 0 | 71.9142 | 71.9142 | 0 | 16.2515 | 9.7834 | 12.9006 | 12.9006 | 1168.7111 | 0 | 0 | 1168.7111 | 0 | 0 | 0 | 0 | 0 | 71.9142 | 0 | 0 | 1168.7111 | 0 | 0 | 0 | 0 | 0 | 0 | 0
2018-04-30 23:00 | 4 | 23 | 2 | 0 | 0 | 0 | 71.4855 | 71.4855 | 0 | 16.2515 | 9.7834 | 12.9006 | 12.9006 | 1161.7435 | 0 | 0 | 1161.7435 | 0 | 0 | 0 | 0 | 0 | 71.4855 | 0 | 0 | 1161.7435 | 0 | 0 | 0 | 0 | 0 | 0 | 0
2018-05-01 | 5 | 0 | 3 | 0 | 0 | 0 | 72.5983 | 72.5983 | 0 | 16.2515 | 9.7834 | 12.9006 | 12.9006 | 1179.8277 | 0 | 0 | 1179.8277 | 0 | 0 | 0 | 0 | 0 | 72.5983 | 0 | 0 | 1179.8277 | 0 | 0 | 0 | 0 | 0 | 0 | 0
2018-05-01 01:00 | 5 | 1 | 3 | 0 | 0 | 0 | 73.6796 | 73.6796 | 0 | 16.2515 | 9.7834 | 12.9006 | 12.9006 | 1197.4 | 0 | 0 | 1197.4 | 0 | 0 | 0 | 0 | 0 | 73.6796 | 0 | 0 | 1197.4 | 0 | 0 | 0 | 0 | 0 | 0 | 0
2018-05-01 02:00 | 5 | 2 | 3 | 0 | 0 | 0 | 75.6076 | 75.6076 | 0 | 16.2515 | 9.7834 | 12.9006 | 12.9006 | 1228.7329 | 0 | 0 | 1228.7329 | 0 | 0 | 0 | 0 | 0 | 75.6076 | 0 | 0 | 1228.7329 | 0 | 0 | 0 | 0 | 0 | 0 | 0
2018-05-01 03:00 | 5 | 3 | 3 | 0 | 0 | 0 | 83.0159 | 83.0159 | 0 | 16.2515 | 9.7834 | 12.9006 | 12.9006 | 1349.1287 | 0 | 0 | 1349.1287 | 0 | 0 | 0 | 0 | 0 | 83.0159 | 0 | 0 | 1349.1287 | 0 | 0 | 0 | 0 | 0 | 0 | 0
2018-05-01 04:00 | 5 | 4 | 3 | 0 | 0 | 0 | 97.9263 | 97.9263 | 0 | 16.2515 | 9.7834 | 12.9006 | 12.9006 | 1591.4446 | 0 | 0 | 1591.4446 | 0 | 0 | 0 | 0 | 0 | 97.9263 | 0 | 0 | 1591.4446 | 0 | 0 | 0 | 0 | 0 | 0 | 0
2018-05-01 05:00 | 5 | 5 | 3 | 0 | 0 | 0 | 125.7307 | 125.7307 | 0 | 16.2515 | 9.7834 | 12.9006 | 12.9006 | 2043.3066 | 0 | 0 | 2043.3066 | 0 | 0 | 0 | 0 | 0 | 125.7307 | 0 | 0 | 2043.3066 | 0 | 0 | 0 | 0 | 0 | 0 | 0
2018-05-01 06:00 | 5 | 6 | 3 | 0 | 0 | 0.010521 | 131.6992 | 131.6992 | 0.52603 | 16.2515 | 9.7834 | 12.9006 | 12.9006 | 2140.3042 | 0.52603 | 0 | 2131.7555 | 8.5488 | 0 | 6.7861 | 0 | 0 | 131.1732 | 0 | 0 | 2131.7555 | 8.5488 | 0 | 6.7861 | 0 | 0 | 0.010521 | 0.025019
2018-05-01 07:00 | 5 | 7 | 3 | 0 | 0 | 0.054809 | 149.6105 | 149.6105 | 2.7404 | 16.2515 | 9.7834 | 12.9006 | 12.9006 | 2431.388 | 2.7404 | 0 | 2386.8518 | 44.5362 | 0 | 35.3534 | 0 | 0 | 146.87 | 0 | 0 | 2386.8518 | 44.5362 | 0 | 35.3534 | 0 | 0 | 0.054809 | 0.1181
2018-05-01 08:00 | 5 | 8 | 3 | 0 | 0 | 0.13573 | 165.8222 | 165.8222 | 6.7863 | 16.2515 | 9.7834 | 12.9006 | 12.9006 | 2694.8518 | 6.7863 | 0 | 2584.5646 | 110.2873 | 0 | 87.5473 | 0 | 0 | 159.0359 | 0 | 0 | 2584.5646 | 110.2873 | 0 | 87.5473 | 0 | 0 | 0.13573 | 0.15815
2018-05-01 09:00 | 5 | 9 | 3 | 0 | 0 | 0.41105 | 177.8603 | 177.8603 | 20.5526 | 16.2515 | 9.7834 | 12.9006 | 12.9006 | 2890.4896 | 20.5526 | 0 | 2556.4807 | 334.0089 | 0 | 265.14 | 0 | 0 | 157.3078 | 0 | 0 | 2556.4807 | 334.0089 | 0 | 265.14 | 0 | 0 | 0.41105 | 0.47481
2018-05-01 10:00 | 5 | 10 | 3 | 0 | 0 | 0.51344 | 183.1097 | 183.1097 | 25.6719 | 16.2515 | 9.7834 | 12.9006 | 12.9006 | 2975.7991 | 25.6719 | 0 | 2558.5925 | 417.2066 | 0 | 331.1832 | 0 | 0 | 157.4377 | 0 | 0 | 2558.5925 | 417.2066 | 0 | 331.1832 | 0 | 0 | 0.51344 | 0.45367
2018-05-01 11:00 | 5 | 11 | 3 | 0 | 1 | 0.54447 | 180.673 | 180.673 | 27.2234 | 16.2515 | 9.7834 | 12.9006 | 12.9006 | 2936.1994 | 27.2234 | 0 | 2493.7803 | 442.4191 | 0 | 351.1972 | 0 | 0 | 153.4497 | 0 | 0 | 2493.7803 | 442.4191 | 0 | 351.1972 | 0 | 0 | 0.54447 | 0.53471
2018-05-01 12:00 | 5 | 12 | 3 | 0 | 1 | 0.27035 | 170.9078 | 170.9078 | 13.5173 | 16.2515 | 9.7834 | 12.9006 | 12.9006 | 2777.5002 | 13.5173 | 0 | 2557.8252 | 219.675 | 0 | 174.3805 | 0 | 0 | 157.3905 | 0 | 0 | 2557.8252 | 219.675 | 0 | 174.3805 | 0 | 0 | 0.27035 | 0.47886
2018-05-01 13:00 | 5 | 13 | 3 | 0 | 1 | 0.40443 | 160.4232 | 160.4232 | 20.2217 | 16.2515 | 9.7834 | 12.9006 | 12.9006 | 2607.111 | 20.2217 | 0 | 2278.4789 | 328.6321 | 0 | 260.8718 | 0 | 0 | 140.2015 | 0 | 0 | 2278.4789 | 328.6321 | 0 | 260.8718 | 0 | 0 | 0.40443 | 0.35937
2018-05-01 14:00 | 5 | 14 | 3 | 0 | 1 | 0.45072 | 143.9946 | 143.9946 | 22.5358 | 16.2515 | 9.7834 | 12.9006 | 12.9006 | 2340.1221 | 22.5358 | 0 | 1973.8817 | 366.2404 | 0 | 290.7257 | 0 | 0 | 121.4588 | 0 | 0 | 1973.8817 | 366.2404 | 0 | 290.7257 | 0 | 0 | 0.45072 | 0.43308
2018-05-01 15:00 | 5 | 15 | 3 | 0 | 1 | 0.20201 | 125.8542 | 125.8542 | 10.1005 | 16.2515 | 9.7834 | 12.9006 | 12.9006 | 2045.3148 | 10.1005 | 0 | 1881.167 | 164.1478 | 0 | 130.3024 | 0 | 0 | 115.7537 | 0 | 0 | 1881.167 | 164.1478 | 0 | 130.3024 | 0 | 0 | 0.20201 | 0.39339
2018-05-01 16:00 | 5 | 16 | 3 | 0 | 1 | 0.22535 | 105.4255 | 105.4255 | 11.2677 | 16.2515 | 9.7834 | 12.9006 | 12.9006 | 1713.3181 | 11.2677 | 0 | 1530.2008 | 183.1173 | 0 | 145.3606 | 0 | 0 | 94.1578 | 0 | 0 | 1530.2008 | 183.1173 | 0 | 145.3606 | 0 | 0 | 0.22535 | 0.37252
2018-05-01 17:00 | 5 | 17 | 3 | 0 | 1 | 0.15299 | 89.766 | 89.766 | 7.6493 | 16.2515 | 9.7834 | 12.9006 | 12.9006 | 1458.828 | 7.6493 | 0 | 1334.5157 | 124.3123 | 0 | 98.6805 | 0 | 0 | 82.1167 | 0 | 0 | 1334.5157 | 124.3123 | 0 | 98.6805 | 0 | 0 | 0.15299 | 0.11309
2018-05-01 18:00 | 5 | 18 | 3 | 0 | 1 | 0.0029426 | 77.4771 | 77.4771 | 0.14713 | 16.2515 | 9.7834 | 12.9006 | 12.9006 | 1259.1162 | 0.14713 | 0 | 1256.7251 | 2.3911 | 0 | 1.8981 | 0 | 0 | 77.33 | 0 | 0 | 1256.7251 | 2.3911 | 0 | 1.8981 | 0 | 0 | 0.0029426 | 0.00911
2018-05-01 19:00 | 5 | 19 | 3 | 0 | 0 | 0 | 78.0346 | 78.0346 | 0 | 16.2515 | 9.7834 | 12.9006 | 12.9006 | 1268.1762 | 0 | 0 | 1268.1762 | 0 | 0 | 0 | 0 | 0 | 78.0346 | 0 | 0 | 1268.1762 | 0 | 0 | 0 | 0 | 0 | 0 | 0
2018-05-01 20:00 | 5 | 20 | 3 | 0 | 0 | 0 | 79.5096 | 79.5096 | 0 | 16.2515 | 9.7834 | 12.9006 | 12.9006 | 1292.1475 | 0 | 0 | 1292.1475 | 0 | 0 | 0 | 0 | 0 | 79.5096 | 0 | 0 | 1292.1475 | 0 | 0 | 0 | 0 | 0 | 0 | 0
2018-05-01 21:00 | 5 | 21 | 3 | 0 | 0 | 0 | 72.8797 | 72.8797 | 0 | 16.2515 | 9.7834 | 12.9006 | 12.9006 | 1184.4014 | 0 | 0 | 1184.4014 | 0 | 0 | 0 | 0 | 0 | 72.8797 | 0 | 0 | 1184.4014 | 0 | 0 | 0 | 0 | 0 | 0 | 0
2018-05-01 22:00 | 5 | 22 | 3 | 0 | 0 | 0 | 70.4451 | 70.4451 | 0 | 16.2515 | 9.7834 | 12.9006 | 12.9006 | 1144.8347 | 0 | 0 | 1144.8347 | 0 | 0 | 0 | 0 | 0 | 70.4451 | 0 | 0 | 1144.8347 | 0 | 0 | 0 | 0 | 0 | 0 | 0
2018-05-01 23:00 | 5 | 23 | 3 | 0 | 0 | 0 | 70.0839 | 70.0839 | 0 | 16.2515 | 9.7834 | 12.9006 | 12.9006 | 1138.9647 | 0 | 0 | 1138.9647 | 0 | 0 | 0 | 0 | 0 | 70.0839 | 0 | 0 | 1138.9647 | 0 | 0 | 0 | 0 | 0 | 0 | 0
2018-05-02 | 5 | 0 | 4 | 0 | 0 | 0 | 70.9204 | 70.9204 | 0 | 16.2515 | 9.7834 | 12.9006 | 12.9006 | 1152.5606 | 0 | 0 | 1152.5606 | 0 | 0 | 0 | 0 | 0 | 70.9204 | 0 | 0 | 1152.5606 | 0 | 0 | 0 | 0 | 0 | 0 | 0
2018-05-02 01:00 | 5 | 1 | 4 | 0 | 0 | 0 | 72.3982 | 72.3982 | 0 | 16.2515 | 9.7834 | 12.9006 | 12.9006 | 1176.5769 | 0 | 0 | 1176.5769 | 0 | 0 | 0 | 0 | 0 | 72.3982 | 0 | 0 | 1176.5769 | 0 | 0 | 0 | 0 | 0 | 0 | 0
2018-05-02 02:00 | 5 | 2 | 4 | 0 | 0 | 0 | 75.1551 | 75.1551 | 0 | 16.2515 | 9.7834 | 12.9006 | 12.9006 | 1221.3805 | 0 | 0 | 1221.3805 | 0 | 0 | 0 | 0 | 0 | 75.1551 | 0 | 0 | 1221.3805 | 0 | 0 | 0 | 0 | 0 | 0 | 0
2018-05-02 03:00 | 5 | 3 | 4 | 0 | 0 | 0 | 83.6655 | 83.6655 | 0 | 16.2515 | 9.7834 | 12.9006 | 12.9006 | 1359.6866 | 0 | 0 | 1359.6866 | 0 | 0 | 0 | 0 | 0 | 83.6655 | 0 | 0 | 1359.6866 | 0 | 0 | 0 | 0 | 0 | 0 | 0
2018-05-02 04:00 | 5 | 4 | 4 | 0 | 0 | 0 | 97.9928 | 97.9928 | 0 | 16.2515 | 9.7834 | 12.9006 | 12.9006 | 1592.5265 | 0 | 0 | 1592.5265 | 0 | 0 | 0 | 0 | 0 | 97.9928 | 0 | 0 | 1592.5265 | 0 | 0 | 0 | 0 | 0 | 0 | 0
2018-05-02 05:00 | 5 | 5 | 4 | 0 | 0 | 0 | 125.5016 | 125.5016 | 0 | 16.2515 | 9.7834 | 12.9006 | 12.9006 | 2039.5839 | 0 | 0 | 2039.5839 | 0 | 0 | 0 | 0 | 0 | 125.5016 | 0 | 0 | 2039.5839 | 0 | 0 | 0 | 0 | 0 | 0 | 0
2018-05-02 06:00 | 5 | 6 | 4 | 0 | 0 | 0.022259 | 131.0351 | 131.0351 | 1.113 | 16.2515 | 9.7834 | 12.9006 | 12.9006 | 2129.511 | 1.113 | 0 | 2111.4237 | 18.0873 | 0 | 14.3579 | 0 | 0 | 129.9221 | 0 | 0 | 2111.4237 | 18.0873 | 0 | 14.3579 | 0 | 0 | 0.022259 | 0.036092
2018-05-02 07:00 | 5 | 7 | 4 | 0 | 0 | 0.14303 | 148.3207 | 148.3207 | 7.1513 | 16.2515 | 9.7834 | 12.9006 | 12.9006 | 2410.4276 | 7.1513 | 0 | 2294.2077 | 116.2199 | 0 | 92.2566 | 0 | 0 | 141.1694 | 0 | 0 | 2294.2077 | 116.2199 | 0 | 92.2566 | 0 | 0 | 0.14303 | 0.16716
2018-05-02 08:00 | 5 | 8 | 4 | 0 | 0 | 0.1569 | 163.2094 | 163.2094 | 7.8451 | 16.2515 | 9.7834 | 12.9006 | 12.9006 | 2652.3899 | 7.8451 | 0 | 2524.8964 | 127.4935 | 0 | 101.2058 | 0 | 0 | 155.3643 | 0 | 0 | 2524.8964 | 127.4935 | 0 | 101.2058 | 0 | 0 | 0.1569 | 0.10285
2018-05-02 09:00 | 5 | 9 | 4 | 0 | 0 | 0.084081 | 173.7898 | 173.7898 | 4.2041 | 16.2515 | 9.7834 | 12.9006 | 12.9006 | 2824.3371 | 4.2041 | 0 | 2756.0151 | 68.322 | 0 | 54.2348 | 0 | 0 | 169.5857 | 0 | 0 | 2756.0151 | 68.322 | 0 | 54.2348 | 0 | 0 | 0.084081 | 0.076916
2018-05-02 10:00 | 5 | 10 | 4 | 0 | 0 | 0.13005 | 178.3268 | 178.3268 | 6.5027 | 16.2515 | 9.7834 | 12.9006 | 12.9006 | 2898.0703 | 6.5027 | 0 | 2792.3919 | 105.6783 | 0 | 83.8887 | 0 | 0 | 171.8241 | 0 | 0 | 2792.3919 | 105.6783 | 0 | 83.8887 | 0 | 0 | 0.13005 | 0.13778
2018-05-02 11:00 | 5 | 11 | 4 | 0 | 1 | 0.13419 | 176.4202 | 176.4202 | 6.7095 | 16.2515 | 9.7834 | 12.9006 | 12.9006 | 2867.0844 | 6.7095 | 0 | 2758.0453 | 109.0391 | 0 | 86.5565 | 0 | 0 | 169.7107 | 0 | 0 | 2758.0453 | 109.0391 | 0 | 86.5565 | 0 | 0 | 0.13419 | 0.14198
2018-05-02 12:00 | 5 | 12 | 4 | 0 | 1 | 0.12256 | 168.2634 | 168.2634 | 6.1279 | 16.2515 | 9.7834 | 12.9006 | 12.9006 | 2734.5261 | 6.1279 | 0 | 2634.9388 | 99.5873 | 0 | 79.0535 | 0 | 0 | 162.1355 | 0 | 0 | 2634.9388 | 99.5873 | 0 | 79.0535 | 0 | 0 | 0.12256 | 0.16801
2018-05-02 13:00 | 5 | 13 | 4 | 0 | 1 | 0.17567 | 157.2038 | 157.2038 | 8.7837 | 16.2515 | 9.7834 | 12.9006 | 12.9006 | 2554.7911 | 8.7837 | 0 | 2412.0423 | 142.7487 | 0 | 113.3155 | 0 | 0 | 148.4201 | 0 | 0 | 2412.0423 | 142.7487 | 0 | 113.3155 | 0 | 0 | 0.17567 | 0.21712
2018-05-02 14:00 | 5 | 14 | 4 | 0 | 1 | 0.17264 | 141.6675 | 141.6675 | 8.632 | 16.2515 | 9.7834 | 12.9006 | 12.9006 | 2302.3034 | 8.632 | 0 | 2162.02 | 140.2834 | 0 | 111.3585 | 0 | 0 | 133.0355 | 0 | 0 | 2162.02 | 140.2834 | 0 | 111.3585 | 0 | 0 | 0.17264 | 0.22387
2018-05-02 15:00 | 5 | 15 | 4 | 0 | 1 | 0.14841 | 127.058 | 127.058 | 7.4206 | 16.2515 | 9.7834 | 12.9006 | 12.9006 | 2064.878 | 7.4206 | 0 | 1944.2824 | 120.5956 | 0 | 95.7301 | 0 | 0 | 119.6374 | 0 | 0 | 1944.2824 | 120.5956 | 0 | 95.7301 | 0 | 0 | 0.14841 | 0.21128
2018-05-02 16:00 | 5 | 16 | 4 | 0 | 1 | 0.13613 | 110.0216 | 110.0216 | 6.8065 | 16.2515 | 9.7834 | 12.9006 | 12.9006 | 1788.0108 | 6.8065 | 0 | 1677.3944 | 110.6164 | 0 | 87.8085 | 0 | 0 | 103.215 | 0 | 0 | 1677.3944 | 110.6164 | 0 | 87.8085 | 0 | 0 | 0.13613 | 0.16552
2018-05-02 17:00 | 5 | 17 | 4 | 0 | 1 | 0.0098037 | 95.1387 | 95.1387 | 0.49018 | 16.2515 | 9.7834 | 12.9006 | 12.9006 | 1546.1419 | 0.49018 | 0 | 1538.1757 | 7.9662 | 0 | 6.3237 | 0 | 0 | 94.6485 | 0 | 0 | 1538.1757 | 7.9662 | 0 | 6.3237 | 0 | 0 | 0.0098037 | 0.028579
2018-05-02 18:00 | 5 | 18 | 4 | 0 | 1 | 0.024714 | 82.3673 | 82.3673 | 1.2357 | 16.2515 | 9.7834 | 12.9006 | 12.9006 | 1338.5894 | 1.2357 | 0 | 1318.5073 | 20.0821 | 0 | 15.9414 | 0 | 0 | 81.1316 | 0 | 0 | 1318.5073 | 20.0821 | 0 | 15.9414 | 0 | 0 | 0.024714 | 0.014584
2018-05-02 19:00 | 5 | 19 | 4 | 0 | 0 | 0 | 82.0571 | 82.0571 | 0 | 16.2515 | 9.7834 | 12.9006 | 12.9006 | 1333.547 | 0 | 0 | 1333.547 | 0 | 0 | 0 | 0 | 0 | 82.0571 | 0 | 0 | 1333.547 | 0 | 0 | 0 | 0 | 0 | 0 | 0
2018-05-02 20:00 | 5 | 20 | 4 | 0 | 0 | 0 | 82.1743 | 82.1743 | 0 | 16.2515 | 9.7834 | 12.9006 | 12.9006 | 1335.4516 | 0 | 0 | 1335.4516 | 0 | 0 | 0 | 0 | 0 | 82.1743 | 0 | 0 | 1335.4516 | 0 | 0 | 0 | 0 | 0 | 0 | 0
2018-05-02 21:00 | 5 | 21 | 4 | 0 | 0 | 0 | 73.691 | 73.691 | 0 | 16.2515 | 9.7834 | 12.9006 | 12.9006 | 1197.5867 | 0 | 0 | 1197.5867 | 0 | 0 | 0 | 0 | 0 | 73.691 | 0 | 0 | 1197.5867 | 0 | 0 | 0 | 0 | 0 | 0 | 0
2018-05-02 22:00 | 5 | 22 | 4 | 0 | 0 | 0 | 70.5121 | 70.5121 | 0 | 16.2515 | 9.7834 | 12.9006 | 12.9006 | 1145.9248 | 0 | 0 | 1145.9248 | 0 | 0 | 0 | 0 | 0 | 70.5121 | 0 | 0 | 1145.9248 | 0 | 0 | 0 | 0 | 0 | 0 | 0
2018-05-02 23:00 | 5 | 23 | 4 | 0 | 0 | 0 | 70.8539 | 70.8539 | 0 | 16.2515 | 9.7834 | 12.9006 | 12.9006 | 1151.4783 | 0 | 0 | 1151.4783 | 0 | 0 | 0 | 0 | 0 | 70.8539 | 0 | 0 | 1151.4783 | 0 | 0 | 0 | 0 | 0 | 0 | 0
2018-05-03 | 5 | 0 | 5 | 0 | 0 | 0 | 71.6171 | 71.6171 | 0 | 16.2515 | 9.7834 | 12.9006 | 12.9006 | 1163.8823 | 0 | 0 | 1163.8823 | 0 | 0 | 0 | 0 | 0 | 71.6171 | 0 | 0 | 1163.8823 | 0 | 0 | 0 | 0 | 0 | 0 | 0
2018-05-03 01:00 | 5 | 1 | 5 | 0 | 0 | 0 | 72.5363 | 72.5363 | 0 | 16.2515 | 9.7834 | 12.9006 | 12.9006 | 1178.821 | 0 | 0 | 1178.821 | 0 | 0 | 0 | 0 | 0 | 72.5363 | 0 | 0 | 1178.821 | 0 | 0 | 0 | 0 | 0 | 0 | 0
2018-05-03 02:00 | 5 | 2 | 5 | 0 | 0 | 0 | 75.5757 | 75.5757 | 0 | 16.2515 | 9.7834 | 12.9006 | 12.9006 | 1228.2157 | 0 | 0 | 1228.2157 | 0 | 0 | 0 | 0 | 0 | 75.5757 | 0 | 0 | 1228.2157 | 0 | 0 | 0 | 0 | 0 | 0 | 0
2018-05-03 03:00 | 5 | 3 | 5 | 0 | 0 | 0 | 84.5722 | 84.5722 | 0 | 16.2515 | 9.7834 | 12.9006 | 12.9006 | 1374.4217 | 0 | 0 | 1374.4217 | 0 | 0 | 0 | 0 | 0 | 84.5722 | 0 | 0 | 1374.4217 | 0 | 0 | 0 | 0 | 0 | 0 | 0
2018-05-03 04:00 | 5 | 4 | 5 | 0 | 0 | 0 | 99.1225 | 99.1225 | 0 | 16.2515 | 9.7834 | 12.9006 | 12.9006 | 1610.8843 | 0 | 0 | 1610.8843 | 0 | 0 | 0 | 0 | 0 | 99.1225 | 0 | 0 | 1610.8843 | 0 | 0 | 0 | 0 | 0 | 0 | 0
2018-05-03 05:00 | 5 | 5 | 5 | 0 | 0 | 0 | 127.0968 | 127.0968 | 0 | 16.2515 | 9.7834 | 12.9006 | 12.9006 | 2065.508 | 0 | 0 | 2065.508 | 0 | 0 | 0 | 0 | 0 | 127.0968 | 0 | 0 | 2065.508 | 0 | 0 | 0 | 0 | 0 | 0 | 0
2018-05-03 06:00 | 5 | 6 | 5 | 0 | 0 | 0.046742 | 132.3095 | 132.3095 | 2.3371 | 16.2515 | 9.7834 | 12.9006 | 12.9006 | 2150.222 | 2.3371 | 0 | 2112.2406 | 37.9814 | 0 | 30.1501 | 0 | 0 | 129.9724 | 0 | 0 | 2112.2406 | 37.9814 | 0 | 30.1501 | 0 | 0 | 0.046742 | 0.051547
2018-05-03 07:00 | 5 | 7 | 5 | 0 | 0 | 0.11205 | 148.6786 | 148.6786 | 5.6023 | 16.2515 | 9.7834 | 12.9006 | 12.9006 | 2416.2446 | 5.6023 | 0 | 2325.1998 | 91.0447 | 0 | 72.2723 | 0 | 0 | 143.0764 | 0 | 0 | 2325.1998 | 91.0447 | 0 | 72.2723 | 0 | 0 | 0.11205 | 0.17012
2018-05-03 08:00 | 5 | 8 | 5 | 0 | 0 | 0.38159 | 165.583 | 165.583 | 19.0796 | 16.2515 | 9.7834 | 12.9006 | 12.9006 | 2690.9644 | 19.0796 | 0 | 2380.8931 | 310.0713 | 0 | 246.1381 | 0 | 0 | 146.5034 | 0 | 0 | 2380.8931 | 310.0713 | 0 | 246.1381 | 0 | 0 | 0.38159 | 0.41795
2018-05-03 09:00 | 5 | 9 | 5 | 0 | 0 | 0.51311 | 180.0669 | 180.0669 | 25.6555 | 16.2515 | 9.7834 | 12.9006 | 12.9006 | 2926.3494 | 25.6555 | 0 | 2509.4101 | 416.9392 | 0 | 330.971 | 0 | 0 | 154.4114 | 0 | 0 | 2509.4101 | 416.9392 | 0 | 330.971 | 0 | 0 | 0.51311 | 0.56364
2018-05-03 10:00 | 5 | 10 | 5 | 0 | 0 | 0.60222 | 190.2545 | 190.2545 | 30.1108 | 16.2515 | 9.7834 | 12.9006 | 12.9006 | 3091.9132 | 30.1108 | 0 | 2602.5689 | 489.3444 | 0 | 388.447 | 0 | 0 | 160.1437 | 0 | 0 | 2602.5689 | 489.3444 | 0 | 388.447 | 0 | 0 | 0.60222 | 0.66327
2018-05-03 11:00 | 5 | 11 | 5 | 0 | 1 | 0.64867 | 191.5249 | 191.5249 | 32.4334 | 16.2515 | 9.7834 | 12.9006 | 12.9006 | 3112.5579 | 32.4334 | 0 | 2585.4679 | 527.09 | 0 | 418.4099 | 0 | 0 | 159.0915 | 0 | 0 | 2585.4679 | 527.09 | 0 | 418.4099 | 0 | 0 | 0.64867 | 0.72257
2018-05-03 12:00 | 5 | 12 | 5 | 0 | 1 | 0.67784 | 185.3004 | 185.3004 | 33.8922 | 16.2515 | 9.7834 | 12.9006 | 12.9006 | 3011.4016 | 33.8922 | 0 | 2460.6048 | 550.7968 | 0 | 437.2287 | 0 | 0 | 151.4083 | 0 | 0 | 2460.6048 | 550.7968 | 0 | 437.2287 | 0 | 0 | 0.67784 | 0.75326
2018-05-03 13:00 | 5 | 13 | 5 | 0 | 1 | 0.46942 | 174.9433 | 174.9433 | 23.4712 | 16.2515 | 9.7834 | 12.9006 | 12.9006 | 2843.0837 | 23.4712 | 0 | 2461.6417 | 381.442 | 0 | 302.7929 | 0 | 0 | 151.4721 | 0 | 0 | 2461.6417 | 381.442 | 0 | 302.7929 | 0 | 0 | 0.46942 | 0.6919
2018-05-03 14:00 | 5 | 14 | 5 | 0 | 1 | 0.52689 | 158.1034 | 158.1034 | 26.3445 | 16.2515 | 9.7834 | 12.9006 | 12.9006 | 2569.4108 | 26.3445 | 0 | 2141.2751 | 428.1357 | 0 | 339.8589 | 0 | 0 | 131.759 | 0 | 0 | 2141.2751 | 428.1357 | 0 | 339.8589 | 0 | 0 | 0.52689 | 0.66484
2018-05-03 15:00 | 5 | 15 | 5 | 0 | 1 | 0.39688 | 140.6121 | 140.6121 | 19.8442 | 16.2515 | 9.7834 | 12.9006 | 12.9006 | 2285.151 | 19.8442 | 0 | 1962.6539 | 322.4972 | 0 | 256.0018 | 0 | 0 | 120.7679 | 0 | 0 | 1962.6539 | 322.4972 | 0 | 256.0018 | 0 | 0 | 0.39688 | 0.53521
2018-05-03 16:00 | 5 | 16 | 5 | 0 | 1 | 0.31607 | 120.7068 | 120.7068 | 15.8034 | 16.2515 | 9.7834 | 12.9006 | 12.9006 | 1961.6606 | 15.8034 | 0 | 1704.8324 | 256.8283 | 0 | 203.8732 | 0 | 0 | 104.9034 | 0 | 0 | 1704.8324 | 256.8283 | 0 | 203.8732 | 0 | 0 | 0.31607 | 0.36097
2018-05-03 17:00 | 5 | 17 | 5 | 0 | 1 | 0.17168 | 104.2445 | 104.2445 | 8.584 | 16.2515 | 9.7834 | 12.9006 | 12.9006 | 1694.1242 | 8.584 | 0 | 1554.6209 | 139.5033 | 0 | 110.7393 | 0 | 0 | 95.6604 | 0 | 0 | 1554.6209 | 139.5033 | 0 | 110.7393 | 0 | 0 | 0.17168 | 0.18934
2018-05-03 18:00 | 5 | 18 | 5 | 0 | 1 | 0.045738 | 88.6284 | 88.6284 | 2.2869 | 16.2515 | 9.7834 | 12.9006 | 12.9006 | 1440.3414 | 2.2869 | 0 | 1403.1761 | 37.1653 | 0 | 29.5022 | 0 | 0 | 86.3416 | 0 | 0 | 1403.1761 | 37.1653 | 0 | 29.5022 | 0 | 0 | 0.045738 | 0.055637
2018-05-03 19:00 | 5 | 19 | 5 | 0 | 0 | 0 | 84.3476 | 84.3476 | 0 | 16.2515 | 9.7834 | 12.9006 | 12.9006 | 1370.7715 | 0 | 0 | 1370.7715 | 0 | 0 | 0 | 0 | 0 | 84.3476 | 0 | 0 | 1370.7715 | 0 | 0 | 0 | 0 | 0 | 0 | 0
2018-05-03 20:00 | 5 | 20 | 5 | 0 | 0 | 0 | 83.588 | 83.588 | 0 | 16.2515 | 9.7834 | 12.9006 | 12.9006 | 1358.4268 | 0 | 0 | 1358.4268 | 0 | 0 | 0 | 0 | 0 | 83.588 | 0 | 0 | 1358.4268 | 0 | 0 | 0 | 0 | 0 | 0 | 0
2018-05-03 21:00 | 5 | 21 | 5 | 0 | 0 | 0 | 74.8909 | 74.8909 | 0 | 16.2515 | 9.7834 | 12.9006 | 12.9006 | 1217.0865 | 0 | 0 | 1217.0865 | 0 | 0 | 0 | 0 | 0 | 74.8909 | 0 | 0 | 1217.0865 | 0 | 0 | 0 | 0 | 0 | 0 | 0
2018-05-03 22:00 | 5 | 22 | 5 | 0 | 0 | 0 | 71.8134 | 71.8134 | 0 | 16.2515 | 9.7834 | 12.9006 | 12.9006 | 1167.0716 | 0 | 0 | 1167.0716 | 0 | 0 | 0 | 0 | 0 | 71.8134 | 0 | 0 | 1167.0716 | 0 | 0 | 0 | 0 | 0 | 0 | 0
2018-05-03 23:00 | 5 | 23 | 5 | 0 | 0 | 0 | 71.599 | 71.599 | 0 | 16.2515 | 9.7834 | 12.9006 | 12.9006 | 1163.5874 | 0 | 0 | 1163.5874 | 0 | 0 | 0 | 0 | 0 | 71.599 | 0 | 0 | 1163.5874 | 0 | 0 | 0 | 0 | 0 | 0 | 0
2018-05-04 | 5 | 0 | 6 | 0 | 0 | 0 | 72.3995 | 72.3995 | 0 | 16.2515 | 9.7834 | 12.9006 | 12.9006 | 1176.5968 | 0 | 0 | 1176.5968 | 0 | 0 | 0 | 0 | 0 | 72.3995 | 0 | 0 | 1176.5968 | 0 | 0 | 0 | 0 | 0 | 0 | 0
2018-05-04 01:00 | 5 | 1 | 6 | 0 | 0 | 0 | 72.9137 | 72.9137 | 0 | 16.2515 | 9.7834 | 12.9006 | 12.9006 | 1184.9531 | 0 | 0 | 1184.9531 | 0 | 0 | 0 | 0 | 0 | 72.9137 | 0 | 0 | 1184.9531 | 0 | 0 | 0 | 0 | 0 | 0 | 0
2018-05-04 02:00 | 5 | 2 | 6 | 0 | 0 | 0 | 75.5969 | 75.5969 | 0 | 16.2515 | 9.7834 | 12.9006 | 12.9006 | 1228.5592 | 0 | 0 | 1228.5592 | 0 | 0 | 0 | 0 | 0 | 75.5969 | 0 | 0 | 1228.5592 | 0 | 0 | 0 | 0 | 0 | 0 | 0
2018-05-04 03:00 | 5 | 3 | 6 | 0 | 0 | 0 | 84.2482 | 84.2482 | 0 | 16.2515 | 9.7834 | 12.9006 | 12.9006 | 1369.1566 | 0 | 0 | 1369.1566 | 0 | 0 | 0 | 0 | 0 | 84.2482 | 0 | 0 | 1369.1566 | 0 | 0 | 0 | 0 | 0 | 0 | 0
2018-05-04 04:00 | 5 | 4 | 6 | 0 | 0 | 0 | 98.0289 | 98.0289 | 0 | 16.2515 | 9.7834 | 12.9006 | 12.9006 | 1593.112 | 0 | 0 | 1593.112 | 0 | 0 | 0 | 0 | 0 | 98.0289 | 0 | 0 | 1593.112 | 0 | 0 | 0 | 0 | 0 | 0 | 0
2018-05-04 05:00 | 5 | 5 | 6 | 0 | 0 | 0 | 126.8659 | 126.8659 | 0 | 16.2515 | 9.7834 | 12.9006 | 12.9006 | 2061.7559 | 0 | 0 | 2061.7559 | 0 | 0 | 0 | 0 | 0 | 126.8659 | 0 | 0 | 2061.7559 | 0 | 0 | 0 | 0 | 0 | 0 | 0
2018-05-04 06:00 | 5 | 6 | 6 | 0 | 0 | 0.028517 | 132.9407 | 132.9407 | 1.4258 | 16.2515 | 9.7834 | 12.9006 | 12.9006 | 2160.4807 | 1.4258 | 0 | 2137.309 | 23.1717 | 0 | 18.394 | 0 | 0 | 131.5149 | 0 | 0 | 2137.309 | 23.1717 | 0 | 18.394 | 0 | 0 | 0.028517 | 0.00543
2018-05-04 07:00 | 5 | 7 | 6 | 0 | 0 | 0.053686 | 150.4327 | 150.4327 | 2.6843 | 16.2515 | 9.7834 | 12.9006 | 12.9006 | 2444.7497 | 2.6843 | 0 | 2401.1263 | 43.6235 | 0 | 34.6288 | 0 | 0 | 147.7484 | 0 | 0 | 2401.1263 | 43.6235 | 0 | 34.6288 | 0 | 0 | 0.053686 | 0.15726
2018-05-04 08:00 | 5 | 8 | 6 | 0 | 0 | 0.15538 | 167.803 | 167.803 | 7.769 | 16.2515 | 9.7834 | 12.9006 | 12.9006 | 2727.0427 | 7.769 | 0 | 2600.7851 | 126.2576 | 0 | 100.2247 | 0 | 0 | 160.034 | 0 | 0 | 2600.7851 | 126.2576 | 0 | 100.2247 | 0 | 0 | 0.15538 | 0.41458
2018-05-04 09:00 | 5 | 9 | 6 | 0 | 0 | 0.53029 | 182.0331 | 182.0331 | 26.5143 | 16.2515 | 9.7834 | 12.9006 | 12.9006 | 2958.3027 | 26.5143 | 0 | 2527.4059 | 430.8968 | 0 | 342.0507 | 0 | 0 | 155.5187 | 0 | 0 | 2527.4059 | 430.8968 | 0 | 342.0507 | 0 | 0 | 0.53029 | 0.57855
2018-05-04 10:00 | 5 | 10 | 6 | 0 | 0 | 0.64034 | 192.7002 | 192.7002 | 32.0172 | 16.2515 | 9.7834 | 12.9006 | 12.9006 | 3131.659 | 32.0172 | 0 | 2611.3329 | 520.3261 | 0 | 413.0407 | 0 | 0 | 160.683 | 0 | 0 | 2611.3329 | 520.3261 | 0 | 413.0407 | 0 | 0 | 0.64034 | 0.70614
2018-05-04 11:00 | 5 | 11 | 6 | 0 | 1 | 0.70818 | 194.7618 | 194.7618 | 35.4088 | 16.2515 | 9.7834 | 12.9006 | 12.9006 | 3165.1628 | 35.4088 | 0 | 2589.7182 | 575.4446 | 0 | 456.7943 | 0 | 0 | 159.353 | 0 | 0 | 2589.7182 | 575.4446 | 0 | 456.7943 | 0 | 0 | 0.70818 | 0.76923
2018-05-04 12:00 | 5 | 12 | 6 | 0 | 1 | 0.73325 | 189.5336 | 189.5336 | 36.6626 | 16.2515 | 9.7834 | 12.9006 | 12.9006 | 3080.1975 | 36.6626 | 0 | 2484.376 | 595.8215 | 0 | 472.9697 | 0 | 0 | 152.871 | 0 | 0 | 2484.376 | 595.8215 | 0 | 472.9697 | 0 | 0 | 0.73325 | 0.76923
2018-05-04 13:00 | 5 | 13 | 6 | 0 | 1 | 0.70596 | 180.6825 | 180.6825 | 35.298 | 16.2515 | 9.7834 | 12.9006 | 12.9006 | 2936.3531 | 35.298 | 0 | 2362.7084 | 573.6447 | 0 | 455.3656 | 0 | 0 | 145.3844 | 0 | 0 | 2362.7084 | 573.6447 | 0 | 455.3656 | 0 | 0 | 0.70596 | 0.76923
2018-05-04 14:00 | 5 | 14 | 6 | 0 | 1 | 0.64478 | 165.0626 | 165.0626 | 32.2388 | 16.2515 | 9.7834 | 12.9006 | 12.9006 | 2682.5069 | 32.2388 | 0 | 2158.5787 | 523.9283 | 0 | 415.9001 | 0 | 0 | 132.8237 | 0 | 0 | 2158.5787 | 523.9283 | 0 | 415.9001 | 0 | 0 | 0.64478 | 0.70951
2018-05-04 15:00 | 5 | 15 | 6 | 0 | 1 | 0.54415 | 148.4081 | 148.4081 | 27.2076 | 16.2515 | 9.7834 | 12.9006 | 12.9006 | 2411.8473 | 27.2076 | 0 | 1969.6849 | 442.1623 | 0 | 350.9934 | 0 | 0 | 121.2005 | 0 | 0 | 1969.6849 | 442.1623 | 0 | 350.9934 | 0 | 0 | 0.54415 | 0.59414
2018-05-04 16:00 | 5 | 16 | 6 | 0 | 1 | 0.4021 | 129.0876 | 129.0876 | 20.1052 | 16.2515 | 9.7834 | 12.9006 | 12.9006 | 2097.8618 | 20.1052 | 0 | 1771.1231 | 326.7388 | 0 | 259.3689 | 0 | 0 | 108.9824 | 0 | 0 | 1771.1231 | 326.7388 | 0 | 259.3689 | 0 | 0 | 0.4021 | 0.43785
2018-05-04 17:00 | 5 | 17 | 6 | 0 | 1 | 0.22187 | 110.4864 | 110.4864 | 11.0935 | 16.2515 | 9.7834 | 12.9006 | 12.9006 | 1795.5651 | 11.0935 | 0 | 1615.2795 | 180.2855 | 0 | 143.1127 | 0 | 0 | 99.3929 | 0 | 0 | 1615.2795 | 180.2855 | 0 | 143.1127 | 0 | 0 | 0.22187 | 0.24199
2018-05-04 18:00 | 5 | 18 | 6 | 0 | 1 | 0.054393 | 92.6321 | 92.6321 | 2.7197 | 16.2515 | 9.7834 | 12.9006 | 12.9006 | 1505.4058 | 2.7197 | 0 | 1461.2074 | 44.1984 | 0 | 35.0851 | 0 | 0 | 89.9124 | 0 | 0 | 1461.2074 | 44.1984 | 0 | 35.0851 | 0 | 0 | 0.054393 | 0.062047
2018-05-04 19:00 | 5 | 19 | 6 | 0 | 0 | 0 | 87.5515 | 87.5515 | 0 | 16.2515 | 9.7834 | 12.9006 | 12.9006 | 1422.8397 | 0 | 0 | 1422.8397 | 0 | 0 | 0 | 0 | 0 | 87.5515 | 0 | 0 | 1422.8397 | 0 | 0 | 0 | 0 | 0 | 0 | 0
2018-05-04 20:00 | 5 | 20 | 6 | 0 | 0 | 0 | 85.2916 | 85.2916 | 0 | 16.2515 | 9.7834 | 12.9006 | 12.9006 | 1386.1126 | 0 | 0 | 1386.1126 | 0 | 0 | 0 | 0 | 0 | 85.2916 | 0 | 0 | 1386.1126 | 0 | 0 | 0 | 0 | 0 | 0 | 0
2018-05-04 21:00 | 5 | 21 | 6 | 0 | 0 | 0 | 76.9775 | 76.9775 | 0 | 16.2515 | 9.7834 | 12.9006 | 12.9006 | 1250.9965 | 0 | 0 | 1250.9965 | 0 | 0 | 0 | 0 | 0 | 76.9775 | 0 | 0 | 1250.9965 | 0 | 0 | 0 | 0 | 0 | 0 | 0
2018-05-04 22:00 | 5 | 22 | 6 | 0 | 0 | 0 | 72.8706 | 72.8706 | 0 | 16.2515 | 9.7834 | 12.9006 | 12.9006 | 1184.2536 | 0 | 0 | 1184.2536 | 0 | 0 | 0 | 0 | 0 | 72.8706 | 0 | 0 | 1184.2536 | 0 | 0 | 0 | 0 | 0 | 0 | 0
2018-05-04 23:00 | 5 | 23 | 6 | 0 | 0 | 0 | 72.2014 | 72.2014 | 0 | 16.2515 | 9.7834 | 12.9006 | 12.9006 | 1173.3775 | 0 | 0 | 1173.3775 | 0 | 0 | 0 | 0 | 0 | 72.2014 | 0 | 0 | 1173.3775 | 0 | 0 | 0 | 0 | 0 | 0 | 0
2018-05-05 | 5 | 0 | 7 | 0 | 0 | 0 | 63.6342 | 63.6342 | 0 | 16.2515 | 9.7834 | 12.9006 | 12.9006 | 1034.1488 | 0 | 0 | 1034.1488 | 0 | 0 | 0 | 0 | 0 | 63.6342 | 0 | 0 | 1034.1488 | 0 | 0 | 0 | 0 | 0 | 0 | 0
2018-05-05 01:00 | 5 | 1 | 7 | 0 | 0 | 0 | 59.1053 | 59.1053 | 0 | 16.2515 | 9.7834 | 12.9006 | 12.9006 | 960.5464 | 0 | 0 | 960.5464 | 0 | 0 | 0 | 0 | 0 | 59.1053 | 0 | 0 | 960.5464 | 0 | 0 | 0 | 0 | 0 | 0 | 0
2018-05-05 02:00 | 5 | 2 | 7 | 0 | 0 | 0 | 58.062 | 58.062 | 0 | 16.2515 | 9.7834 | 12.9006 | 12.9006 | 943.5917 | 0 | 0 | 943.5917 | 0 | 0 | 0 | 0 | 0 | 58.062 | 0 | 0 | 943.5917 | 0 | 0 | 0 | 0 | 0 | 0 | 0
2018-05-05 03:00 | 5 | 3 | 7 | 0 | 0 | 0 | 57.5747 | 57.5747 | 0 | 16.2515 | 9.7834 | 12.9006 | 12.9006 | 935.6719 | 0 | 0 | 935.6719 | 0 | 0 | 0 | 0 | 0 | 57.5747 | 0 | 0 | 935.6719 | 0 | 0 | 0 | 0 | 0 | 0 | 0
2018-05-05 04:00 | 5 | 4 | 7 | 0 | 0 | 0 | 56.4835 | 56.4835 | 0 | 16.2515 | 9.7834 | 12.9006 | 12.9006 | 917.9396 | 0 | 0 | 917.9396 | 0 | 0 | 0 | 0 | 0 | 56.4835 | 0 | 0 | 917.9396 | 0 | 0 | 0 | 0 | 0 | 0 | 0
2018-05-05 05:00 | 5 | 5 | 7 | 0 | 0 | 0 | 63.9774 | 63.9774 | 0 | 16.2515 | 9.7834 | 12.9006 | 12.9006 | 1039.7256 | 0 | 0 | 1039.7256 | 0 | 0 | 0 | 0 | 0 | 63.9774 | 0 | 0 | 1039.7256 | 0 | 0 | 0 | 0 | 0 | 0 | 0
2018-05-05 06:00 | 5 | 6 | 7 | 0 | 0 | 0.048564 | 53.3631 | 53.3631 | 2.4282 | 16.2515 | 9.7834 | 12.9006 | 12.9006 | 867.2274 | 2.4282 | 0 | 827.7655 | 39.4619 | 0 | 31.3253 | 0 | 0 | 50.9349 | 0 | 0 | 827.7655 | 39.4619 | 0 | 31.3253 | 0 | 0 | 0.048564 | 0.056227
2018-05-05 07:00 | 5 | 7 | 7 | 0 | 0 | 0.21104 | 52.1793 | 52.1793 | 10.5521 | 16.2515 | 9.7834 | 12.9006 | 12.9006 | 847.9891 | 10.5521 | 0 | 676.5021 | 171.487 | 0 | 136.1283 | 0 | 0 | 41.6272 | 0 | 0 | 676.5021 | 171.487 | 0 | 136.1283 | 0 | 0 | 0.21104 | 0.21231
2018-05-05 08:00 | 5 | 8 | 7 | 0 | 0 | 0.2035 | 51.0223 | 51.0223 | 10.1751 | 16.2515 | 9.7834 | 12.9006 | 12.9006 | 829.1867 | 10.1751 | 0 | 663.8266 | 165.3602 | 0 | 131.2648 | 0 | 0 | 40.8472 | 0 | 0 | 663.8266 | 165.3602 | 0 | 131.2648 | 0 | 0 | 0.2035 | 0.22781
2018-05-05 09:00 | 5 | 9 | 7 | 0 | 0 | 0.37572 | 53.9123 | 53.9123 | 18.7862 | 16.2515 | 9.7834 | 12.9006 | 12.9006 | 876.154 | 18.7862 | 0 | 570.8509 | 305.3031 | 0 | 242.353 | 0 | 0 | 35.1261 | 0 | 0 | 570.8509 | 305.3031 | 0 | 242.353 | 0 | 0 | 0.37572 | 0.30907
2018-05-05 10:00 | 5 | 10 | 7 | 0 | 0 | 0.36176 | 57.0168 | 57.0168 | 18.088 | 16.2515 | 9.7834 | 12.9006 | 12.9006 | 926.6057 | 18.088 | 0 | 632.6494 | 293.9563 | 0 | 233.3458 | 0 | 0 | 38.9288 | 0 | 0 | 632.6494 | 293.9563 | 0 | 233.3458 | 0 | 0 | 0.36176 | 0.41857
2018-05-05 11:00 | 5 | 11 | 7 | 0 | 1 | 0.53111 | 58.0789 | 58.0789 | 26.5553 | 16.2515 | 9.7834 | 12.9006 | 12.9006 | 943.8672 | 26.5553 | 0 | 512.3057 | 431.5615 | 0 | 342.5783 | 0 | 0 | 31.5237 | 0 | 0 | 512.3057 | 431.5615 | 0 | 342.5783 | 0 | 0 | 0.53111 | 0.19662
2018-05-05 12:00 | 5 | 12 | 7 | 0 | 1 | 0.48546 | 60.6239 | 60.6239 | 24.2732 | 16.2515 | 9.7834 | 12.9006 | 12.9006 | 985.2273 | 24.2732 | 0 | 590.7525 | 394.4749 | 0 | 313.1386 | 0 | 0 | 36.3507 | 0 | 0 | 590.7525 | 394.4749 | 0 | 313.1386 | 0 | 0 | 0.48546 | 0.71354
2018-05-05 13:00 | 5 | 13 | 7 | 0 | 1 | 0.5317 | 63.7943 | 63.7943 | 26.5851 | 16.2515 | 9.7834 | 12.9006 | 12.9006 | 1036.7496 | 26.5851 | 0 | 604.703 | 432.0466 | 0 | 342.9634 | 0 | 0 | 37.2092 | 0 | 0 | 604.703 | 432.0466 | 0 | 342.9634 | 0 | 0 | 0.5317 | 0.42575
2018-05-05 14:00 | 5 | 14 | 7 | 0 | 1 | 0.49101 | 67.0895 | 67.0895 | 24.5504 | 16.2515 | 9.7834 | 12.9006 | 12.9006 | 1090.3015 | 24.5504 | 0 | 691.321 | 398.9806 | 0 | 316.7152 | 0 | 0 | 42.539 | 0 | 0 | 691.321 | 398.9806 | 0 | 316.7152 | 0 | 0 | 0.49101 | 0.39371
2018-05-05 15:00 | 5 | 15 | 7 | 0 | 1 | 0.27727 | 72.4166 | 72.4166 | 13.8633 | 16.2515 | 9.7834 | 12.9006 | 12.9006 | 1176.8748 | 13.8633 | 0 | 951.5751 | 225.2996 | 0 | 178.8454 | 0 | 0 | 58.5532 | 0 | 0 | 951.5751 | 225.2996 | 0 | 178.8454 | 0 | 0 | 0.27727 | 0.46042
2018-05-05 16:00 | 5 | 16 | 7 | 0 | 1 | 0.10628 | 72.5907 | 72.5907 | 5.3142 | 16.2515 | 9.7834 | 12.9006 | 12.9006 | 1179.7053 | 5.3142 | 0 | 1093.3418 | 86.3635 | 0 | 68.5563 | 0 | 0 | 67.2765 | 0 | 0 | 1093.3418 | 86.3635 | 0 | 68.5563 | 0 | 0 | 0.10628 | 0.38418
2018-05-05 17:00 | 5 | 17 | 7 | 0 | 1 | 0.023052 | 69.7889 | 69.7889 | 1.1526 | 16.2515 | 9.7834 | 12.9006 | 12.9006 | 1134.1719 | 1.1526 | 0 | 1115.4403 | 18.7316 | 0 | 14.8693 | 0 | 0 | 68.6363 | 0 | 0 | 1115.4403 | 18.7316 | 0 | 14.8693 | 0 | 0 | 0.023052 | 0.16832
2018-05-05 18:00 | 5 | 18 | 7 | 0 | 1 | 0.05066 | 67.4716 | 67.4716 | 2.533 | 16.2515 | 9.7834 | 12.9006 | 12.9006 | 1096.511 | 2.533 | 0 | 1055.346 | 41.1649 | 0 | 32.6772 | 0 | 0 | 64.9386 | 0 | 0 | 1055.346 | 41.1649 | 0 | 32.6772 | 0 | 0 | 0.05066 | 0.058645
2018-05-05 19:00 | 5 | 19 | 7 | 0 | 0 | 0 | 69.787 | 69.787 | 0 | 16.2515 | 9.7834 | 12.9006 | 12.9006 | 1134.1407 | 0 | 0 | 1134.1407 | 0 | 0 | 0 | 0 | 0 | 69.787 | 0 | 0 | 1134.1407 | 0 | 0 | 0 | 0 | 0 | 0 | 0
2018-05-05 20:00 | 5 | 20 | 7 | 0 | 0 | 0 | 75.0142 | 75.0142 | 0 | 16.2515 | 9.7834 | 12.9006 | 12.9006 | 1219.0893 | 0 | 0 | 1219.0893 | 0 | 0 | 0 | 0 | 0 | 75.0142 | 0 | 0 | 1219.0893 | 0 | 0 | 0 | 0 | 0 | 0 | 0
2018-05-05 21:00 | 5 | 21 | 7 | 0 | 0 | 0 | 70.3996 | 70.3996 | 0 | 16.2515 | 9.7834 | 12.9006 | 12.9006 | 1144.0953 | 0 | 0 | 1144.0953 | 0 | 0 | 0 | 0 | 0 | 70.3996 | 0 | 0 | 1144.0953 | 0 | 0 | 0 | 0 | 0 | 0 | 0
2018-05-05 22:00 | 5 | 22 | 7 | 0 | 0 | 0 | 68.3895 | 68.3895 | 0 | 16.2515 | 9.7834 | 12.9006 | 12.9006 | 1111.4289 | 0 | 0 | 1111.4289 | 0 | 0 | 0 | 0 | 0 | 68.3895 | 0 | 0 | 1111.4289 | 0 | 0 | 0 | 0 | 0 | 0 | 0
2018-05-05 23:00 | 5 | 23 | 7 | 0 | 0 | 0 | 64.4761 | 64.4761 | 0 | 16.2515 | 9.7834 | 12.9006 | 12.9006 | 1047.8306 | 0 | 0 | 1047.8306 | 0 | 0 | 0 | 0 | 0 | 64.4761 | 0 | 0 | 1047.8306 | 0 | 0 | 0 | 0 | 0 | 0 | 0
2018-05-06 | 5 | 0 | 1 | 0 | 0 | 0 | 57.6294 | 57.6294 | 0 | 16.2515 | 9.7834 | 12.9006 | 12.9006 | 936.5619 | 0 | 0 | 936.5619 | 0 | 0 | 0 | 0 | 0 | 57.6294 | 0 | 0 | 936.5619 | 0 | 0 | 0 | 0 | 0 | 0 | 0
2018-05-06 01:00 | 5 | 1 | 1 | 0 | 0 | 0 | 56.3882 | 56.3882 | 0 | 16.2515 | 9.7834 | 12.9006 | 12.9006 | 916.3898 | 0 | 0 | 916.3898 | 0 | 0 | 0 | 0 | 0 | 56.3882 | 0 | 0 | 916.3898 | 0 | 0 | 0 | 0 | 0 | 0 | 0
2018-05-06 02:00 | 5 | 2 | 1 | 0 | 0 | 0 | 54.8467 | 54.8467 | 0 | 16.2515 | 9.7834 | 12.9006 | 12.9006 | 891.3393 | 0 | 0 | 891.3393 | 0 | 0 | 0 | 0 | 0 | 54.8467 | 0 | 0 | 891.3393 | 0 | 0 | 0 | 0 | 0 | 0 | 0
2018-05-06 03:00 | 5 | 3 | 1 | 0 | 0 | 0 | 55.1704 | 55.1704 | 0 | 16.2515 | 9.7834 | 12.9006 | 12.9006 | 896.5989 | 0 | 0 | 896.5989 | 0 | 0 | 0 | 0 | 0 | 55.1704 | 0 | 0 | 896.5989 | 0 | 0 | 0 | 0 | 0 | 0 | 0
2018-05-06 04:00 | 5 | 4 | 1 | 0 | 0 | 0 | 55.6909 | 55.6909 | 0 | 16.2515 | 9.7834 | 12.9006 | 12.9006 | 905.0583 | 0 | 0 | 905.0583 | 0 | 0 | 0 | 0 | 0 | 55.6909 | 0 | 0 | 905.0583 | 0 | 0 | 0 | 0 | 0 | 0 | 0
2018-05-06 05:00 | 5 | 5 | 1 | 0 | 0 | 0 | 63.7436 | 63.7436 | 0 | 16.2515 | 9.7834 | 12.9006 | 12.9006 | 1035.9271 | 0 | 0 | 1035.9271 | 0 | 0 | 0 | 0 | 0 | 63.7436 | 0 | 0 | 1035.9271 | 0 | 0 | 0 | 0 | 0 | 0 | 0
2018-05-06 06:00 | 5 | 6 | 1 | 0 | 0 | 0.050998 | 50.3767 | 50.3767 | 2.5499 | 16.2515 | 9.7834 | 12.9006 | 12.9006 | 818.695 | 2.5499 | 0 | 777.2555 | 41.4394 | 0 | 32.8951 | 0 | 0 | 47.8268 | 0 | 0 | 777.2555 | 41.4394 | 0 | 32.8951 | 0 | 0 | 0.050998 | 0.058374
2018-05-06 07:00 | 5 | 7 | 1 | 0 | 0 | 0.23503 | 49.7511 | 49.7511 | 11.7514 | 16.2515 | 9.7834 | 12.9006 | 12.9006 | 808.5275 | 11.7514 | 0 | 617.5502 | 190.9774 | 0 | 151.6 | 0 | 0 | 37.9997 | 0 | 0 | 617.5502 | 190.9774 | 0 | 151.6 | 0 | 0 | 0.23503 | 0.25686
2018-05-06 08:00 | 5 | 8 | 1 | 0 | 0 | 0.42983 | 49.0125 | 49.0125 | 21.4915 | 16.2515 | 9.7834 | 12.9006 | 12.9006 | 796.5245 | 21.4915 | 0 | 447.2571 | 349.2674 | 0 | 277.2523 | 0 | 0 | 27.5211 | 0 | 0 | 447.2571 | 349.2674 | 0 | 277.2523 | 0 | 0 | 0.42983 | 0.47018
2018-05-06 09:00 | 5 | 9 | 1 | 0 | 0 | 0.57208 | 51.0778 | 51.0778 | 28.604 | 16.2515 | 9.7834 | 12.9006 | 12.9006 | 830.0882 | 28.604 | 0 | 365.2324 | 464.8558 | 0 | 369.0078 | 0 | 0 | 22.4738 | 0 | 0 | 365.2324 | 464.8558 | 0 | 369.0078 | 0 | 0 | 0.57208 | 0.63174
2018-05-06 10:00 | 5 | 10 | 1 | 0 | 0 | 0.67698 | 51.4584 | 51.4584 | 33.849 | 16.2515 | 9.7834 | 12.9006 | 12.9006 | 836.2742 | 33.849 | 0 | 286.1787 | 550.0956 | 0 | 436.672 | 0 | 0 | 17.6094 | 0 | 0 | 286.1787 | 550.0956 | 0 | 436.672 | 0 | 0 | 0.67698 | 0.74547
2018-05-06 11:00 | 5 | 11 | 1 | 0 | 1 | 0.73731 | 49.6395 | 49.6395 | 36.8655 | 16.2515 | 9.7834 | 12.9006 | 12.9006 | 806.7141 | 36.8655 | 0 | 207.5961 | 599.1181 | 0 | 475.5866 | 0 | 0 | 12.774 | 0 | 0 | 207.5961 | 599.1181 | 0 | 475.5866 | 0 | 0 | 0.73731 | 0.76923
2018-05-06 12:00 | 5 | 12 | 1 | 0 | 1 | 0.75001 | 54.3431 | 54.3431 | 37.5007 | 16.2515 | 9.7834 | 12.9006 | 12.9006 | 883.1545 | 37.5007 | 0 | 273.7144 | 609.4402 | 0 | 483.7804 | 0 | 0 | 16.8425 | 0 | 0 | 273.7144 | 609.4402 | 0 | 483.7804 | 0 | 0 | 0.75001 | 0.76923
2018-05-06 13:00 | 5 | 13 | 1 | 0 | 1 | 0.72415 | 55.9694 | 55.9694 | 36.2076 | 16.2515 | 9.7834 | 12.9006 | 12.9006 | 909.5839 | 36.2076 | 0 | 321.1577 | 588.4262 | 0 | 467.0993 | 0 | 0 | 19.7618 | 0 | 0 | 321.1577 | 588.4262 | 0 | 467.0993 | 0 | 0 | 0.72415 | 0.76923
2018-05-06 14:00 | 5 | 14 | 1 | 0 | 1 | 0.65396 | 53.8669 | 53.8669 | 32.6981 | 16.2515 | 9.7834 | 12.9006 | 12.9006 | 875.4149 | 32.6981 | 0 | 344.0231 | 531.3917 | 0 | 421.8247 | 0 | 0 | 21.1688 | 0 | 0 | 344.0231 | 531.3917 | 0 | 421.8247 | 0 | 0 | 0.65396 | 0.71993
2018-05-06 15:00 | 5 | 15 | 1 | 0 | 1 | 0.54695 | 56.9566 | 56.9566 | 27.3477 | 16.2515 | 9.7834 | 12.9006 | 12.9006 | 925.6281 | 27.3477 | 0 | 481.1874 | 444.4408 | 0 | 352.8021 | 0 | 0 | 29.6089 | 0 | 0 | 481.1874 | 444.4408 | 0 | 352.8021 | 0 | 0 | 0.54695 | 0.60214
2018-05-06 16:00 | 5 | 16 | 1 | 0 | 1 | 0.40788 | 57.1799 | 57.1799 | 20.394 | 16.2515 | 9.7834 | 12.9006 | 12.9006 | 929.2567 | 20.394 | 0 | 597.8253 | 331.4314 | 0 | 263.0939 | 0 | 0 | 36.786 | 0 | 0 | 597.8253 | 331.4314 | 0 | 263.0939 | 0 | 0 | 0.40788 | 0.44688
2018-05-06 17:00 | 5 | 17 | 1 | 0 | 1 | 0.22976 | 54.8351 | 54.8351 | 11.4878 | 16.2515 | 9.7834 | 12.9006 | 12.9006 | 891.1506 | 11.4878 | 0 | 704.4571 | 186.6935 | 0 | 148.1994 | 0 | 0 | 43.3473 | 0 | 0 | 704.4571 | 186.6935 | 0 | 148.1994 | 0 | 0 | 0.22976 | 0.25071
2018-05-06 18:00 | 5 | 18 | 1 | 0 | 1 | 0.054883 | 55.3282 | 55.3282 | 2.7442 | 16.2515 | 9.7834 | 12.9006 | 12.9006 | 899.1645 | 2.7442 | 0 | 854.568 | 44.5965 | 0 | 35.4012 | 0 | 0 | 52.5841 | 0 | 0 | 854.568 | 44.5965 | 0 | 35.4012 | 0 | 0 | 0.054883 | 0.0625
2018-05-06 19:00 | 5 | 19 | 1 | 0 | 0 | 0.0010723 | 57.3512 | 57.3512 | 0.053615 | 16.2515 | 9.7834 | 12.9006 | 12.9006 | 932.0402 | 0.053615 | 0 | 931.1689 | 0.87131 | 0 | 0.69166 | 0 | 0 | 57.2976 | 0 | 0 | 931.1689 | 0.87131 | 0 | 0.69166 | 0 | 0 | 0.0010723 | 0
2018-05-06 20:00 | 5 | 20 | 1 | 0 | 0 | 0 | 61.1928 | 61.1928 | 0 | 16.2515 | 9.7834 | 12.9006 | 12.9006 | 994.4726 | 0 | 0 | 994.4726 | 0 | 0 | 0 | 0 | 0 | 61.1928 | 0 | 0 | 994.4726 | 0 | 0 | 0 | 0 | 0 | 0 | 0
2018-05-06 21:00 | 5 | 21 | 1 | 0 | 0 | 0 | 57.5993 | 57.5993 | 0 | 16.2515 | 9.7834 | 12.9006 | 12.9006 | 936.0722 | 0 | 0 | 936.0722 | 0 | 0 | 0 | 0 | 0 | 57.5993 | 0 | 0 | 936.0722 | 0 | 0 | 0 | 0 | 0 | 0 | 0
2018-05-06 22:00 | 5 | 22 | 1 | 0 | 0 | 0 | 56.7819 | 56.7819 | 0 | 16.2515 | 9.7834 | 12.9006 | 12.9006 | 922.7882 | 0 | 0 | 922.7882 | 0 | 0 | 0 | 0 | 0 | 56.7819 | 0 | 0 | 922.7882 | 0 | 0 | 0 | 0 | 0 | 0 | 0
2018-05-06 23:00 | 5 | 23 | 1 | 0 | 0 | 0 | 55.6588 | 55.6588 | 0 | 16.2515 | 9.7834 | 12.9006 | 12.9006 | 904.5373 | 0 | 0 | 904.5373 | 0 | 0 | 0 | 0 | 0 | 55.6588 | 0 | 0 | 904.5373 | 0 | 0 | 0 | 0 | 0 | 0 | 0
2018-05-07 | 5 | 0 | 2 | 0 | 0 | 0 | 66.641 | 66.641 | 0 | 16.2515 | 9.7834 | 12.9006 | 12.9006 | 1083.0132 | 0 | 0 | 1083.0132 | 0 | 0 | 0 | 0 | 0 | 66.641 | 0 | 0 | 1083.0132 | 0 | 0 | 0 | 0 | 0 | 0 | 0
2018-05-07 01:00 | 5 | 1 | 2 | 0 | 0 | 0 | 71.079 | 71.079 | 0 | 16.2515 | 9.7834 | 12.9006 | 12.9006 | 1155.1365 | 0 | 0 | 1155.1365 | 0 | 0 | 0 | 0 | 0 | 71.079 | 0 | 0 | 1155.1365 | 0 | 0 | 0 | 0 | 0 | 0 | 0
2018-05-07 02:00 | 5 | 2 | 2 | 0 | 0 | 0 | 74.0405 | 74.0405 | 0 | 16.2515 | 9.7834 | 12.9006 | 12.9006 | 1203.2655 | 0 | 0 | 1203.2655 | 0 | 0 | 0 | 0 | 0 | 74.0405 | 0 | 0 | 1203.2655 | 0 | 0 | 0 | 0 | 0 | 0 | 0
2018-05-07 03:00 | 5 | 3 | 2 | 0 | 0 | 0 | 81.9642 | 81.9642 | 0 | 16.2515 | 9.7834 | 12.9006 | 12.9006 | 1332.0371 | 0 | 0 | 1332.0371 | 0 | 0 | 0 | 0 | 0 | 81.9642 | 0 | 0 | 1332.0371 | 0 | 0 | 0 | 0 | 0 | 0 | 0
2018-05-07 04:00 | 5 | 4 | 2 | 0 | 0 | 0 | 96.351 | 96.351 | 0 | 16.2515 | 9.7834 | 12.9006 | 12.9006 | 1565.8434 | 0 | 0 | 1565.8434 | 0 | 0 | 0 | 0 | 0 | 96.351 | 0 | 0 | 1565.8434 | 0 | 0 | 0 | 0 | 0 | 0 | 0
2018-05-07 05:00 | 5 | 5 | 2 | 0 | 0 | 0 | 120.853 | 120.853 | 0 | 16.2515 | 9.7834 | 12.9006 | 12.9006 | 1964.038 | 0 | 0 | 1964.038 | 0 | 0 | 0 | 0 | 0 | 120.853 | 0 | 0 | 1964.038 | 0 | 0 | 0 | 0 | 0 | 0 | 0
2018-05-07 06:00 | 5 | 6 | 2 | 0 | 0 | 0.052542 | 131.7618 | 131.7618 | 2.6271 | 16.2515 | 9.7834 | 12.9006 | 12.9006 | 2141.3217 | 2.6271 | 0 | 2098.6278 | 42.694 | 0 | 33.8909 | 0 | 0 | 129.1347 | 0 | 0 | 2098.6278 | 42.694 | 0 | 33.8909 | 0 | 0 | 0.052542 | 0.060393
2018-05-07 07:00 | 5 | 7 | 2 | 0 | 0 | 0.22445 | 149.779 | 149.779 | 11.2227 | 16.2515 | 9.7834 | 12.9006 | 12.9006 | 2434.1267 | 11.2227 | 0 | 2251.7414 | 182.3852 | 0 | 144.7794 | 0 | 0 | 138.5563 | 0 | 0 | 2251.7414 | 182.3852 | 0 | 144.7794 | 0 | 0 | 0.22445 | 0.24609
2018-05-07 08:00 | 5 | 8 | 2 | 0 | 0 | 0.40982 | 166.6859 | 166.6859 | 20.4909 | 16.2515 | 9.7834 | 12.9006 | 12.9006 | 2708.8882 | 20.4909 | 0 | 2375.8804 | 333.0078 | 0 | 264.3453 | 0 | 0 | 146.1949 | 0 | 0 | 2375.8804 | 333.0078 | 0 | 264.3453 | 0 | 0 | 0.40982 | 0.44888
2018-05-07 09:00 | 5 | 9 | 2 | 0 | 0 | 0.54904 | 180.273 | 180.273 | 27.4519 | 16.2515 | 9.7834 | 12.9006 | 12.9006 | 2929.6994 | 27.4519 | 0 | 2483.5668 | 446.1325 | 0 | 354.145 | 0 | 0 | 152.8212 | 0 | 0 | 2483.5668 | 446.1325 | 0 | 354.145 | 0 | 0 | 0.54904 | 0.6055
2018-05-07 10:00 | 5 | 10 | 2 | 0 | 0 | 0.64592 | 187.5927 | 187.5927 | 32.296 | 16.2515 | 9.7834 | 12.9006 | 12.9006 | 3048.6551 | 32.296 | 0 | 2523.798 | 524.857 | 0 | 416.6374 | 0 | 0 | 155.2967 | 0 | 0 | 2523.798 | 524.857 | 0 | 416.6374 | 0 | 0 | 0.64592 | 0.71313
2018-05-07 11:00 | 5 | 11 | 2 | 0 | 1 | 0.70529 | 184.1862 | 184.1862 | 35.2644 | 16.2515 | 9.7834 | 12.9006 | 12.9006 | 2993.2942 | 35.2644 | 0 | 2420.1972 | 573.0971 | 0 | 454.9308 | 0 | 0 | 148.9219 | 0 | 0 | 2420.1972 | 573.0971 | 0 | 454.9308 | 0 | 0 | 0.70529 | 0.76923
2018-05-07 12:00 | 5 | 12 | 2 | 0 | 1 | 0.72358 | 173.2257 | 173.2257 | 36.179 | 16.2515 | 9.7834 | 12.9006 | 12.9006 | 2815.1703 | 36.179 | 0 | 2227.2096 | 587.9606 | 0 | 466.7297 | 0 | 0 | 137.0468 | 0 | 0 | 2227.2096 | 587.9606 | 0 | 466.7297 | 0 | 0 | 0.72358 | 0.76923
2018-05-07 13:00 | 5 | 13 | 2 | 0 | 1 | 0.70109 | 161.0419 | 161.0419 | 35.0545 | 16.2515 | 9.7834 | 12.9006 | 12.9006 | 2617.1647 | 35.0545 | 0 | 2047.4772 | 569.6875 | 0 | 452.2243 | 0 | 0 | 125.9873 | 0 | 0 | 2047.4772 | 569.6875 | 0 | 452.2243 | 0 | 0 | 0.70109 | 0.76923
2018-05-07 14:00 | 5 | 14 | 2 | 0 | 1 | 0.636 | 145.4225 | 145.4225 | 31.8001 | 16.2515 | 9.7834 | 12.9006 | 12.9006 | 2363.3269 | 31.8001 | 0 | 1846.529 | 516.7979 | 0 | 410.24 | 0 | 0 | 113.6224 | 0 | 0 | 1846.529 | 516.7979 | 0 | 410.24 | 0 | 0 | 0.636 | 0.70208
2018-05-07 15:00 | 5 | 15 | 2 | 0 | 1 | 0.53459 | 127.7781 | 127.7781 | 26.7297 | 16.2515 | 9.7834 | 12.9006 | 12.9006 | 2076.5808 | 26.7297 | 0 | 1642.1842 | 434.3966 | 0 | 344.8288 | 0 | 0 | 101.0484 | 0 | 0 | 1642.1842 | 434.3966 | 0 | 344.8288 | 0 | 0 | 0.53459 | 0.59038
2018-05-07 16:00 | 5 | 16 | 2 | 0 | 1 | 0.39957 | 110.7673 | 110.7673 | 19.9786 | 16.2515 | 9.7834 | 12.9006 | 12.9006 | 1800.1298 | 19.9786 | 0 | 1475.4485 | 324.6813 | 0 | 257.7357 | 0 | 0 | 90.7887 | 0 | 0 | 1475.4485 | 324.6813 | 0 | 257.7357 | 0 | 0 | 0.39957 | 0.44016
2018-05-07 17:00 | 5 | 17 | 2 | 0 | 1 | 0.22382 | 96.6721 | 96.6721 | 11.1911 | 16.2515 | 9.7834 | 12.9006 | 12.9006 | 1571.0631 | 11.1911 | 0 | 1389.1914 | 181.8717 | 0 | 144.3718 | 0 | 0 | 85.481 | 0 | 0 | 1389.1914 | 181.8717 | 0 | 144.3718 | 0 | 0 | 0.22382 | 0.24594
2018-05-07 18:00 | 5 | 18 | 2 | 0 | 1 | 0.056125 | 83.3986 | 83.3986 | 2.8062 | 16.2515 | 9.7834 | 12.9006 | 12.9006 | 1355.3495 | 2.8062 | 0 | 1309.7441 | 45.6054 | 0 | 36.2021 | 0 | 0 | 80.5924 | 0 | 0 | 1309.7441 | 45.6054 | 0 | 36.2021 | 0 | 0 | 0.056125 | 0.064253
2018-05-07 19:00 | 5 | 19 | 2 | 0 | 0 | 0.0014806 | 78.7436 | 78.7436 | 0.074028 | 16.2515 | 9.7834 | 12.9006 | 12.9006 | 1279.6988 | 0.074028 | 0 | 1278.4957 | 1.2031 | 0 | 0.955 | 0 | 0 | 78.6696 | 0 | 0 | 1278.4957 | 1.2031 | 0 | 0.955 | 0 | 0 | 0.0014806 | 0.00049567
2018-05-07 20:00 | 5 | 20 | 2 | 0 | 0 | 0 | 81.2007 | 81.2007 | 0 | 16.2515 | 9.7834 | 12.9006 | 12.9006 | 1319.6303 | 0 | 0 | 1319.6303 | 0 | 0 | 0 | 0 | 0 | 81.2007 | 0 | 0 | 1319.6303 | 0 | 0 | 0 | 0 | 0 | 0 | 0
2018-05-07 21:00 | 5 | 21 | 2 | 0 | 0 | 0 | 72.9954 | 72.9954 | 0 | 16.2515 | 9.7834 | 12.9006 | 12.9006 | 1186.2813 | 0 | 0 | 1186.2813 | 0 | 0 | 0 | 0 | 0 | 72.9954 | 0 | 0 | 1186.2813 | 0 | 0 | 0 | 0 | 0 | 0 | 0
2018-05-07 22:00 | 5 | 22 | 2 | 0 | 0 | 0 | 69.7503 | 69.7503 | 0 | 16.2515 | 9.7834 | 12.9006 | 12.9006 | 1133.5439 | 0 | 0 | 1133.5439 | 0 | 0 | 0 | 0 | 0 | 69.7503 | 0 | 0 | 1133.5439 | 0 | 0 | 0 | 0 | 0 | 0 | 0
2018-05-07 23:00 | 5 | 23 | 2 | 0 | 0 | 0 | 68.8981 | 68.8981 | 0 | 16.2515 | 9.7834 | 12.9006 | 12.9006 | 1119.6947 | 0 | 0 | 1119.6947 | 0 | 0 | 0 | 0 | 0 | 68.8981 | 0 | 0 | 1119.6947 | 0 | 0 | 0 | 0 | 0 | 0 | 0
2018-05-08 | 5 | 0 | 3 | 0 | 0 | 0 | 69.5108 | 69.5108 | 0 | 16.2515 | 9.7834 | 12.9006 | 12.9006 | 1129.651 | 0 | 0 | 1129.651 | 0 | 0 | 0 | 0 | 0 | 69.5108 | 0 | 0 | 1129.651 | 0 | 0 | 0 | 0 | 0 | 0 | 0
2018-05-08 01:00 | 5 | 1 | 3 | 0 | 0 | 0 | 70.2605 | 70.2605 | 0 | 16.2515 | 9.7834 | 12.9006 | 12.9006 | 1141.8348 | 0 | 0 | 1141.8348 | 0 | 0 | 0 | 0 | 0 | 70.2605 | 0 | 0 | 1141.8348 | 0 | 0 | 0 | 0 | 0 | 0 | 0
2018-05-08 02:00 | 5 | 2 | 3 | 0 | 0 | 0 | 72.2852 | 72.2852 | 0 | 16.2515 | 9.7834 | 12.9006 | 12.9006 | 1174.7395 | 0 | 0 | 1174.7395 | 0 | 0 | 0 | 0 | 0 | 72.2852 | 0 | 0 | 1174.7395 | 0 | 0 | 0 | 0 | 0 | 0 | 0
2018-05-08 03:00 | 5 | 3 | 3 | 0 | 0 | 0 | 80.4283 | 80.4283 | 0 | 16.2515 | 9.7834 | 12.9006 | 12.9006 | 1307.0763 | 0 | 0 | 1307.0763 | 0 | 0 | 0 | 0 | 0 | 80.4283 | 0 | 0 | 1307.0763 | 0 | 0 | 0 | 0 | 0 | 0 | 0
2018-05-08 04:00 | 5 | 4 | 3 | 0 | 0 | 0 | 94.6411 | 94.6411 | 0 | 16.2515 | 9.7834 | 12.9006 | 12.9006 | 1538.0556 | 0 | 0 | 1538.0556 | 0 | 0 | 0 | 0 | 0 | 94.6411 | 0 | 0 | 1538.0556 | 0 | 0 | 0 | 0 | 0 | 0 | 0
2018-05-08 05:00 | 5 | 5 | 3 | 0 | 0 | 0.00064965 | 118.1021 | 118.1021 | 0.032482 | 16.2515 | 9.7834 | 12.9006 | 12.9006 | 1919.3309 | 0.032482 | 0 | 1918.803 | 0.52788 | 0 | 0.41904 | 0 | 0 | 118.0696 | 0 | 0 | 1918.803 | 0.52788 | 0 | 0.41904 | 0 | 0 | 0.00064965 | 0
2018-05-08 06:00 | 5 | 6 | 3 | 0 | 0 | 0.052589 | 128.8631 | 128.8631 | 2.6295 | 16.2515 | 9.7834 | 12.9006 | 12.9006 | 2094.2136 | 2.6295 | 0 | 2051.4808 | 42.7328 | 0 | 33.9218 | 0 | 0 | 126.2337 | 0 | 0 | 2051.4808 | 42.7328 | 0 | 33.9218 | 0 | 0 | 0.052589 | 0.060606
2018-05-08 07:00 | 5 | 7 | 3 | 0 | 0 | 0.22289 | 147.3566 | 147.3566 | 11.1447 | 16.2515 | 9.7834 | 12.9006 | 12.9006 | 2394.7602 | 11.1447 | 0 | 2213.6426 | 181.1176 | 0 | 143.7732 | 0 | 0 | 136.2119 | 0 | 0 | 2213.6426 | 181.1176 | 0 | 143.7732 | 0 | 0 | 0.22289 | 0.24478
2018-05-08 08:00 | 5 | 8 | 3 | 0 | 0 | 0.40228 | 163.3381 | 163.3381 | 20.1139 | 16.2515 | 9.7834 | 12.9006 | 12.9006 | 2654.4819 | 20.1139 | 0 | 2327.6009 | 326.881 | 0 | 259.4818 | 0 | 0 | 143.2241 | 0 | 0 | 2327.6009 | 326.881 | 0 | 259.4818 | 0 | 0 | 0.40228 | 0.442
2018-05-08 09:00 | 5 | 9 | 3 | 0 | 0 | 0.53987 | 175.9312 | 175.9312 | 26.9933 | 16.2515 | 9.7834 | 12.9006 | 12.9006 | 2859.1388 | 26.9933 | 0 | 2420.4592 | 438.6796 | 0 | 348.2288 | 0 | 0 | 148.938 | 0 | 0 | 2420.4592 | 438.6796 | 0 | 348.2288 | 0 | 0 | 0.53987 | 0.59557
2018-05-08 10:00 | 5 | 10 | 3 | 0 | 0 | 0.64403 | 183.0983 | 183.0983 | 32.2013 | 16.2515 | 9.7834 | 12.9006 | 12.9006 | 2975.6142 | 32.2013 | 0 | 2452.2962 | 523.318 | 0 | 415.4157 | 0 | 0 | 150.897 | 0 | 0 | 2452.2962 | 523.318 | 0 | 415.4157 | 0 | 0 | 0.64403 | 0.70998
2018-05-08 11:00 | 5 | 11 | 3 | 0 | 1 | 0.70945 | 182.4461 | 182.4461 | 35.4725 | 16.2515 | 9.7834 | 12.9006 | 12.9006 | 2965.0153 | 35.4725 | 0 | 2388.5355 | 576.4798 | 0 | 457.6161 | 0 | 0 | 146.9736 | 0 | 0 | 2388.5355 | 576.4798 | 0 | 457.6161 | 0 | 0 | 0.70945 | 0.76923
2018-05-08 12:00 | 5 | 12 | 3 | 0 | 1 | 0.72923 | 175.6224 | 175.6224 | 36.4613 | 16.2515 | 9.7834 | 12.9006 | 12.9006 | 2854.1202 | 36.4613 | 0 | 2261.5701 | 592.55 | 0 | 470.3729 | 0 | 0 | 139.1611 | 0 | 0 | 2261.5701 | 592.55 | 0 | 470.3729 | 0 | 0 | 0.72923 | 0.76923
2018-05-08 13:00 | 5 | 13 | 3 | 0 | 1 | 0.70614 | 166.0745 | 166.0745 | 35.3071 | 16.2515 | 9.7834 | 12.9006 | 12.9006 | 2698.9527 | 35.3071 | 0 | 2125.1617 | 573.791 | 0 | 455.4817 | 0 | 0 | 130.7675 | 0 | 0 | 2125.1617 | 573.791 | 0 | 455.4817 | 0 | 0 | 0.70614 | 0.76923
2018-05-08 14:00 | 5 | 14 | 3 | 0 | 1 | 0.64383 | 151.0013 | 151.0013 | 32.1913 | 16.2515 | 9.7834 | 12.9006 | 12.9006 | 2453.9912 | 32.1913 | 0 | 1930.8357 | 523.1555 | 0 | 415.2867 | 0 | 0 | 118.81 | 0 | 0 | 1930.8357 | 523.1555 | 0 | 415.2867 | 0 | 0 | 0.64383 | 0.70829
2018-05-08 15:00 | 5 | 15 | 3 | 0 | 1 | 0.53824 | 134.7761 | 134.7761 | 26.9121 | 16.2515 | 9.7834 | 12.9006 | 12.9006 | 2190.3081 | 26.9121 | 0 | 1752.9473 | 437.3608 | 0 | 347.1819 | 0 | 0 | 107.864 | 0 | 0 | 1752.9473 | 437.3608 | 0 | 347.1819 | 0 | 0 | 0.53824 | 0.59505
2018-05-08 16:00 | 5 | 16 | 3 | 0 | 1 | 0.32291 | 115.8647 | 115.8647 | 16.1457 | 16.2515 | 9.7834 | 12.9006 | 12.9006 | 1882.9709 | 16.1457 | 0 | 1620.5798 | 262.3911 | 0 | 208.289 | 0 | 0 | 99.719 | 0 | 0 | 1620.5798 | 262.3911 | 0 | 208.289 | 0 | 0 | 0.32291 | 0.4417
2018-05-08 17:00 | 5 | 17 | 3 | 0 | 1 | 0.21389 | 100.4558 | 100.4558 | 10.6946 | 16.2515 | 9.7834 | 12.9006 | 12.9006 | 1632.5528 | 10.6946 | 0 | 1458.75 | 173.8028 | 0 | 137.9666 | 0 | 0 | 89.7612 | 0 | 0 | 1458.75 | 173.8028 | 0 | 137.9666 | 0 | 0 | 0.21389 | 0.2118
2018-05-08 18:00 | 5 | 18 | 3 | 0 | 1 | 0.052256 | 86.8188 | 86.8188 | 2.6128 | 16.2515 | 9.7834 | 12.9006 | 12.9006 | 1410.9319 | 2.6128 | 0 | 1368.4697 | 42.4622 | 0 | 33.707 | 0 | 0 | 84.206 | 0 | 0 | 1368.4697 | 42.4622 | 0 | 33.707 | 0 | 0 | 0.052256 | 0.062641
2018-05-08 19:00 | 5 | 19 | 3 | 0 | 0 | 0 | 81.4793 | 81.4793 | 0 | 16.2515 | 9.7834 | 12.9006 | 12.9006 | 1324.1575 | 0 | 0 | 1324.1575 | 0 | 0 | 0 | 0 | 0 | 81.4793 | 0 | 0 | 1324.1575 | 0 | 0 | 0 | 0 | 0 | 0 | 0.0015557
2018-05-08 20:00 | 5 | 20 | 3 | 0 | 0 | 0 | 81.6463 | 81.6463 | 0 | 16.2515 | 9.7834 | 12.9006 | 12.9006 | 1326.8711 | 0 | 0 | 1326.8711 | 0 | 0 | 0 | 0 | 0 | 81.6463 | 0 | 0 | 1326.8711 | 0 | 0 | 0 | 0 | 0 | 0 | 0
2018-05-08 21:00 | 5 | 21 | 3 | 0 | 0 | 0 | 74.0368 | 74.0368 | 0 | 16.2515 | 9.7834 | 12.9006 | 12.9006 | 1203.2064 | 0 | 0 | 1203.2064 | 0 | 0 | 0 | 0 | 0 | 74.0368 | 0 | 0 | 1203.2064 | 0 | 0 | 0 | 0 | 0 | 0 | 0
2018-05-08 22:00 | 5 | 22 | 3 | 0 | 0 | 0 | 70.3951 | 70.3951 | 0 | 16.2515 | 9.7834 | 12.9006 | 12.9006 | 1144.0229 | 0 | 0 | 1144.0229 | 0 | 0 | 0 | 0 | 0 | 70.3951 | 0 | 0 | 1144.0229 | 0 | 0 | 0 | 0 | 0 | 0 | 0
2018-05-08 23:00 | 5 | 23 | 3 | 0 | 0 | 0 | 69.507 | 69.507 | 0 | 16.2515 | 9.7834 | 12.9006 | 12.9006 | 1129.5894 | 0 | 0 | 1129.5894 | 0 | 0 | 0 | 0 | 0 | 69.507 | 0 | 0 | 1129.5894 | 0 | 0 | 0 | 0 | 0 | 0 | 0
2018-05-09 | 5 | 0 | 4 | 0 | 0 | 0 | 69.7655 | 69.7655 | 0 | 16.2515 | 9.7834 | 12.9006 | 12.9006 | 1133.7917 | 0 | 0 | 1133.7917 | 0 | 0 | 0 | 0 | 0 | 69.7655 | 0 | 0 | 1133.7917 | 0 | 0 | 0 | 0 | 0 | 0 | 0
2018-05-09 01:00 | 5 | 1 | 4 | 0 | 0 | 0 | 70.4789 | 70.4789 | 0 | 16.2515 | 9.7834 | 12.9006 | 12.9006 | 1145.384 | 0 | 0 | 1145.384 | 0 | 0 | 0 | 0 | 0 | 70.4789 | 0 | 0 | 1145.384 | 0 | 0 | 0 | 0 | 0 | 0 | 0
2018-05-09 02:00 | 5 | 2 | 4 | 0 | 0 | 0 | 73.292 | 73.292 | 0 | 16.2515 | 9.7834 | 12.9006 | 12.9006 | 1191.1017 | 0 | 0 | 1191.1017 | 0 | 0 | 0 | 0 | 0 | 73.292 | 0 | 0 | 1191.1017 | 0 | 0 | 0 | 0 | 0 | 0 | 0
2018-05-09 03:00 | 5 | 3 | 4 | 0 | 0 | 0 | 81.2503 | 81.2503 | 0 | 16.2515 | 9.7834 | 12.9006 | 12.9006 | 1320.4349 | 0 | 0 | 1320.4349 | 0 | 0 | 0 | 0 | 0 | 81.2503 | 0 | 0 | 1320.4349 | 0 | 0 | 0 | 0 | 0 | 0 | 0
2018-05-09 04:00 | 5 | 4 | 4 | 0 | 0 | 0 | 95.3613 | 95.3613 | 0 | 16.2515 | 9.7834 | 12.9006 | 12.9006 | 1549.7595 | 0 | 0 | 1549.7595 | 0 | 0 | 0 | 0 | 0 | 95.3613 | 0 | 0 | 1549.7595 | 0 | 0 | 0 | 0 | 0 | 0 | 0
2018-05-09 05:00 | 5 | 5 | 4 | 0 | 0 | 0.00061621 | 118.7692 | 118.7692 | 0.030811 | 16.2515 | 9.7834 | 12.9006 | 12.9006 | 1930.1729 | 0.030811 | 0 | 1929.6722 | 0.50072 | 0 | 0.39747 | 0 | 0 | 118.7384 | 0 | 0 | 1929.6722 | 0.50072 | 0 | 0.39747 | 0 | 0 | 0.00061621 | 0
2018-05-09 06:00 | 5 | 6 | 4 | 0 | 0 | 0.054478 | 129.0924 | 129.0924 | 2.7239 | 16.2515 | 9.7834 | 12.9006 | 12.9006 | 2097.9403 | 2.7239 | 0 | 2053.6725 | 44.2677 | 0 | 35.1402 | 0 | 0 | 126.3685 | 0 | 0 | 2053.6725 | 44.2677 | 0 | 35.1402 | 0 | 0 | 0.054478 | 0.062251
2018-05-09 07:00 | 5 | 7 | 4 | 0 | 0 | 0.22091 | 148.4691 | 148.4691 | 11.0457 | 16.2515 | 9.7834 | 12.9006 | 12.9006 | 2412.8396 | 11.0457 | 0 | 2233.3317 | 179.5079 | 0 | 142.4954 | 0 | 0 | 137.4235 | 0 | 0 | 2233.3317 | 179.5079 | 0 | 142.4954 | 0 | 0 | 0.22091 | 0.24261
2018-05-09 08:00 | 5 | 8 | 4 | 0 | 0 | 0.39989 | 167.247 | 167.247 | 19.9947 | 16.2515 | 9.7834 | 12.9006 | 12.9006 | 2718.0066 | 19.9947 | 0 | 2393.0636 | 324.943 | 0 | 257.9434 | 0 | 0 | 147.2523 | 0 | 0 | 2393.0636 | 324.943 | 0 | 257.9434 | 0 | 0 | 0.39989 | 0.43784
2018-05-09 09:00 | 5 | 9 | 4 | 0 | 0 | 0.53736 | 184.9278 | 184.9278 | 26.8679 | 16.2515 | 9.7834 | 12.9006 | 12.9006 | 3005.3455 | 26.8679 | 0 | 2568.703 | 436.6425 | 0 | 346.6117 | 0 | 0 | 158.0599 | 0 | 0 | 2568.703 | 436.6425 | 0 | 346.6117 | 0 | 0 | 0.53736 | 0.59192
2018-05-09 10:00 | 5 | 10 | 4 | 0 | 0 | 0.63499 | 200.1168 | 200.1168 | 31.7497 | 16.2515 | 9.7834 | 12.9006 | 12.9006 | 3252.1893 | 31.7497 | 0 | 2736.2113 | 515.9781 | 0 | 409.5892 | 0 | 0 | 168.3671 | 0 | 0 | 2736.2113 | 515.9781 | 0 | 409.5892 | 0 | 0 | 0.63499 | 0.70604
2018-05-09 11:00 | 5 | 11 | 4 | 0 | 1 | 0.69803 | 208.0339 | 208.0339 | 34.9016 | 16.2515 | 9.7834 | 12.9006 | 12.9006 | 3380.8538 | 34.9016 | 0 | 2813.652 | 567.2018 | 0 | 450.2512 | 0 | 0 | 173.1323 | 0 | 0 | 2813.652 | 567.2018 | 0 | 450.2512 | 0 | 0 | 0.69803 | 0.76923
2018-05-09 12:00 | 5 | 12 | 4 | 0 | 1 | 0.71739 | 205.7624 | 205.7624 | 35.8693 | 16.2515 | 9.7834 | 12.9006 | 12.9006 | 3343.9393 | 35.8693 | 0 | 2761.0109 | 582.9284 | 0 | 462.7351 | 0 | 0 | 169.8931 | 0 | 0 | 2761.0109 | 582.9284 | 0 | 462.7351 | 0 | 0 | 0.71739 | 0.76923
2018-05-09 13:00 | 5 | 13 | 4 | 0 | 1 | 0.69398 | 196.5054 | 196.5054 | 34.6989 | 16.2515 | 9.7834 | 12.9006 | 12.9006 | 3193.4992 | 34.6989 | 0 | 2629.5923 | 563.9069 | 0 | 447.6356 | 0 | 0 | 161.8066 | 0 | 0 | 2629.5923 | 563.9069 | 0 | 447.6356 | 0 | 0 | 0.69398 | 0.76845
2018-05-09 14:00 | 5 | 14 | 4 | 0 | 1 | 0.63433 | 180.8843 | 180.8843 | 31.7165 | 16.2515 | 9.7834 | 12.9006 | 12.9006 | 2939.6334 | 31.7165 | 0 | 2424.1932 | 515.4401 | 0 | 409.1621 | 0 | 0 | 149.1678 | 0 | 0 | 2424.1932 | 515.4401 | 0 | 409.1621 | 0 | 0 | 0.63433 | 0.62595
2018-05-09 15:00 | 5 | 15 | 4 | 0 | 1 | 0.46619 | 161.7755 | 161.7755 | 23.3094 | 16.2515 | 9.7834 | 12.9006 | 12.9006 | 2629.0872 | 23.3094 | 0 | 2250.2755 | 378.8117 | 0 | 300.705 | 0 | 0 | 138.4661 | 0 | 0 | 2250.2755 | 378.8117 | 0 | 300.705 | 0 | 0 | 0.46619 | 0.53246
2018-05-09 16:00 | 5 | 16 | 4 | 0 | 1 | 0.2594 | 140.2029 | 140.2029 | 12.9703 | 16.2515 | 9.7834 | 12.9006 | 12.9006 | 2278.5016 | 12.9703 | 0 | 2067.7161 | 210.7855 | 0 | 167.3239 | 0 | 0 | 127.2327 | 0 | 0 | 2067.7161 | 210.7855 | 0 | 167.3239 | 0 | 0 | 0.2594 | 0.38979
2018-05-09 17:00 | 5 | 17 | 4 | 0 | 1 | 0.17451 | 122.0725 | 122.0725 | 8.7256 | 16.2515 | 9.7834 | 12.9006 | 12.9006 | 1983.8566 | 8.7256 | 0 | 1842.0521 | 141.8045 | 0 | 112.566 | 0 | 0 | 113.3469 | 0 | 0 | 1842.0521 | 141.8045 | 0 | 112.566 | 0 | 0 | 0.17451 | 0.19318
2018-05-09 18:00 | 5 | 18 | 4 | 0 | 1 | 0.048207 | 101.7394 | 101.7394 | 2.4104 | 16.2515 | 9.7834 | 12.9006 | 12.9006 | 1653.4138 | 2.4104 | 0 | 1614.2419 | 39.1719 | 0 | 31.0951 | 0 | 0 | 99.3291 | 0 | 0 | 1614.2419 | 39.1719 | 0 | 31.0951 | 0 | 0 | 0.048207 | 0.058506
2018-05-09 19:00 | 5 | 19 | 4 | 0 | 0 | 1.1552e-06 | 90.727 | 90.727 | 5.7759e-05 | 16.2515 | 9.7834 | 12.9006 | 12.9006 | 1474.446 | 5.7759e-05 | 0 | 1474.4451 | 0.00093868 | 0 | 0.00074513 | 0 | 0 | 90.727 | 0 | 0 | 1474.4451 | 0.00093868 | 0 | 0.00074513 | 0 | 0 | 1.1552e-06 | 0
2018-05-09 20:00 | 5 | 20 | 4 | 0 | 0 | 0 | 86.8533 | 86.8533 | 0 | 16.2515 | 9.7834 | 12.9006 | 12.9006 | 1411.4922 | 0 | 0 | 1411.4922 | 0 | 0 | 0 | 0 | 0 | 86.8533 | 0 | 0 | 1411.4922 | 0 | 0 | 0 | 0 | 0 | 0 | 0
2018-05-09 21:00 | 5 | 21 | 4 | 0 | 0 | 0 | 75.7179 | 75.7179 | 0 | 16.2515 | 9.7834 | 12.9006 | 12.9006 | 1230.5268 | 0 | 0 | 1230.5268 | 0 | 0 | 0 | 0 | 0 | 75.7179 | 0 | 0 | 1230.5268 | 0 | 0 | 0 | 0 | 0 | 0 | 0
2018-05-09 22:00 | 5 | 22 | 4 | 0 | 0 | 0 | 71.8961 | 71.8961 | 0 | 16.2515 | 9.7834 | 12.9006 | 12.9006 | 1168.4164 | 0 | 0 | 1168.4164 | 0 | 0 | 0 | 0 | 0 | 71.8961 | 0 | 0 | 1168.4164 | 0 | 0 | 0 | 0 | 0 | 0 | 0
2018-05-09 23:00 | 5 | 23 | 4 | 0 | 0 | 0 | 70.9967 | 70.9967 | 0 | 16.2515 | 9.7834 | 12.9006 | 12.9006 | 1153.8 | 0 | 0 | 1153.8 | 0 | 0 | 0 | 0 | 0 | 70.9967 | 0 | 0 | 1153.8 | 0 | 0 | 0 | 0 | 0 | 0 | 0
2018-05-10 | 5 | 0 | 5 | 0 | 0 | 0 | 72.2003 | 72.2003 | 0 | 16.2515 | 9.7834 | 12.9006 | 12.9006 | 1173.3607 | 0 | 0 | 1173.3607 | 0 | 0 | 0 | 0 | 0 | 72.2003 | 0 | 0 | 1173.3607 | 0 | 0 | 0 | 0 | 0 | 0 | 0
2018-05-10 01:00 | 5 | 1 | 5 | 0 | 0 | 0 | 72.5914 | 72.5914 | 0 | 16.2515 | 9.7834 | 12.9006 | 12.9006 | 1179.7166 | 0 | 0 | 1179.7166 | 0 | 0 | 0 | 0 | 0 | 72.5914 | 0 | 0 | 1179.7166 | 0 | 0 | 0 | 0 | 0 | 0 | 0
2018-05-10 02:00 | 5 | 2 | 5 | 0 | 0 | 0 | 74.4412 | 74.4412 | 0 | 16.2515 | 9.7834 | 12.9006 | 12.9006 | 1209.7776 | 0 | 0 | 1209.7776 | 0 | 0 | 0 | 0 | 0 | 74.4412 | 0 | 0 | 1209.7776 | 0 | 0 | 0 | 0 | 0 | 0 | 0
2018-05-10 03:00 | 5 | 3 | 5 | 0 | 0 | 0 | 82.7576 | 82.7576 | 0 | 16.2515 | 9.7834 | 12.9006 | 12.9006 | 1344.9308 | 0 | 0 | 1344.9308 | 0 | 0 | 0 | 0 | 0 | 82.7576 | 0 | 0 | 1344.9308 | 0 | 0 | 0 | 0 | 0 | 0 | 0
2018-05-10 04:00 | 5 | 4 | 5 | 0 | 0 | 0 | 96.9476 | 96.9476 | 0 | 16.2515 | 9.7834 | 12.9006 | 12.9006 | 1575.5397 | 0 | 0 | 1575.5397 | 0 | 0 | 0 | 0 | 0 | 96.9476 | 0 | 0 | 1575.5397 | 0 | 0 | 0 | 0 | 0 | 0 | 0
2018-05-10 05:00 | 5 | 5 | 5 | 0 | 0 | 0 | 119.5943 | 119.5943 | 0 | 16.2515 | 9.7834 | 12.9006 | 12.9006 | 1943.5814 | 0 | 0 | 1943.5814 | 0 | 0 | 0 | 0 | 0 | 119.5943 | 0 | 0 | 1943.5814 | 0 | 0 | 0 | 0 | 0 | 0 | 0
2018-05-10 06:00 | 5 | 6 | 5 | 0 | 0 | 0.034953 | 131.1784 | 131.1784 | 1.7476 | 16.2515 | 9.7834 | 12.9006 | 12.9006 | 2131.8395 | 1.7476 | 0 | 2103.4379 | 28.4015 | 0 | 22.5455 | 0 | 0 | 129.4307 | 0 | 0 | 2103.4379 | 28.4015 | 0 | 22.5455 | 0 | 0 | 0.034953 | 0.030904
2018-05-10 07:00 | 5 | 7 | 5 | 0 | 0 | 0.06079 | 152.1653 | 152.1653 | 3.0395 | 16.2515 | 9.7834 | 12.9006 | 12.9006 | 2472.9078 | 3.0395 | 0 | 2423.5112 | 49.3966 | 0 | 39.2116 | 0 | 0 | 149.1258 | 0 | 0 | 2423.5112 | 49.3966 | 0 | 39.2116 | 0 | 0 | 0.06079 | 0.13792
2018-05-10 08:00 | 5 | 8 | 5 | 0 | 0 | 0.2688 | 176.6969 | 176.6969 | 13.4401 | 16.2515 | 9.7834 | 12.9006 | 12.9006 | 2871.5814 | 13.4401 | 0 | 2653.1602 | 218.4212 | 0 | 173.3852 | 0 | 0 | 163.2568 | 0 | 0 | 2653.1602 | 218.4212 | 0 | 173.3852 | 0 | 0 | 0.2688 | 0.29938
2018-05-10 09:00 | 5 | 9 | 5 | 0 | 0 | 0.39634 | 201.1679 | 201.1679 | 19.817 | 16.2515 | 9.7834 | 12.9006 | 12.9006 | 3269.2707 | 19.817 | 0 | 2947.2156 | 322.0551 | 0 | 255.651 | 0 | 0 | 181.3509 | 0 | 0 | 2947.2156 | 322.0551 | 0 | 255.651 | 0 | 0 | 0.39634 | 0.4376
2018-05-10 10:00 | 5 | 10 | 5 | 0 | 0 | 0.4693 | 221.2152 | 221.2152 | 23.465 | 16.2515 | 9.7834 | 12.9006 | 12.9006 | 3595.0686 | 23.465 | 0 | 3213.7282 | 381.3404 | 0 | 302.7123 | 0 | 0 | 197.7502 | 0 | 0 | 3213.7282 | 381.3404 | 0 | 302.7123 | 0 | 0 | 0.4693 | 0.50474
2018-05-10 11:00 | 5 | 11 | 5 | 0 | 1 | 0.44396 | 227.9696 | 227.9696 | 22.1982 | 16.2515 | 9.7834 | 12.9006 | 12.9006 | 3704.8387 | 22.1982 | 0 | 3344.0856 | 360.7531 | 0 | 286.3698 | 0 | 0 | 205.7714 | 0 | 0 | 3344.0856 | 360.7531 | 0 | 286.3698 | 0 | 0 | 0.44396 | 0.46047
2018-05-10 12:00 | 5 | 12 | 5 | 0 | 1 | 0.32248 | 220.5106 | 220.5106 | 16.1238 | 16.2515 | 9.7834 | 12.9006 | 12.9006 | 3583.6186 | 16.1238 | 0 | 3321.5842 | 262.0344 | 0 | 208.0059 | 0 | 0 | 204.3869 | 0 | 0 | 3321.5842 | 262.0344 | 0 | 208.0059 | 0 | 0 | 0.32248 | 0.2373
2018-05-10 13:00 | 5 | 13 | 5 | 0 | 1 | 0.20256 | 209.744 | 209.744 | 10.1282 | 16.2515 | 9.7834 | 12.9006 | 12.9006 | 3408.6456 | 10.1282 | 0 | 3244.0476 | 164.598 | 0 | 130.6597 | 0 | 0 | 199.6158 | 0 | 0 | 3244.0476 | 164.598 | 0 | 130.6597 | 0 | 0 | 0.20256 | 0.28319
2018-05-10 14:00 | 5 | 14 | 5 | 0 | 1 | 0.24961 | 192.1186 | 192.1186 | 12.4805 | 16.2515 | 9.7834 | 12.9006 | 12.9006 | 3122.2069 | 12.4805 | 0 | 2919.3806 | 202.8263 | 0 | 161.0058 | 0 | 0 | 179.6381 | 0 | 0 | 2919.3806 | 202.8263 | 0 | 161.0058 | 0 | 0 | 0.24961 | 0.20082
2018-05-10 15:00 | 5 | 15 | 5 | 0 | 1 | 0.16495 | 172.9623 | 172.9623 | 8.2475 | 16.2515 | 9.7834 | 12.9006 | 12.9006 | 2810.8899 | 8.2475 | 0 | 2676.8552 | 134.0347 | 0 | 106.3982 | 0 | 0 | 164.7148 | 0 | 0 | 2676.8552 | 134.0347 | 0 | 106.3982 | 0 | 0 | 0.16495 | 0.14817
2018-05-10 16:00 | 5 | 16 | 5 | 0 | 1 | 0.095542 | 148.0292 | 148.0292 | 4.7771 | 16.2515 | 9.7834 | 12.9006 | 12.9006 | 2405.6905 | 4.7771 | 0 | 2328.0554 | 77.6352 | 0 | 61.6277 | 0 | 0 | 143.2521 | 0 | 0 | 2328.0554 | 77.6352 | 0 | 61.6277 | 0 | 0 | 0.095542 | 0.11624
2018-05-10 17:00 | 5 | 17 | 5 | 0 | 1 | 0.074285 | 127.0018 | 127.0018 | 3.7142 | 16.2515 | 9.7834 | 12.9006 | 12.9006 | 2063.9646 | 3.7142 | 0 | 2003.6027 | 60.3619 | 0 | 47.9159 | 0 | 0 | 123.2876 | 0 | 0 | 2003.6027 | 60.3619 | 0 | 47.9159 | 0 | 0 | 0.074285 | 0.074058
2018-05-10 18:00 | 5 | 18 | 5 | 0 | 1 | 0.023029 | 107.8669 | 107.8669 | 1.1514 | 16.2515 | 9.7834 | 12.9006 | 12.9006 | 1752.9942 | 1.1514 | 0 | 1734.2817 | 18.7125 | 0 | 14.8542 | 0 | 0 | 106.7155 | 0 | 0 | 1734.2817 | 18.7125 | 0 | 14.8542 | 0 | 0 | 0.023029 | 0.023562
2018-05-10 19:00 | 5 | 19 | 5 | 0 | 0 | 0 | 95.7242 | 95.7242 | 0 | 16.2515 | 9.7834 | 12.9006 | 12.9006 | 1555.6583 | 0 | 0 | 1555.6583 | 0 | 0 | 0 | 0 | 0 | 95.7242 | 0 | 0 | 1555.6583 | 0 | 0 | 0 | 0 | 0 | 0 | 0
2018-05-10 20:00 | 5 | 20 | 5 | 0 | 0 | 0 | 89.6357 | 89.6357 | 0 | 16.2515 | 9.7834 | 12.9006 | 12.9006 | 1456.7112 | 0 | 0 | 1456.7112 | 0 | 0 | 0 | 0 | 0 | 89.6357 | 0 | 0 | 1456.7112 | 0 | 0 | 0 | 0 | 0 | 0 | 0
2018-05-10 21:00 | 5 | 21 | 5 | 0 | 0 | 0 | 77.7315 | 77.7315 | 0 | 16.2515 | 9.7834 | 12.9006 | 12.9006 | 1263.2493 | 0 | 0 | 1263.2493 | 0 | 0 | 0 | 0 | 0 | 77.7315 | 0 | 0 | 1263.2493 | 0 | 0 | 0 | 0 | 0 | 0 | 0
2018-05-10 22:00 | 5 | 22 | 5 | 0 | 0 | 0 | 73.6407 | 73.6407 | 0 | 16.2515 | 9.7834 | 12.9006 | 12.9006 | 1196.7684 | 0 | 0 | 1196.7684 | 0 | 0 | 0 | 0 | 0 | 73.6407 | 0 | 0 | 1196.7684 | 0 | 0 | 0 | 0 | 0 | 0 | 0
2018-05-10 23:00 | 5 | 23 | 5 | 0 | 0 | 0 | 72.2486 | 72.2486 | 0 | 16.2515 | 9.7834 | 12.9006 | 12.9006 | 1174.1445 | 0 | 0 | 1174.1445 | 0 | 0 | 0 | 0 | 0 | 72.2486 | 0 | 0 | 1174.1445 | 0 | 0 | 0 | 0 | 0 | 0 | 0
2018-05-11 | 5 | 0 | 6 | 0 | 0 | 0 | 72.6204 | 72.6204 | 0 | 16.2515 | 9.7834 | 12.9006 | 12.9006 | 1180.1866 | 0 | 0 | 1180.1866 | 0 | 0 | 0 | 0 | 0 | 72.6204 | 0 | 0 | 1180.1866 | 0 | 0 | 0 | 0 | 0 | 0 | 0
2018-05-11 01:00 | 5 | 1 | 6 | 0 | 0 | 0 | 73.4989 | 73.4989 | 0 | 16.2515 | 9.7834 | 12.9006 | 12.9006 | 1194.4645 | 0 | 0 | 1194.4645 | 0 | 0 | 0 | 0 | 0 | 73.4989 | 0 | 0 | 1194.4645 | 0 | 0 | 0 | 0 | 0 | 0 | 0
2018-05-11 02:00 | 5 | 2 | 6 | 0 | 0 | 0 | 75.9383 | 75.9383 | 0 | 16.2515 | 9.7834 | 12.9006 | 12.9006 | 1234.1079 | 0 | 0 | 1234.1079 | 0 | 0 | 0 | 0 | 0 | 75.9383 | 0 | 0 | 1234.1079 | 0 | 0 | 0 | 0 | 0 | 0 | 0
2018-05-11 03:00 | 5 | 3 | 6 | 0 | 0 | 0 | 83.3294 | 83.3294 | 0 | 16.2515 | 9.7834 | 12.9006 | 12.9006 | 1354.2248 | 0 | 0 | 1354.2248 | 0 | 0 | 0 | 0 | 0 | 83.3294 | 0 | 0 | 1354.2248 | 0 | 0 | 0 | 0 | 0 | 0 | 0
2018-05-11 04:00 | 5 | 4 | 6 | 0 | 0 | 0 | 98.0003 | 98.0003 | 0 | 16.2515 | 9.7834 | 12.9006 | 12.9006 | 1592.6477 | 0 | 0 | 1592.6477 | 0 | 0 | 0 | 0 | 0 | 98.0003 | 0 | 0 | 1592.6477 | 0 | 0 | 0 | 0 | 0 | 0 | 0
2018-05-11 05:00 | 5 | 5 | 6 | 0 | 0 | 0.0013749 | 122.2941 | 122.2941 | 0.068743 | 16.2515 | 9.7834 | 12.9006 | 12.9006 | 1987.4579 | 0.068743 | 0 | 1986.3407 | 1.1172 | 0 | 0.88683 | 0 | 0 | 122.2254 | 0 | 0 | 1986.3407 | 1.1172 | 0 | 0.88683 | 0 | 0 | 0.0013749 | 0
2018-05-11 06:00 | 5 | 6 | 6 | 0 | 0 | 0.018724 | 135.523 | 135.523 | 0.93621 | 16.2515 | 9.7834 | 12.9006 | 12.9006 | 2202.4458 | 0.93621 | 0 | 2187.231 | 15.2148 | 0 | 12.0777 | 0 | 0 | 134.5868 | 0 | 0 | 2187.231 | 15.2148 | 0 | 12.0777 | 0 | 0 | 0.018724 | 0.01977
2018-05-11 07:00 | 5 | 7 | 6 | 0 | 0 | 0.005834 | 158.0281 | 158.0281 | 0.2917 | 16.2515 | 9.7834 | 12.9006 | 12.9006 | 2568.1866 | 0.2917 | 0 | 2563.4461 | 4.7405 | 0 | 3.7631 | 0 | 0 | 157.7364 | 0 | 0 | 2563.4461 | 4.7405 | 0 | 3.7631 | 0 | 0 | 0.005834 | 0.022009
2018-05-11 08:00 | 5 | 8 | 6 | 0 | 0 | 0.050583 | 179.7365 | 179.7365 | 2.5292 | 16.2515 | 9.7834 | 12.9006 | 12.9006 | 2920.9805 | 2.5292 | 0 | 2879.8779 | 41.1026 | 0 | 32.6277 | 0 | 0 | 177.2074 | 0 | 0 | 2879.8779 | 41.1026 | 0 | 32.6277 | 0 | 0 | 0.050583 | 0.086649
2018-05-11 09:00 | 5 | 9 | 6 | 0 | 0 | 0.033247 | 197.3511 | 197.3511 | 1.6624 | 16.2515 | 9.7834 | 12.9006 | 12.9006 | 3207.2434 | 1.6624 | 0 | 3180.2277 | 27.0157 | 0 | 21.4454 | 0 | 0 | 195.6888 | 0 | 0 | 3180.2277 | 27.0157 | 0 | 21.4454 | 0 | 0 | 0.033247 | 0.041172
2018-05-11 10:00 | 5 | 10 | 6 | 0 | 0 | 0.10214 | 210.3941 | 210.3941 | 5.1067 | 16.2515 | 9.7834 | 12.9006 | 12.9006 | 3419.2099 | 5.1067 | 0 | 3336.2178 | 82.9921 | 0 | 65.8801 | 0 | 0 | 205.2873 | 0 | 0 | 3336.2178 | 82.9921 | 0 | 65.8801 | 0 | 0 | 0.10214 | 0.081114
2018-05-11 11:00 | 5 | 11 | 6 | 0 | 1 | 0.089465 | 212.5804 | 212.5804 | 4.4732 | 16.2515 | 9.7834 | 12.9006 | 12.9006 | 3454.7415 | 4.4732 | 0 | 3382.0448 | 72.6967 | 0 | 57.7075 | 0 | 0 | 208.1072 | 0 | 0 | 3382.0448 | 72.6967 | 0 | 57.7075 | 0 | 0 | 0.089465 | 0.1363
2018-05-11 12:00 | 5 | 12 | 6 | 0 | 1 | 0.17661 | 204.0796 | 204.0796 | 8.8307 | 16.2515 | 9.7834 | 12.9006 | 12.9006 | 3316.5907 | 8.8307 | 0 | 3173.0798 | 143.5109 | 0 | 113.9206 | 0 | 0 | 195.2489 | 0 | 0 | 3173.0798 | 143.5109 | 0 | 113.9206 | 0 | 0 | 0.17661 | 0.45989
2018-05-11 13:00 | 5 | 13 | 6 | 0 | 1 | 0.36967 | 191.2455 | 191.2455 | 18.4835 | 16.2515 | 9.7834 | 12.9006 | 12.9006 | 3108.0174 | 18.4835 | 0 | 2807.6344 | 300.383 | 0 | 238.4474 | 0 | 0 | 172.762 | 0 | 0 | 2807.6344 | 300.383 | 0 | 238.4474 | 0 | 0 | 0.36967 | 0.42997
2018-05-11 14:00 | 5 | 14 | 6 | 0 | 1 | 0.26138 | 174.7391 | 174.7391 | 13.0691 | 16.2515 | 9.7834 | 12.9006 | 12.9006 | 2839.7648 | 13.0691 | 0 | 2627.3721 | 212.3927 | 0 | 168.5997 | 0 | 0 | 161.6699 | 0 | 0 | 2627.3721 | 212.3927 | 0 | 168.5997 | 0 | 0 | 0.26138 | 0.18266
2018-05-11 15:00 | 5 | 15 | 6 | 0 | 1 | 0.31459 | 155.8469 | 155.8469 | 15.7295 | 16.2515 | 9.7834 | 12.9006 | 12.9006 | 2532.7396 | 15.7295 | 0 | 2277.1124 | 255.6273 | 0 | 202.9198 | 0 | 0 | 140.1174 | 0 | 0 | 2277.1124 | 255.6273 | 0 | 202.9198 | 0 | 0 | 0.31459 | 0.078167
2018-05-11 16:00 | 5 | 16 | 6 | 0 | 1 | 0.071492 | 134.626 | 134.626 | 3.5746 | 16.2515 | 9.7834 | 12.9006 | 12.9006 | 2187.8679 | 3.5746 | 0 | 2129.7755 | 58.0925 | 0 | 46.1144 | 0 | 0 | 131.0514 | 0 | 0 | 2129.7755 | 58.0925 | 0 | 46.1144 | 0 | 0 | 0.071492 | 0.20085
2018-05-11 17:00 | 5 | 17 | 6 | 0 | 1 | 0.17783 | 115.9548 | 115.9548 | 8.8914 | 16.2515 | 9.7834 | 12.9006 | 12.9006 | 1884.4343 | 8.8914 | 0 | 1739.9369 | 144.4974 | 0 | 114.7036 | 0 | 0 | 107.0634 | 0 | 0 | 1739.9369 | 144.4974 | 0 | 114.7036 | 0 | 0 | 0.17783 | 0.14929
2018-05-11 18:00 | 5 | 18 | 6 | 0 | 1 | 0.014852 | 98.3649 | 98.3649 | 0.7426 | 16.2515 | 9.7834 | 12.9006 | 12.9006 | 1598.5733 | 0.7426 | 0 | 1586.5049 | 12.0683 | 0 | 9.58 | 0 | 0 | 97.6223 | 0 | 0 | 1586.5049 | 12.0683 | 0 | 9.58 | 0 | 0 | 0.014852 | 0.051162
2018-05-11 19:00 | 5 | 19 | 6 | 0 | 0 | 0 | 88.9948 | 88.9948 | 0 | 16.2515 | 9.7834 | 12.9006 | 12.9006 | 1446.295 | 0 | 0 | 1446.295 | 0 | 0 | 0 | 0 | 0 | 88.9948 | 0 | 0 | 1446.295 | 0 | 0 | 0 | 0 | 0 | 0 | 0.002505
2018-05-11 20:00 | 5 | 20 | 6 | 0 | 0 | 0 | 86.5248 | 86.5248 | 0 | 16.2515 | 9.7834 | 12.9006 | 12.9006 | 1406.1548 | 0 | 0 | 1406.1548 | 0 | 0 | 0 | 0 | 0 | 86.5248 | 0 | 0 | 1406.1548 | 0 | 0 | 0 | 0 | 0 | 0 | 0
2018-05-11 21:00 | 5 | 21 | 6 | 0 | 0 | 0 | 76.6577 | 76.6577 | 0 | 16.2515 | 9.7834 | 12.9006 | 12.9006 | 1245.7992 | 0 | 0 | 1245.7992 | 0 | 0 | 0 | 0 | 0 | 76.6577 | 0 | 0 | 1245.7992 | 0 | 0 | 0 | 0 | 0 | 0 | 0
2018-05-11 22:00 | 5 | 22 | 6 | 0 | 0 | 0 | 73.5628 | 73.5628 | 0 | 16.2515 | 9.7834 | 12.9006 | 12.9006 | 1195.5031 | 0 | 0 | 1195.5031 | 0 | 0 | 0 | 0 | 0 | 73.5628 | 0 | 0 | 1195.5031 | 0 | 0 | 0 | 0 | 0 | 0 | 0
2018-05-11 23:00 | 5 | 23 | 6 | 0 | 0 | 0 | 72.7762 | 72.7762 | 0 | 16.2515 | 9.7834 | 12.9006 | 12.9006 | 1182.7191 | 0 | 0 | 1182.7191 | 0 | 0 | 0 | 0 | 0 | 72.7762 | 0 | 0 | 1182.7191 | 0 | 0 | 0 | 0 | 0 | 0 | 0
2018-05-12 | 5 | 0 | 7 | 0 | 0 | 0 | 64.4555 | 64.4555 | 0 | 16.2515 | 9.7834 | 12.9006 | 12.9006 | 1047.4953 | 0 | 0 | 1047.4953 | 0 | 0 | 0 | 0 | 0 | 64.4555 | 0 | 0 | 1047.4953 | 0 | 0 | 0 | 0 | 0 | 0 | 0
2018-05-12 01:00 | 5 | 1 | 7 | 0 | 0 | 0 | 60.8703 | 60.8703 | 0 | 16.2515 | 9.7834 | 12.9006 | 12.9006 | 989.2315 | 0 | 0 | 989.2315 | 0 | 0 | 0 | 0 | 0 | 60.8703 | 0 | 0 | 989.2315 | 0 | 0 | 0 | 0 | 0 | 0 | 0
2018-05-12 02:00 | 5 | 2 | 7 | 0 | 0 | 0 | 59.6604 | 59.6604 | 0 | 16.2515 | 9.7834 | 12.9006 | 12.9006 | 969.5692 | 0 | 0 | 969.5692 | 0 | 0 | 0 | 0 | 0 | 59.6604 | 0 | 0 | 969.5692 | 0 | 0 | 0 | 0 | 0 | 0 | 0
2018-05-12 03:00 | 5 | 3 | 7 | 0 | 0 | 0 | 58.9733 | 58.9733 | 0 | 16.2515 | 9.7834 | 12.9006 | 12.9006 | 958.4025 | 0 | 0 | 958.4025 | 0 | 0 | 0 | 0 | 0 | 58.9733 | 0 | 0 | 958.4025 | 0 | 0 | 0 | 0 | 0 | 0 | 0
2018-05-12 04:00 | 5 | 4 | 7 | 0 | 0 | 0 | 58.2442 | 58.2442 | 0 | 16.2515 | 9.7834 | 12.9006 | 12.9006 | 946.5528 | 0 | 0 | 946.5528 | 0 | 0 | 0 | 0 | 0 | 58.2442 | 0 | 0 | 946.5528 | 0 | 0 | 0 | 0 | 0 | 0 | 0
2018-05-12 05:00 | 5 | 5 | 7 | 0 | 0 | 0 | 63.7289 | 63.7289 | 0 | 16.2515 | 9.7834 | 12.9006 | 12.9006 | 1035.6881 | 0 | 0 | 1035.6881 | 0 | 0 | 0 | 0 | 0 | 63.7289 | 0 | 0 | 1035.6881 | 0 | 0 | 0 | 0 | 0 | 0 | 0
2018-05-12 06:00 | 5 | 6 | 7 | 0 | 0 | 0.012508 | 54.9426 | 54.9426 | 0.62538 | 16.2515 | 9.7834 | 12.9006 | 12.9006 | 892.8972 | 0.62538 | 0 | 882.7339 | 10.1633 | 0 | 8.0678 | 0 | 0 | 54.3172 | 0 | 0 | 882.7339 | 10.1633 | 0 | 8.0678 | 0 | 0 | 0.012508 | 0.040017
2018-05-12 07:00 | 5 | 7 | 7 | 0 | 0 | 0.022627 | 52.9089 | 52.9089 | 1.1313 | 16.2515 | 9.7834 | 12.9006 | 12.9006 | 859.8459 | 1.1313 | 0 | 841.4599 | 18.386 | 0 | 14.595 | 0 | 0 | 51.7775 | 0 | 0 | 841.4599 | 18.386 | 0 | 14.595 | 0 | 0 | 0.022627 | 0.11284
2018-05-12 08:00 | 5 | 8 | 7 | 0 | 0 | 0.11802 | 52.1281 | 52.1281 | 5.9011 | 16.2515 | 9.7834 | 12.9006 | 12.9006 | 847.1572 | 5.9011 | 0 | 751.2557 | 95.9015 | 0 | 76.1277 | 0 | 0 | 46.227 | 0 | 0 | 751.2557 | 95.9015 | 0 | 76.1277 | 0 | 0 | 0.11802 | 0.18985
2018-05-12 09:00 | 5 | 9 | 7 | 0 | 0 | 0.27594 | 54.9373 | 54.9373 | 13.7972 | 16.2515 | 9.7834 | 12.9006 | 12.9006 | 892.8117 | 13.7972 | 0 | 668.5871 | 224.2246 | 0 | 177.992 | 0 | 0 | 41.1401 | 0 | 0 | 668.5871 | 224.2246 | 0 | 177.992 | 0 | 0 | 0.27594 | 0.25894
2018-05-12 10:00 | 5 | 10 | 7 | 0 | 0 | 0.29799 | 59.3284 | 59.3284 | 14.8997 | 16.2515 | 9.7834 | 12.9006 | 12.9006 | 964.1728 | 14.8997 | 0 | 722.031 | 242.1418 | 0 | 192.2149 | 0 | 0 | 44.4287 | 0 | 0 | 722.031 | 242.1418 | 0 | 192.2149 | 0 | 0 | 0.29799 | 0.29377
2018-05-12 11:00 | 5 | 11 | 7 | 0 | 1 | 0.3868 | 59.91 | 59.91 | 19.3401 | 16.2515 | 9.7834 | 12.9006 | 12.9006 | 973.624 | 19.3401 | 0 | 659.3193 | 314.3048 | 0 | 249.4987 | 0 | 0 | 40.5699 | 0 | 0 | 659.3193 | 314.3048 | 0 | 249.4987 | 0 | 0 | 0.3868 | 0.2554
2018-05-12 12:00 | 5 | 12 | 7 | 0 | 1 | 0.27593 | 61.7726 | 61.7726 | 13.7967 | 16.2515 | 9.7834 | 12.9006 | 12.9006 | 1003.8942 | 13.7967 | 0 | 779.6769 | 224.2173 | 0 | 177.9862 | 0 | 0 | 47.9758 | 0 | 0 | 779.6769 | 224.2173 | 0 | 177.9862 | 0 | 0 | 0.27593 | 0.20985
2018-05-12 13:00 | 5 | 13 | 7 | 0 | 1 | 0.28342 | 66.5798 | 66.5798 | 14.171 | 16.2515 | 9.7834 | 12.9006 | 12.9006 | 1082.0193 | 14.171 | 0 | 851.7199 | 230.2994 | 0 | 182.8142 | 0 | 0 | 52.4088 | 0 | 0 | 851.7199 | 230.2994 | 0 | 182.8142 | 0 | 0 | 0.28342 | 0.52986
2018-05-12 14:00 | 5 | 14 | 7 | 0 | 1 | 0.19354 | 68.5034 | 68.5034 | 9.6769 | 16.2515 | 9.7834 | 12.9006 | 12.9006 | 1113.2803 | 9.6769 | 0 | 956.0158 | 157.2645 | 0 | 124.8383 | 0 | 0 | 58.8265 | 0 | 0 | 956.0158 | 157.2645 | 0 | 124.8383 | 0 | 0 | 0.19354 | 0.16354
2018-05-12 15:00 | 5 | 15 | 7 | 0 | 1 | 0.074426 | 70.4174 | 70.4174 | 3.7213 | 16.2515 | 9.7834 | 12.9006 | 12.9006 | 1144.3852 | 3.7213 | 0 | 1083.9089 | 60.4763 | 0 | 48.0068 | 0 | 0 | 66.6961 | 0 | 0 | 1083.9089 | 60.4763 | 0 | 48.0068 | 0 | 0 | 0.074426 | 0.16943
2018-05-12 16:00 | 5 | 16 | 7 | 0 | 1 | 0.14196 | 73.1162 | 73.1162 | 7.0982 | 16.2515 | 9.7834 | 12.9006 | 12.9006 | 1188.2446 | 7.0982 | 0 | 1072.8885 | 115.3561 | 0 | 91.571 | 0 | 0 | 66.018 | 0 | 0 | 1072.8885 | 115.3561 | 0 | 91.571 | 0 | 0 | 0.14196 | 0.14672
2018-05-12 17:00 | 5 | 17 | 7 | 0 | 1 | 0.1134 | 72.4083 | 72.4083 | 5.67 | 16.2515 | 9.7834 | 12.9006 | 12.9006 | 1176.7399 | 5.67 | 0 | 1084.5942 | 92.1458 | 0 | 73.1463 | 0 | 0 | 66.7383 | 0 | 0 | 1084.5942 | 92.1458 | 0 | 73.1463 | 0 | 0 | 0.1134 | 0.082774
2018-05-12 18:00 | 5 | 18 | 7 | 0 | 1 | 0.036349 | 71.1618 | 71.1618 | 1.8175 | 16.2515 | 9.7834 | 12.9006 | 12.9006 | 1156.4835 | 1.8175 | 0 | 1126.9472 | 29.5362 | 0 | 23.4462 | 0 | 0 | 69.3444 | 0 | 0 | 1126.9472 | 29.5362 | 0 | 23.4462 | 0 | 0 | 0.036349 | 0.044354
2018-05-12 19:00 | 5 | 19 | 7 | 0 | 0 | 0 | 72.419 | 72.419 | 0 | 16.2515 | 9.7834 | 12.9006 | 12.9006 | 1176.9134 | 0 | 0 | 1176.9134 | 0 | 0 | 0 | 0 | 0 | 72.419 | 0 | 0 | 1176.9134 | 0 | 0 | 0 | 0 | 0 | 0 | 0.00026833
2018-05-12 20:00 | 5 | 20 | 7 | 0 | 0 | 0 | 75.0445 | 75.0445 | 0 | 16.2515 | 9.7834 | 12.9006 | 12.9006 | 1219.582 | 0 | 0 | 1219.582 | 0 | 0 | 0 | 0 | 0 | 75.0445 | 0 | 0 | 1219.582 | 0 | 0 | 0 | 0 | 0 | 0 | 0
2018-05-12 21:00 | 5 | 21 | 7 | 0 | 0 | 0 | 70.4252 | 70.4252 | 0 | 16.2515 | 9.7834 | 12.9006 | 12.9006 | 1144.5125 | 0 | 0 | 1144.5125 | 0 | 0 | 0 | 0 | 0 | 70.4252 | 0 | 0 | 1144.5125 | 0 | 0 | 0 | 0 | 0 | 0 | 0
2018-05-12 22:00 | 5 | 22 | 7 | 0 | 0 | 0 | 67.7428 | 67.7428 | 0 | 16.2515 | 9.7834 | 12.9006 | 12.9006 | 1100.9184 | 0 | 0 | 1100.9184 | 0 | 0 | 0 | 0 | 0 | 67.7428 | 0 | 0 | 1100.9184 | 0 | 0 | 0 | 0 | 0 | 0 | 0
2018-05-12 23:00 | 5 | 23 | 7 | 0 | 0 | 0 | 63.1416 | 63.1416 | 0 | 16.2515 | 9.7834 | 12.9006 | 12.9006 | 1026.1434 | 0 | 0 | 1026.1434 | 0 | 0 | 0 | 0 | 0 | 63.1416 | 0 | 0 | 1026.1434 | 0 | 0 | 0 | 0 | 0 | 0 | 0
2018-05-13 | 5 | 0 | 1 | 0 | 0 | 0 | 56.5599 | 56.5599 | 0 | 16.2515 | 9.7834 | 12.9006 | 12.9006 | 919.1811 | 0 | 0 | 919.1811 | 0 | 0 | 0 | 0 | 0 | 56.5599 | 0 | 0 | 919.1811 | 0 | 0 | 0 | 0 | 0 | 0 | 0
2018-05-13 01:00 | 5 | 1 | 1 | 0 | 0 | 0 | 55.2655 | 55.2655 | 0 | 16.2515 | 9.7834 | 12.9006 | 12.9006 | 898.1442 | 0 | 0 | 898.1442 | 0 | 0 | 0 | 0 | 0 | 55.2655 | 0 | 0 | 898.1442 | 0 | 0 | 0 | 0 | 0 | 0 | 0
2018-05-13 02:00 | 5 | 2 | 1 | 0 | 0 | 0 | 53.3337 | 53.3337 | 0 | 16.2515 | 9.7834 | 12.9006 | 12.9006 | 866.7509 | 0 | 0 | 866.7509 | 0 | 0 | 0 | 0 | 0 | 53.3337 | 0 | 0 | 866.7509 | 0 | 0 | 0 | 0 | 0 | 0 | 0
2018-05-13 03:00 | 5 | 3 | 1 | 0 | 0 | 0 | 53.1905 | 53.1905 | 0 | 16.2515 | 9.7834 | 12.9006 | 12.9006 | 864.4228 | 0 | 0 | 864.4228 | 0 | 0 | 0 | 0 | 0 | 53.1905 | 0 | 0 | 864.4228 | 0 | 0 | 0 | 0 | 0 | 0 | 0
2018-05-13 04:00 | 5 | 4 | 1 | 0 | 0 | 0 | 53.4059 | 53.4059 | 0 | 16.2515 | 9.7834 | 12.9006 | 12.9006 | 867.9229 | 0 | 0 | 867.9229 | 0 | 0 | 0 | 0 | 0 | 53.4059 | 0 | 0 | 867.9229 | 0 | 0 | 0 | 0 | 0 | 0 | 0
2018-05-13 05:00 | 5 | 5 | 1 | 0 | 0 | 0 | 59.9269 | 59.9269 | 0 | 16.2515 | 9.7834 | 12.9006 | 12.9006 | 973.8989 | 0 | 0 | 973.8989 | 0 | 0 | 0 | 0 | 0 | 59.9269 | 0 | 0 | 973.8989 | 0 | 0 | 0 | 0 | 0 | 0 | 0.001886
2018-05-13 06:00 | 5 | 6 | 1 | 0 | 0 | 0.027928 | 47.2835 | 47.2835 | 1.3964 | 16.2515 | 9.7834 | 12.9006 | 12.9006 | 768.426 | 1.3964 | 0 | 745.7321 | 22.6939 | 0 | 18.0146 | 0 | 0 | 45.8871 | 0 | 0 | 745.7321 | 22.6939 | 0 | 18.0146 | 0 | 0 | 0.027928 | 0.008006
2018-05-13 07:00 | 5 | 7 | 1 | 0 | 0 | 0.0060049 | 46.2019 | 46.2019 | 0.30024 | 16.2515 | 9.7834 | 12.9006 | 12.9006 | 750.8483 | 0.30024 | 0 | 745.969 | 4.8794 | 0 | 3.8733 | 0 | 0 | 45.9017 | 0 | 0 | 745.969 | 4.8794 | 0 | 3.8733 | 0 | 0 | 0.0060049 | 0.012232
2018-05-13 08:00 | 5 | 8 | 1 | 0 | 0 | 0.049565 | 45.3143 | 45.3143 | 2.4783 | 16.2515 | 9.7834 | 12.9006 | 12.9006 | 736.4239 | 2.4783 | 0 | 696.1485 | 40.2754 | 0 | 31.9711 | 0 | 0 | 42.8361 | 0 | 0 | 696.1485 | 40.2754 | 0 | 31.9711 | 0 | 0 | 0.049565 | 0.14756
2018-05-13 09:00 | 5 | 9 | 1 | 0 | 0 | 0.14277 | 47.167 | 47.167 | 7.1385 | 16.2515 | 9.7834 | 12.9006 | 12.9006 | 766.5317 | 7.1385 | 0 | 650.5207 | 116.011 | 0 | 92.0908 | 0 | 0 | 40.0285 | 0 | 0 | 650.5207 | 116.011 | 0 | 92.0908 | 0 | 0 | 0.14277 | 0.25405
2018-05-13 10:00 | 5 | 10 | 1 | 0 | 0 | 0.21231 | 48.8516 | 48.8516 | 10.6156 | 16.2515 | 9.7834 | 12.9006 | 12.9006 | 793.9088 | 10.6156 | 0 | 621.3907 | 172.5181 | 0 | 136.9468 | 0 | 0 | 38.236 | 0 | 0 | 621.3907 | 172.5181 | 0 | 136.9468 | 0 | 0 | 0.21231 | 0.34959
2018-05-13 11:00 | 5 | 11 | 1 | 0 | 1 | 0.3163 | 47.9007 | 47.9007 | 15.8148 | 16.2515 | 9.7834 | 12.9006 | 12.9006 | 778.4558 | 15.8148 | 0 | 521.4422 | 257.0135 | 0 | 204.0202 | 0 | 0 | 32.0859 | 0 | 0 | 521.4422 | 257.0135 | 0 | 204.0202 | 0 | 0 | 0.3163 | 0.21037
2018-05-13 12:00 | 5 | 12 | 1 | 0 | 1 | 0.11113 | 51.6452 | 51.6452 | 5.5568 | 16.2515 | 9.7834 | 12.9006 | 12.9006 | 839.3095 | 5.5568 | 0 | 749.0042 | 90.3053 | 0 | 71.6853 | 0 | 0 | 46.0884 | 0 | 0 | 749.0042 | 90.3053 | 0 | 71.6853 | 0 | 0 | 0.11113 | 0.26054
2018-05-13 13:00 | 5 | 13 | 1 | 0 | 1 | 0.29846 | 53.492 | 53.492 | 14.923 | 16.2515 | 9.7834 | 12.9006 | 12.9006 | 869.3223 | 14.923 | 0 | 626.801 | 242.5213 | 0 | 192.5161 | 0 | 0 | 38.5689 | 0 | 0 | 626.801 | 242.5213 | 0 | 192.5161 | 0 | 0 | 0.29846 | 0.3119
2018-05-13 14:00 | 5 | 14 | 1 | 0 | 1 | 0.34572 | 54.8793 | 54.8793 | 17.2859 | 16.2515 | 9.7834 | 12.9006 | 12.9006 | 891.8684 | 17.2859 | 0 | 610.9465 | 280.9219 | 0 | 222.9989 | 0 | 0 | 37.5933 | 0 | 0 | 610.9465 | 280.9219 | 0 | 222.9989 | 0 | 0 | 0.34572 | 0.23385
2018-05-13 15:00 | 5 | 15 | 1 | 0 | 1 | 0.24156 | 60.1831 | 60.1831 | 12.0779 | 16.2515 | 9.7834 | 12.9006 | 12.9006 | 978.0629 | 12.0779 | 0 | 781.7786 | 196.2843 | 0 | 155.8127 | 0 | 0 | 48.1051 | 0 | 0 | 781.7786 | 196.2843 | 0 | 155.8127 | 0 | 0 | 0.24156 | 0.12452
2018-05-13 16:00 | 5 | 16 | 1 | 0 | 1 | 0.036416 | 61.889 | 61.889 | 1.8208 | 16.2515 | 9.7834 | 12.9006 | 12.9006 | 1005.7869 | 1.8208 | 0 | 976.196 | 29.5908 | 0 | 23.4895 | 0 | 0 | 60.0682 | 0 | 0 | 976.196 | 29.5908 | 0 | 23.4895 | 0 | 0 | 0.036416 | 0.14056
2018-05-13 17:00 | 5 | 17 | 1 | 0 | 1 | 0.10022 | 59.2821 | 59.2821 | 5.0108 | 16.2515 | 9.7834 | 12.9006 | 12.9006 | 963.4209 | 5.0108 | 0 | 881.9881 | 81.4328 | 0 | 64.6423 | 0 | 0 | 54.2713 | 0 | 0 | 881.9881 | 81.4328 | 0 | 64.6423 | 0 | 0 | 0.10022 | 0.11294
2018-05-13 18:00 | 5 | 18 | 1 | 0 | 1 | 0.001852 | 59.1692 | 59.1692 | 0.0926 | 16.2515 | 9.7834 | 12.9006 | 12.9006 | 961.585 | 0.0926 | 0 | 960.0801 | 1.5049 | 0 | 1.1946 | 0 | 0 | 59.0766 | 0 | 0 | 960.0801 | 1.5049 | 0 | 1.1946 | 0 | 0 | 0.001852 | 0.020036
2018-05-13 19:00 | 5 | 19 | 1 | 0 | 0 | 0 | 58.3272 | 58.3272 | 0 | 16.2515 | 9.7834 | 12.9006 | 12.9006 | 947.9013 | 0 | 0 | 947.9013 | 0 | 0 | 0 | 0 | 0 | 58.3272 | 0 | 0 | 947.9013 | 0 | 0 | 0 | 0 | 0 | 0 | 0
2018-05-13 20:00 | 5 | 20 | 1 | 0 | 0 | 0 | 62.4202 | 62.4202 | 0 | 16.2515 | 9.7834 | 12.9006 | 12.9006 | 1014.4188 | 0 | 0 | 1014.4188 | 0 | 0 | 0 | 0 | 0 | 62.4202 | 0 | 0 | 1014.4188 | 0 | 0 | 0 | 0 | 0 | 0 | 0
2018-05-13 21:00 | 5 | 21 | 1 | 0 | 0 | 0 | 58.4097 | 58.4097 | 0 | 16.2515 | 9.7834 | 12.9006 | 12.9006 | 949.243 | 0 | 0 | 949.243 | 0 | 0 | 0 | 0 | 0 | 58.4097 | 0 | 0 | 949.243 | 0 | 0 | 0 | 0 | 0 | 0 | 0
2018-05-13 22:00 | 5 | 22 | 1 | 0 | 0 | 0 | 56.9645 | 56.9645 | 0 | 16.2515 | 9.7834 | 12.9006 | 12.9006 | 925.7564 | 0 | 0 | 925.7564 | 0 | 0 | 0 | 0 | 0 | 56.9645 | 0 | 0 | 925.7564 | 0 | 0 | 0 | 0 | 0 | 0 | 0
2018-05-13 23:00 | 5 | 23 | 1 | 0 | 0 | 0 | 54.49 | 54.49 | 0 | 16.2515 | 9.7834 | 12.9006 | 12.9006 | 885.5419 | 0 | 0 | 885.5419 | 0 | 0 | 0 | 0 | 0 | 54.49 | 0 | 0 | 885.5419 | 0 | 0 | 0 | 0 | 0 | 0 | 0
2018-05-14 | 5 | 0 | 2 | 0 | 0 | 0 | 65.8641 | 65.8641 | 0 | 16.2515 | 9.7834 | 12.9006 | 12.9006 | 1070.3878 | 0 | 0 | 1070.3878 | 0 | 0 | 0 | 0 | 0 | 65.8641 | 0 | 0 | 1070.3878 | 0 | 0 | 0 | 0 | 0 | 0 | 0
2018-05-14 01:00 | 5 | 1 | 2 | 0 | 0 | 0 | 70.168 | 70.168 | 0 | 16.2515 | 9.7834 | 12.9006 | 12.9006 | 1140.3322 | 0 | 0 | 1140.3322 | 0 | 0 | 0 | 0 | 0 | 70.168 | 0 | 0 | 1140.3322 | 0 | 0 | 0 | 0 | 0 | 0 | 0
2018-05-14 02:00 | 5 | 2 | 2 | 0 | 0 | 0 | 73.1133 | 73.1133 | 0 | 16.2515 | 9.7834 | 12.9006 | 12.9006 | 1188.1979 | 0 | 0 | 1188.1979 | 0 | 0 | 0 | 0 | 0 | 73.1133 | 0 | 0 | 1188.1979 | 0 | 0 | 0 | 0 | 0 | 0 | 0
2018-05-14 03:00 | 5 | 3 | 2 | 0 | 0 | 0 | 81.9586 | 81.9586 | 0 | 16.2515 | 9.7834 | 12.9006 | 12.9006 | 1331.9461 | 0 | 0 | 1331.9461 | 0 | 0 | 0 | 0 | 0 | 81.9586 | 0 | 0 | 1331.9461 | 0 | 0 | 0 | 0 | 0 | 0 | 0
2018-05-14 04:00 | 5 | 4 | 2 | 0 | 0 | 0 | 96.1378 | 96.1378 | 0 | 16.2515 | 9.7834 | 12.9006 | 12.9006 | 1562.3797 | 0 | 0 | 1562.3797 | 0 | 0 | 0 | 0 | 0 | 96.1378 | 0 | 0 | 1562.3797 | 0 | 0 | 0 | 0 | 0 | 0 | 0
2018-05-14 05:00 | 5 | 5 | 2 | 0 | 0 | 0 | 119.2588 | 119.2588 | 0 | 16.2515 | 9.7834 | 12.9006 | 12.9006 | 1938.1288 | 0 | 0 | 1938.1288 | 0 | 0 | 0 | 0 | 0 | 119.2588 | 0 | 0 | 1938.1288 | 0 | 0 | 0 | 0 | 0 | 0 | 0
2018-05-14 06:00 | 5 | 6 | 2 | 0 | 0 | 0 | 132.6049 | 132.6049 | 0 | 16.2515 | 9.7834 | 12.9006 | 12.9006 | 2155.0235 | 0 | 0 | 2155.0235 | 0 | 0 | 0 | 0 | 0 | 132.6049 | 0 | 0 | 2155.0235 | 0 | 0 | 0 | 0 | 0 | 0 | 0.0020877
2018-05-14 07:00 | 5 | 7 | 2 | 0 | 0 | 0.0086652 | 150.2769 | 150.2769 | 0.43326 | 16.2515 | 9.7834 | 12.9006 | 12.9006 | 2442.2187 | 0.43326 | 0 | 2435.1775 | 7.0411 | 0 | 5.5893 | 0 | 0 | 149.8436 | 0 | 0 | 2435.1775 | 7.0411 | 0 | 5.5893 | 0 | 0 | 0.0086652 | 0.032706
2018-05-14 08:00 | 5 | 8 | 2 | 0 | 0 | 0.041806 | 167.6158 | 167.6158 | 2.0903 | 16.2515 | 9.7834 | 12.9006 | 12.9006 | 2724.0007 | 2.0903 | 0 | 2690.0306 | 33.97 | 0 | 26.9658 | 0 | 0 | 165.5255 | 0 | 0 | 2690.0306 | 33.97 | 0 | 26.9658 | 0 | 0 | 0.041806 | 0.042115
2018-05-14 09:00 | 5 | 9 | 2 | 0 | 0 | 0.11991 | 182.6346 | 182.6346 | 5.9956 | 16.2515 | 9.7834 | 12.9006 | 12.9006 | 2968.0784 | 5.9956 | 0 | 2870.6411 | 97.4372 | 0 | 77.3468 | 0 | 0 | 176.639 | 0 | 0 | 2870.6411 | 97.4372 | 0 | 77.3468 | 0 | 0 | 0.11991 | 0.14056
2018-05-14 10:00 | 5 | 10 | 2 | 0 | 0 | 0.15172 | 195.1126 | 195.1126 | 7.5858 | 16.2515 | 9.7834 | 12.9006 | 12.9006 | 3170.8637 | 7.5858 | 0 | 3047.5834 | 123.2803 | 0 | 97.8613 | 0 | 0 | 187.5268 | 0 | 0 | 3047.5834 | 123.2803 | 0 | 97.8613 | 0 | 0 | 0.15172 | 0.19498
2018-05-14 11:00 | 5 | 11 | 2 | 0 | 1 | 0.10827 | 202.866 | 202.866 | 5.4137 | 16.2515 | 9.7834 | 12.9006 | 12.9006 | 3296.8686 | 5.4137 | 0 | 3208.8873 | 87.9813 | 0 | 69.8406 | 0 | 0 | 197.4523 | 0 | 0 | 3208.8873 | 87.9813 | 0 | 69.8406 | 0 | 0 | 0.10827 | 0.09299
2018-05-14 12:00 | 5 | 12 | 2 | 0 | 1 | 0.09191 | 201.5746 | 201.5746 | 4.5955 | 16.2515 | 9.7834 | 12.9006 | 12.9006 | 3275.8813 | 4.5955 | 0 | 3201.1974 | 74.6839 | 0 | 59.2849 | 0 | 0 | 196.9791 | 0 | 0 | 3201.1974 | 74.6839 | 0 | 59.2849 | 0 | 0 | 0.09191 | 0.12303
2018-05-14 13:00 | 5 | 13 | 2 | 0 | 1 | 0.19492 | 193.3923 | 193.3923 | 9.746 | 16.2515 | 9.7834 | 12.9006 | 12.9006 | 3142.9068 | 9.746 | 0 | 2984.5209 | 158.3859 | 0 | 125.7285 | 0 | 0 | 183.6464 | 0 | 0 | 2984.5209 | 158.3859 | 0 | 125.7285 | 0 | 0 | 0.19492 | 0.10789
2018-05-14 14:00 | 5 | 14 | 2 | 0 | 1 | 0.074741 | 178.0203 | 178.0203 | 3.737 | 16.2515 | 9.7834 | 12.9006 | 12.9006 | 2893.0889 | 3.737 | 0 | 2832.3567 | 60.7322 | 0 | 48.2099 | 0 | 0 | 174.2833 | 0 | 0 | 2832.3567 | 60.7322 | 0 | 48.2099 | 0 | 0 | 0.074741 | 0.072957
2018-05-14 15:00 | 5 | 15 | 2 | 0 | 1 | 0.050721 | 159.4813 | 159.4813 | 2.536 | 16.2515 | 9.7834 | 12.9006 | 12.9006 | 2591.8027 | 2.536 | 0 | 2550.5883 | 41.2143 | 0 | 32.7164 | 0 | 0 | 156.9452 | 0 | 0 | 2550.5883 | 41.2143 | 0 | 32.7164 | 0 | 0 | 0.050721 | 0.15865
2018-05-14 16:00 | 5 | 16 | 2 | 0 | 1 | 0.076794 | 136.5604 | 136.5604 | 3.8397 | 16.2515 | 9.7834 | 12.9006 | 12.9006 | 2219.3053 | 3.8397 | 0 | 2156.9046 | 62.4007 | 0 | 49.5344 | 0 | 0 | 132.7207 | 0 | 0 | 2156.9046 | 62.4007 | 0 | 49.5344 | 0 | 0 | 0.076794 | 0.20791
2018-05-14 17:00 | 5 | 17 | 2 | 0 | 1 | 0.088209 | 115.6786 | 115.6786 | 4.4104 | 16.2515 | 9.7834 | 12.9006 | 12.9006 | 1879.9452 | 4.4104 | 0 | 1808.2691 | 71.6762 | 0 | 56.8973 | 0 | 0 | 111.2681 | 0 | 0 | 1808.2691 | 71.6762 | 0 | 56.8973 | 0 | 0 | 0.088209 | 0.064869
2018-05-14 18:00 | 5 | 18 | 2 | 0 | 1 | 0.03604 | 96.6343 | 96.6343 | 1.802 | 16.2515 | 9.7834 | 12.9006 | 12.9006 | 1570.4489 | 1.802 | 0 | 1541.1638 | 29.285 | 0 | 23.2468 | 0 | 0 | 94.8323 | 0 | 0 | 1541.1638 | 29.285 | 0 | 23.2468 | 0 | 0 | 0.03604 | 0.023981
2018-05-14 19:00 | 5 | 19 | 2 | 0 | 0 | 0 | 87.4863 | 87.4863 | 0 | 16.2515 | 9.7834 | 12.9006 | 12.9006 | 1421.7796 | 0 | 0 | 1421.7796 | 0 | 0 | 0 | 0 | 0 | 87.4863 | 0 | 0 | 1421.7796 | 0 | 0 | 0 | 0 | 0 | 0 | 0
2018-05-14 20:00 | 5 | 20 | 2 | 0 | 0 | 0 | 86.5289 | 86.5289 | 0 | 16.2515 | 9.7834 | 12.9006 | 12.9006 | 1406.2213 | 0 | 0 | 1406.2213 | 0 | 0 | 0 | 0 | 0 | 86.5289 | 0 | 0 | 1406.2213 | 0 | 0 | 0 | 0 | 0 | 0 | 0
2018-05-14 21:00 | 5 | 21 | 2 | 0 | 0 | 0 | 76.6925 | 76.6925 | 0 | 16.2515 | 9.7834 | 12.9006 | 12.9006 | 1246.3655 | 0 | 0 | 1246.3655 | 0 | 0 | 0 | 0 | 0 | 76.6925 | 0 | 0 | 1246.3655 | 0 | 0 | 0 | 0 | 0 | 0 | 0
2018-05-14 22:00 | 5 | 22 | 2 | 0 | 0 | 0 | 72.7145 | 72.7145 | 0 | 16.2515 | 9.7834 | 12.9006 | 12.9006 | 1181.7167 | 0 | 0 | 1181.7167 | 0 | 0 | 0 | 0 | 0 | 72.7145 | 0 | 0 | 1181.7167 | 0 | 0 | 0 | 0 | 0 | 0 | 0
2018-05-14 23:00 | 5 | 23 | 2 | 0 | 0 | 0 | 71.4649 | 71.4649 | 0 | 16.2515 | 9.7834 | 12.9006 | 12.9006 | 1161.4087 | 0 | 0 | 1161.4087 | 0 | 0 | 0 | 0 | 0 | 71.4649 | 0 | 0 | 1161.4087 | 0 | 0 | 0 | 0 | 0 | 0 | 0
2018-05-15 | 5 | 0 | 3 | 0 | 0 | 0 | 71.4901 | 71.4901 | 0 | 16.2515 | 9.7834 | 12.9006 | 12.9006 | 1161.8177 | 0 | 0 | 1161.8177 | 0 | 0 | 0 | 0 | 0 | 71.4901 | 0 | 0 | 1161.8177 | 0 | 0 | 0 | 0 | 0 | 0 | 0
2018-05-15 01:00 | 5 | 1 | 3 | 0 | 0 | 0 | 72.0469 | 72.0469 | 0 | 16.2515 | 9.7834 | 12.9006 | 12.9006 | 1170.8671 | 0 | 0 | 1170.8671 | 0 | 0 | 0 | 0 | 0 | 72.0469 | 0 | 0 | 1170.8671 | 0 | 0 | 0 | 0 | 0 | 0 | 0
2018-05-15 02:00 | 5 | 2 | 3 | 0 | 0 | 0 | 74.2372 | 74.2372 | 0 | 16.2515 | 9.7834 | 12.9006 | 12.9006 | 1206.4632 | 0 | 0 | 1206.4632 | 0 | 0 | 0 | 0 | 0 | 74.2372 | 0 | 0 | 1206.4632 | 0 | 0 | 0 | 0 | 0 | 0 | 0
2018-05-15 03:00 | 5 | 3 | 3 | 0 | 0 | 0 | 82.1995 | 82.1995 | 0 | 16.2515 | 9.7834 | 12.9006 | 12.9006 | 1335.8616 | 0 | 0 | 1335.8616 | 0 | 0 | 0 | 0 | 0 | 82.1995 | 0 | 0 | 1335.8616 | 0 | 0 | 0 | 0 | 0 | 0 | 0
2018-05-15 04:00 | 5 | 4 | 3 | 0 | 0 | 0 | 96.9241 | 96.9241 | 0 | 16.2515 | 9.7834 | 12.9006 | 12.9006 | 1575.1579 | 0 | 0 | 1575.1579 | 0 | 0 | 0 | 0 | 0 | 96.9241 | 0 | 0 | 1575.1579 | 0 | 0 | 0 | 0 | 0 | 0 | 0
2018-05-15 05:00 | 5 | 5 | 3 | 0 | 0 | 0 | 121.0418 | 121.0418 | 0 | 16.2515 | 9.7834 | 12.9006 | 12.9006 | 1967.1054 | 0 | 0 | 1967.1054 | 0 | 0 | 0 | 0 | 0 | 121.0418 | 0 | 0 | 1967.1054 | 0 | 0 | 0 | 0 | 0 | 0 | 0
2018-05-15 06:00 | 5 | 6 | 3 | 0 | 0 | 0.0031991 | 133.9773 | 133.9773 | 0.15995 | 16.2515 | 9.7834 | 12.9006 | 12.9006 | 2177.3265 | 0.15995 | 0 | 2174.727 | 2.5995 | 0 | 2.0635 | 0 | 0 | 133.8174 | 0 | 0 | 2174.727 | 2.5995 | 0 | 2.0635 | 0 | 0 | 0.0031991 | 0.027872
2018-05-15 07:00 | 5 | 7 | 3 | 0 | 0 | 0.010026 | 153.8077 | 153.8077 | 0.5013 | 16.2515 | 9.7834 | 12.9006 | 12.9006 | 2499.5991 | 0.5013 | 0 | 2491.4522 | 8.1469 | 0 | 6.4671 | 0 | 0 | 153.3064 | 0 | 0 | 2491.4522 | 8.1469 | 0 | 6.4671 | 0 | 0 | 0.010026 | 0.058379
2018-05-15 08:00 | 5 | 8 | 3 | 0 | 0 | 0.029227 | 172.5757 | 172.5757 | 1.4613 | 16.2515 | 9.7834 | 12.9006 | 12.9006 | 2804.6072 | 1.4613 | 0 | 2780.8583 | 23.7488 | 0 | 18.8521 | 0 | 0 | 171.1144 | 0 | 0 | 2780.8583 | 23.7488 | 0 | 18.8521 | 0 | 0 | 0.029227 | 0.050485
2018-05-15 09:00 | 5 | 9 | 3 | 0 | 0 | 0.035767 | 187.9314 | 187.9314 | 1.7883 | 16.2515 | 9.7834 | 12.9006 | 12.9006 | 3054.1588 | 1.7883 | 0 | 3025.0956 | 29.0631 | 0 | 23.0706 | 0 | 0 | 186.143 | 0 | 0 | 3025.0956 | 29.0631 | 0 | 23.0706 | 0 | 0 | 0.035767 | 0.0626
2018-05-15 10:00 | 5 | 10 | 3 | 0 | 0 | 0.05417 | 197.8079 | 197.8079 | 2.7085 | 16.2515 | 9.7834 | 12.9006 | 12.9006 | 3214.666 | 2.7085 | 0 | 3170.649 | 44.017 | 0 | 34.9412 | 0 | 0 | 195.0994 | 0 | 0 | 3170.649 | 44.017 | 0 | 34.9412 | 0 | 0 | 0.05417 | 0.12544
2018-05-15 11:00 | 5 | 11 | 3 | 0 | 1 | 0.051718 | 200.0097 | 200.0097 | 2.5859 | 16.2515 | 9.7834 | 12.9006 | 12.9006 | 3250.4494 | 2.5859 | 0 | 3208.4249 | 42.0245 | 0 | 33.3595 | 0 | 0 | 197.4238 | 0 | 0 | 3208.4249 | 42.0245 | 0 | 33.3595 | 0 | 0 | 0.051718 | 0.10589
2018-05-15 12:00 | 5 | 12 | 3 | 0 | 1 | 0.024117 | 194.8384 | 194.8384 | 1.2058 | 16.2515 | 9.7834 | 12.9006 | 12.9006 | 3166.4073 | 1.2058 | 0 | 3146.8109 | 19.5965 | 0 | 15.5559 | 0 | 0 | 193.6325 | 0 | 0 | 3146.8109 | 19.5965 | 0 | 15.5559 | 0 | 0 | 0.024117 | 0.078966
2018-05-15 13:00 | 5 | 13 | 3 | 0 | 1 | 0.057096 | 183.561 | 183.561 | 2.8548 | 16.2515 | 9.7834 | 12.9006 | 12.9006 | 2983.1344 | 2.8548 | 0 | 2936.7397 | 46.3947 | 0 | 36.8286 | 0 | 0 | 180.7062 | 0 | 0 | 2936.7397 | 46.3947 | 0 | 36.8286 | 0 | 0 | 0.057096 | 0.074871
2018-05-15 14:00 | 5 | 14 | 3 | 0 | 1 | 0.17268 | 164.7277 | 164.7277 | 8.6341 | 16.2515 | 9.7834 | 12.9006 | 12.9006 | 2677.0645 | 8.6341 | 0 | 2536.7469 | 140.3175 | 0 | 111.3856 | 0 | 0 | 156.0935 | 0 | 0 | 2536.7469 | 140.3175 | 0 | 111.3856 | 0 | 0 | 0.17268 | 0.18839
2018-05-15 15:00 | 5 | 15 | 3 | 0 | 1 | 0.32551 | 145.7944 | 145.7944 | 16.2756 | 16.2515 | 9.7834 | 12.9006 | 12.9006 | 2369.3706 | 16.2756 | 0 | 2104.8676 | 264.503 | 0 | 209.9655 | 0 | 0 | 129.5187 | 0 | 0 | 2104.8676 | 264.503 | 0 | 209.9655 | 0 | 0 | 0.32551 | 0.1049
2018-05-15 16:00 | 5 | 16 | 3 | 0 | 1 | 0.10011 | 121.8075 | 121.8075 | 5.0057 | 16.2515 | 9.7834 | 12.9006 | 12.9006 | 1979.5489 | 5.0057 | 0 | 1898.199 | 81.3499 | 0 | 64.5765 | 0 | 0 | 116.8018 | 0 | 0 | 1898.199 | 81.3499 | 0 | 64.5765 | 0 | 0 | 0.10011 | 0.14082
2018-05-15 17:00 | 5 | 17 | 3 | 0 | 1 | 0.038431 | 102.4613 | 102.4613 | 1.9215 | 16.2515 | 9.7834 | 12.9006 | 12.9006 | 1665.1457 | 1.9215 | 0 | 1633.9178 | 31.2279 | 0 | 24.7891 | 0 | 0 | 100.5398 | 0 | 0 | 1633.9178 | 31.2279 | 0 | 24.7891 | 0 | 0 | 0.038431 | 0.11712
2018-05-15 18:00 | 5 | 18 | 3 | 0 | 1 | 0.031306 | 90.055 | 90.055 | 1.5653 | 16.2515 | 9.7834 | 12.9006 | 12.9006 | 1463.5244 | 1.5653 | 0 | 1438.0858 | 25.4386 | 0 | 20.1934 | 0 | 0 | 88.4897 | 0 | 0 | 1438.0858 | 25.4386 | 0 | 20.1934 | 0 | 0 | 0.031306 | 0.043936
2018-05-15 19:00 | 5 | 19 | 3 | 0 | 0 | 0 | 84.2165 | 84.2165 | 0 | 16.2515 | 9.7834 | 12.9006 | 12.9006 | 1368.6411 | 0 | 0 | 1368.6411 | 0 | 0 | 0 | 0 | 0 | 84.2165 | 0 | 0 | 1368.6411 | 0 | 0 | 0 | 0 | 0 | 0 | 0.000363
2018-05-15 20:00 | 5 | 20 | 3 | 0 | 0 | 0 | 86.3963 | 86.3963 | 0 | 16.2515 | 9.7834 | 12.9006 | 12.9006 | 1404.0662 | 0 | 0 | 1404.0662 | 0 | 0 | 0 | 0 | 0 | 86.3963 | 0 | 0 | 1404.0662 | 0 | 0 | 0 | 0 | 0 | 0 | 0
2018-05-15 21:00 | 5 | 21 | 3 | 0 | 0 | 0 | 75.8268 | 75.8268 | 0 | 16.2515 | 9.7834 | 12.9006 | 12.9006 | 1232.2954 | 0 | 0 | 1232.2954 | 0 | 0 | 0 | 0 | 0 | 75.8268 | 0 | 0 | 1232.2954 | 0 | 0 | 0 | 0 | 0 | 0 | 0
2018-05-15 22:00 | 5 | 22 | 3 | 0 | 0 | 0 | 71.837 | 71.837 | 0 | 16.2515 | 9.7834 | 12.9006 | 12.9006 | 1167.4564 | 0 | 0 | 1167.4564 | 0 | 0 | 0 | 0 | 0 | 71.837 | 0 | 0 | 1167.4564 | 0 | 0 | 0 | 0 | 0 | 0 | 0
2018-05-15 23:00 | 5 | 23 | 3 | 0 | 0 | 0 | 71.2417 | 71.2417 | 0 | 16.2515 | 9.7834 | 12.9006 | 12.9006 | 1157.7807 | 0 | 0 | 1157.7807 | 0 | 0 | 0 | 0 | 0 | 71.2417 | 0 | 0 | 1157.7807 | 0 | 0 | 0 | 0 | 0 | 0 | 0
2018-05-16 | 5 | 0 | 4 | 0 | 0 | 0 | 72.0248 | 72.0248 | 0 | 16.2515 | 9.7834 | 12.9006 | 12.9006 | 1170.5081 | 0 | 0 | 1170.5081 | 0 | 0 | 0 | 0 | 0 | 72.0248 | 0 | 0 | 1170.5081 | 0 | 0 | 0 | 0 | 0 | 0 | 0
2018-05-16 01:00 | 5 | 1 | 4 | 0 | 0 | 0 | 71.5809 | 71.5809 | 0 | 16.2515 | 9.7834 | 12.9006 | 12.9006 | 1163.2938 | 0 | 0 | 1163.2938 | 0 | 0 | 0 | 0 | 0 | 71.5809 | 0 | 0 | 1163.2938 | 0 | 0 | 0 | 0 | 0 | 0 | 0
2018-05-16 02:00 | 5 | 2 | 4 | 0 | 0 | 0 | 73.1534 | 73.1534 | 0 | 16.2515 | 9.7834 | 12.9006 | 12.9006 | 1188.8487 | 0 | 0 | 1188.8487 | 0 | 0 | 0 | 0 | 0 | 73.1534 | 0 | 0 | 1188.8487 | 0 | 0 | 0 | 0 | 0 | 0 | 0
2018-05-16 03:00 | 5 | 3 | 4 | 0 | 0 | 0 | 81.1329 | 81.1329 | 0 | 16.2515 | 9.7834 | 12.9006 | 12.9006 | 1318.5273 | 0 | 0 | 1318.5273 | 0 | 0 | 0 | 0 | 0 | 81.1329 | 0 | 0 | 1318.5273 | 0 | 0 | 0 | 0 | 0 | 0 | 0
2018-05-16 04:00 | 5 | 4 | 4 | 0 | 0 | 0 | 96.2049 | 96.2049 | 0 | 16.2515 | 9.7834 | 12.9006 | 12.9006 | 1563.4694 | 0 | 0 | 1563.4694 | 0 | 0 | 0 | 0 | 0 | 96.2049 | 0 | 0 | 1563.4694 | 0 | 0 | 0 | 0 | 0 | 0 | 0
2018-05-16 05:00 | 5 | 5 | 4 | 0 | 0 | 0.00060313 | 118.2234 | 118.2234 | 0.030156 | 16.2515 | 9.7834 | 12.9006 | 12.9006 | 1921.3027 | 0.030156 | 0 | 1920.8126 | 0.49009 | 0 | 0.38904 | 0 | 0 | 118.1933 | 0 | 0 | 1920.8126 | 0.49009 | 0 | 0.38904 | 0 | 0 | 0.00060313 | 0.00078033
2018-05-16 06:00 | 5 | 6 | 4 | 0 | 0 | 0.046279 | 131.4079 | 131.4079 | 2.314 | 16.2515 | 9.7834 | 12.9006 | 12.9006 | 2135.5691 | 2.314 | 0 | 2097.9641 | 37.6051 | 0 | 29.8513 | 0 | 0 | 129.0939 | 0 | 0 | 2097.9641 | 37.6051 | 0 | 29.8513 | 0 | 0 | 0.046279 | 0.020179
2018-05-16 07:00 | 5 | 7 | 4 | 0 | 0 | 0.077171 | 150.0924 | 150.0924 | 3.8585 | 16.2515 | 9.7834 | 12.9006 | 12.9006 | 2439.2203 | 3.8585 | 0 | 2376.5136 | 62.7067 | 0 | 49.7773 | 0 | 0 | 146.2339 | 0 | 0 | 2376.5136 | 62.7067 | 0 | 49.7773 | 0 | 0 | 0.077171 | 0.11692
2018-05-16 08:00 | 5 | 8 | 4 | 0 | 0 | 0.29375 | 167.4657 | 167.4657 | 14.6876 | 16.2515 | 9.7834 | 12.9006 | 12.9006 | 2721.5612 | 14.6876 | 0 | 2482.8655 | 238.6957 | 0 | 189.4793 | 0 | 0 | 152.778 | 0 | 0 | 2482.8655 | 238.6957 | 0 | 189.4793 | 0 | 0 | 0.29375 | 0.17125
2018-05-16 09:00 | 5 | 9 | 4 | 0 | 0 | 0.19353 | 181.8706 | 181.8706 | 9.6762 | 16.2515 | 9.7834 | 12.9006 | 12.9006 | 2955.6622 | 9.6762 | 0 | 2798.409 | 157.2532 | 0 | 124.8293 | 0 | 0 | 172.1944 | 0 | 0 | 2798.409 | 157.2532 | 0 | 124.8293 | 0 | 0 | 0.19353 | 0.22081
2018-05-16 10:00 | 5 | 10 | 4 | 0 | 0 | 0.27807 | 190.5369 | 190.5369 | 13.9036 | 16.2515 | 9.7834 | 12.9006 | 12.9006 | 3096.5018 | 13.9036 | 0 | 2870.5488 | 225.9529 | 0 | 179.364 | 0 | 0 | 176.6333 | 0 | 0 | 2870.5488 | 225.9529 | 0 | 179.364 | 0 | 0 | 0.27807 | 0.29534
2018-05-16 11:00 | 5 | 11 | 4 | 0 | 1 | 0.4613 | 190.3716 | 190.3716 | 23.0649 | 16.2515 | 9.7834 | 12.9006 | 12.9006 | 3093.8159 | 23.0649 | 0 | 2718.9768 | 374.839 | 0 | 297.5514 | 0 | 0 | 167.3067 | 0 | 0 | 2718.9768 | 374.839 | 0 | 297.5514 | 0 | 0 | 0.4613 | 0.58148
2018-05-16 12:00 | 5 | 12 | 4 | 0 | 1 | 0.51518 | 181.5898 | 181.5898 | 25.7589 | 16.2515 | 9.7834 | 12.9006 | 12.9006 | 2951.0981 | 25.7589 | 0 | 2532.4784 | 418.6196 | 0 | 332.305 | 0 | 0 | 155.8309 | 0 | 0 | 2532.4784 | 418.6196 | 0 | 332.305 | 0 | 0 | 0.51518 | 0.45243
2018-05-16 13:00 | 5 | 13 | 4 | 0 | 1 | 0.24876 | 167.9551 | 167.9551 | 12.4379 | 16.2515 | 9.7834 | 12.9006 | 12.9006 | 2729.5143 | 12.4379 | 0 | 2527.3811 | 202.1332 | 0 | 160.4556 | 0 | 0 | 155.5172 | 0 | 0 | 2527.3811 | 202.1332 | 0 | 160.4556 | 0 | 0 | 0.24876 | 0.16415
2018-05-16 14:00 | 5 | 14 | 4 | 0 | 1 | 0.25908 | 148.2703 | 148.2703 | 12.9538 | 16.2515 | 9.7834 | 12.9006 | 12.9006 | 2409.6079 | 12.9538 | 0 | 2199.0898 | 210.5181 | 0 | 167.1116 | 0 | 0 | 135.3165 | 0 | 0 | 2199.0898 | 210.5181 | 0 | 167.1116 | 0 | 0 | 0.25908 | 0.41766
2018-05-16 15:00 | 5 | 15 | 4 | 0 | 1 | 0.47336 | 130.1383 | 130.1383 | 23.6678 | 16.2515 | 9.7834 | 12.9006 | 12.9006 | 2114.9372 | 23.6678 | 0 | 1730.301 | 384.6362 | 0 | 305.3285 | 0 | 0 | 106.4705 | 0 | 0 | 1730.301 | 384.6362 | 0 | 305.3285 | 0 | 0 | 0.47336 | 0.39671
2018-05-16 16:00 | 5 | 16 | 4 | 0 | 1 | 0.15706 | 110.7292 | 110.7292 | 7.8532 | 16.2515 | 9.7834 | 12.9006 | 12.9006 | 1799.5115 | 7.8532 | 0 | 1671.8856 | 127.6259 | 0 | 101.3109 | 0 | 0 | 102.876 | 0 | 0 | 1671.8856 | 127.6259 | 0 | 101.3109 | 0 | 0 | 0.15706 | 0.37537
2018-05-16 17:00 | 5 | 17 | 4 | 0 | 1 | 0.12814 | 95.1191 | 95.1191 | 6.407 | 16.2515 | 9.7834 | 12.9006 | 12.9006 | 1545.8242 | 6.407 | 0 | 1441.7019 | 104.1223 | 0 | 82.6534 | 0 | 0 | 88.7122 | 0 | 0 | 1441.7019 | 104.1223 | 0 | 82.6534 | 0 | 0 | 0.12814 | 0.041043
2018-05-16 18:00 | 5 | 18 | 4 | 0 | 1 | 0.014561 | 83.8217 | 83.8217 | 0.72806 | 16.2515 | 9.7834 | 12.9006 | 12.9006 | 1362.2241 | 0.72806 | 0 | 1350.392 | 11.832 | 0 | 9.3924 | 0 | 0 | 83.0936 | 0 | 0 | 1350.392 | 11.832 | 0 | 9.3924 | 0 | 0 | 0.014561 | 0.035368
2018-05-16 19:00 | 5 | 19 | 4 | 0 | 0 | 0.0030682 | 78.9341 | 78.9341 | 0.15341 | 16.2515 | 9.7834 | 12.9006 | 12.9006 | 1282.7938 | 0.15341 | 0 | 1280.3007 | 2.4931 | 0 | 1.9791 | 0 | 0 | 78.7807 | 0 | 0 | 1280.3007 | 2.4931 | 0 | 1.9791 | 0 | 0 | 0.0030682 | 0.0020883
2018-05-16 20:00 | 5 | 20 | 4 | 0 | 0 | 0 | 84.6619 | 84.6619 | 0 | 16.2515 | 9.7834 | 12.9006 | 12.9006 | 1375.8797 | 0 | 0 | 1375.8797 | 0 | 0 | 0 | 0 | 0 | 84.6619 | 0 | 0 | 1375.8797 | 0 | 0 | 0 | 0 | 0 | 0 | 0
2018-05-16 21:00 | 5 | 21 | 4 | 0 | 0 | 0 | 76.5024 | 76.5024 | 0 | 16.2515 | 9.7834 | 12.9006 | 12.9006 | 1243.2756 | 0 | 0 | 1243.2756 | 0 | 0 | 0 | 0 | 0 | 76.5024 | 0 | 0 | 1243.2756 | 0 | 0 | 0 | 0 | 0 | 0 | 0
2018-05-16 22:00 | 5 | 22 | 4 | 0 | 0 | 0 | 73.0875 | 73.0875 | 0 | 16.2515 | 9.7834 | 12.9006 | 12.9006 | 1187.7787 | 0 | 0 | 1187.7787 | 0 | 0 | 0 | 0 | 0 | 73.0875 | 0 | 0 | 1187.7787 | 0 | 0 | 0 | 0 | 0 | 0 | 0
2018-05-16 23:00 | 5 | 23 | 4 | 0 | 0 | 0 | 72.6908 | 72.6908 | 0 | 16.2515 | 9.7834 | 12.9006 | 12.9006 | 1181.3315 | 0 | 0 | 1181.3315 | 0 | 0 | 0 | 0 | 0 | 72.6908 | 0 | 0 | 1181.3315 | 0 | 0 | 0 | 0 | 0 | 0 | 0
2018-05-17 | 5 | 0 | 5 | 0 | 0 | 0 | 73.0206 | 73.0206 | 0 | 16.2515 | 9.7834 | 12.9006 | 12.9006 | 1186.6918 | 0 | 0 | 1186.6918 | 0 | 0 | 0 | 0 | 0 | 73.0206 | 0 | 0 | 1186.6918 | 0 | 0 | 0 | 0 | 0 | 0 | 0
2018-05-17 01:00 | 5 | 1 | 5 | 0 | 0 | 0 | 73.3088 | 73.3088 | 0 | 16.2515 | 9.7834 | 12.9006 | 12.9006 | 1191.3742 | 0 | 0 | 1191.3742 | 0 | 0 | 0 | 0 | 0 | 73.3088 | 0 | 0 | 1191.3742 | 0 | 0 | 0 | 0 | 0 | 0 | 0
2018-05-17 02:00 | 5 | 2 | 5 | 0 | 0 | 0 | 76.032 | 76.032 | 0 | 16.2515 | 9.7834 | 12.9006 | 12.9006 | 1235.6307 | 0 | 0 | 1235.6307 | 0 | 0 | 0 | 0 | 0 | 76.032 | 0 | 0 | 1235.6307 | 0 | 0 | 0 | 0 | 0 | 0 | 0
2018-05-17 03:00 | 5 | 3 | 5 | 0 | 0 | 0 | 83.4353 | 83.4353 | 0 | 16.2515 | 9.7834 | 12.9006 | 12.9006 | 1355.946 | 0 | 0 | 1355.946 | 0 | 0 | 0 | 0 | 0 | 83.4353 | 0 | 0 | 1355.946 | 0 | 0 | 0 | 0 | 0 | 0 | 0
2018-05-17 04:00 | 5 | 4 | 5 | 0 | 0 | 0 | 96.6336 | 96.6336 | 0 | 16.2515 | 9.7834 | 12.9006 | 12.9006 | 1570.437 | 0 | 0 | 1570.437 | 0 | 0 | 0 | 0 | 0 | 96.6336 | 0 | 0 | 1570.437 | 0 | 0 | 0 | 0 | 0 | 0 | 0
2018-05-17 05:00 | 5 | 5 | 5 | 0 | 0 | 0 | 118.6326 | 118.6326 | 0 | 16.2515 | 9.7834 | 12.9006 | 12.9006 | 1927.952 | 0 | 0 | 1927.952 | 0 | 0 | 0 | 0 | 0 | 118.6326 | 0 | 0 | 1927.952 | 0 | 0 | 0 | 0 | 0 | 0 | 0
2018-05-17 06:00 | 5 | 6 | 5 | 0 | 0 | 0.049401 | 130.5943 | 130.5943 | 2.4701 | 16.2515 | 9.7834 | 12.9006 | 12.9006 | 2122.3474 | 2.4701 | 0 | 2082.2052 | 40.1422 | 0 | 31.8654 | 0 | 0 | 128.1242 | 0 | 0 | 2082.2052 | 40.1422 | 0 | 31.8654 | 0 | 0 | 0.049401 | 0.012302
2018-05-17 07:00 | 5 | 7 | 5 | 0 | 0 | 0.082337 | 147.8275 | 147.8275 | 4.1168 | 16.2515 | 9.7834 | 12.9006 | 12.9006 | 2402.4127 | 4.1168 | 0 | 2335.5083 | 66.9044 | 0 | 53.1095 | 0 | 0 | 143.7107 | 0 | 0 | 2335.5083 | 66.9044 | 0 | 53.1095 | 0 | 0 | 0.082337 | 0.047949
2018-05-17 08:00 | 5 | 8 | 5 | 0 | 0 | 0.073748 | 163.6726 | 163.6726 | 3.6874 | 16.2515 | 9.7834 | 12.9006 | 12.9006 | 2659.9178 | 3.6874 | 0 | 2599.9921 | 59.9256 | 0 | 47.5696 | 0 | 0 | 159.9852 | 0 | 0 | 2599.9921 | 59.9256 | 0 | 47.5696 | 0 | 0 | 0.073748 | 0.065746
2018-05-17 09:00 | 5 | 9 | 5 | 0 | 0 | 0.12554 | 174.9131 | 174.9131 | 6.2768 | 16.2515 | 9.7834 | 12.9006 | 12.9006 | 2842.5921 | 6.2768 | 0 | 2740.5858 | 102.0063 | 0 | 80.9738 | 0 | 0 | 168.6363 | 0 | 0 | 2740.5858 | 102.0063 | 0 | 80.9738 | 0 | 0 | 0.12554 | 0.16496
2018-05-17 10:00 | 5 | 10 | 5 | 0 | 0 | 0.47337 | 181.3332 | 181.3332 | 23.6684 | 16.2515 | 9.7834 | 12.9006 | 12.9006 | 2946.9289 | 23.6684 | 0 | 2562.2838 | 384.6452 | 0 | 305.3356 | 0 | 0 | 157.6649 | 0 | 0 | 2562.2838 | 384.6452 | 0 | 305.3356 | 0 | 0 | 0.47337 | 0.40617
2018-05-17 11:00 | 5 | 11 | 5 | 0 | 1 | 0.58301 | 179.898 | 179.898 | 29.1503 | 16.2515 | 9.7834 | 12.9006 | 12.9006 | 2923.604 | 29.1503 | 0 | 2449.8692 | 473.7348 | 0 | 376.056 | 0 | 0 | 150.7477 | 0 | 0 | 2449.8692 | 473.7348 | 0 | 376.056 | 0 | 0 | 0.58301 | 0.7622
2018-05-17 12:00 | 5 | 12 | 5 | 0 | 1 | 0.58685 | 171.4935 | 171.4935 | 29.3426 | 16.2515 | 9.7834 | 12.9006 | 12.9006 | 2787.0185 | 29.3426 | 0 | 2310.1577 | 476.8608 | 0 | 378.5374 | 0 | 0 | 142.1508 | 0 | 0 | 2310.1577 | 476.8608 | 0 | 378.5374 | 0 | 0 | 0.58685 | 0.71779
2018-05-17 13:00 | 5 | 13 | 5 | 0 | 1 | 0.69099 | 161.1857 | 161.1857 | 34.5496 | 16.2515 | 9.7834 | 12.9006 | 12.9006 | 2619.5024 | 34.5496 | 0 | 2058.0202 | 561.4821 | 0 | 445.7108 | 0 | 0 | 126.636 | 0 | 0 | 2058.0202 | 561.4821 | 0 | 445.7108 | 0 | 0 | 0.69099 | 0.69388
2018-05-17 14:00 | 5 | 14 | 5 | 0 | 1 | 0.62955 | 146.1405 | 146.1405 | 31.4777 | 16.2515 | 9.7834 | 12.9006 | 12.9006 | 2374.9962 | 31.4777 | 0 | 1863.4385 | 511.5577 | 0 | 406.0802 | 0 | 0 | 114.6629 | 0 | 0 | 1863.4385 | 511.5577 | 0 | 406.0802 | 0 | 0 | 0.62955 | 0.63766
2018-05-17 15:00 | 5 | 15 | 5 | 0 | 1 | 0.45126 | 129.7492 | 129.7492 | 22.5632 | 16.2515 | 9.7834 | 12.9006 | 12.9006 | 2108.613 | 22.5632 | 0 | 1741.9289 | 366.6841 | 0 | 291.0779 | 0 | 0 | 107.186 | 0 | 0 | 1741.9289 | 366.6841 | 0 | 291.0779 | 0 | 0 | 0.45126 | 0.50214
2018-05-17 16:00 | 5 | 16 | 5 | 0 | 1 | 0.082116 | 112.5079 | 112.5079 | 4.1058 | 16.2515 | 9.7834 | 12.9006 | 12.9006 | 1828.4166 | 4.1058 | 0 | 1761.691 | 66.7256 | 0 | 52.9675 | 0 | 0 | 108.402 | 0 | 0 | 1761.691 | 66.7256 | 0 | 52.9675 | 0 | 0 | 0.082116 | 0.20202
2018-05-17 17:00 | 5 | 17 | 5 | 0 | 1 | 0.17401 | 98.544 | 98.544 | 8.7003 | 16.2515 | 9.7834 | 12.9006 | 12.9006 | 1601.4829 | 8.7003 | 0 | 1460.0904 | 141.3925 | 0 | 112.239 | 0 | 0 | 89.8437 | 0 | 0 | 1460.0904 | 141.3925 | 0 | 112.239 | 0 | 0 | 0.17401 | 0.15587
2018-05-17 18:00 | 5 | 18 | 5 | 0 | 1 | 0.055827 | 85.4258 | 85.4258 | 2.7914 | 16.2515 | 9.7834 | 12.9006 | 12.9006 | 1388.2933 | 2.7914 | 0 | 1342.9297 | 45.3636 | 0 | 36.0101 | 0 | 0 | 82.6344 | 0 | 0 | 1342.9297 | 45.3636 | 0 | 36.0101 | 0 | 0 | 0.055827 | 0.014643
2018-05-17 19:00 | 5 | 19 | 5 | 0 | 0 | 0 | 78.1346 | 78.1346 | 0 | 16.2515 | 9.7834 | 12.9006 | 12.9006 | 1269.8005 | 0 | 0 | 1269.8005 | 0 | 0 | 0 | 0 | 0 | 78.1346 | 0 | 0 | 1269.8005 | 0 | 0 | 0 | 0 | 0 | 0 | 0
2018-05-17 20:00 | 5 | 20 | 5 | 0 | 0 | 0 | 81.5811 | 81.5811 | 0 | 16.2515 | 9.7834 | 12.9006 | 12.9006 | 1325.8125 | 0 | 0 | 1325.8125 | 0 | 0 | 0 | 0 | 0 | 81.5811 | 0 | 0 | 1325.8125 | 0 | 0 | 0 | 0 | 0 | 0 | 0
2018-05-17 21:00 | 5 | 21 | 5 | 0 | 0 | 0 | 73.1245 | 73.1245 | 0 | 16.2515 | 9.7834 | 12.9006 | 12.9006 | 1188.38 | 0 | 0 | 1188.38 | 0 | 0 | 0 | 0 | 0 | 73.1245 | 0 | 0 | 1188.38 | 0 | 0 | 0 | 0 | 0 | 0 | 0
2018-05-17 22:00 | 5 | 22 | 5 | 0 | 0 | 0 | 69.7421 | 69.7421 | 0 | 16.2515 | 9.7834 | 12.9006 | 12.9006 | 1133.4099 | 0 | 0 | 1133.4099 | 0 | 0 | 0 | 0 | 0 | 69.7421 | 0 | 0 | 1133.4099 | 0 | 0 | 0 | 0 | 0 | 0 | 0
2018-05-17 23:00 | 5 | 23 | 5 | 0 | 0 | 0 | 68.9694 | 68.9694 | 0 | 16.2515 | 9.7834 | 12.9006 | 12.9006 | 1120.8532 | 0 | 0 | 1120.8532 | 0 | 0 | 0 | 0 | 0 | 68.9694 | 0 | 0 | 1120.8532 | 0 | 0 | 0 | 0 | 0 | 0 | 0
2018-05-18 | 5 | 0 | 6 | 0 | 0 | 0 | 70.3016 | 70.3016 | 0 | 16.2515 | 9.7834 | 12.9006 | 12.9006 | 1142.5029 | 0 | 0 | 1142.5029 | 0 | 0 | 0 | 0 | 0 | 70.3016 | 0 | 0 | 1142.5029 | 0 | 0 | 0 | 0 | 0 | 0 | 0
2018-05-18 01:00 | 5 | 1 | 6 | 0 | 0 | 0 | 71.0419 | 71.0419 | 0 | 16.2515 | 9.7834 | 12.9006 | 12.9006 | 1154.5343 | 0 | 0 | 1154.5343 | 0 | 0 | 0 | 0 | 0 | 71.0419 | 0 | 0 | 1154.5343 | 0 | 0 | 0 | 0 | 0 | 0 | 0
2018-05-18 02:00 | 5 | 2 | 6 | 0 | 0 | 0 | 73.1801 | 73.1801 | 0 | 16.2515 | 9.7834 | 12.9006 | 12.9006 | 1189.2832 | 0 | 0 | 1189.2832 | 0 | 0 | 0 | 0 | 0 | 73.1801 | 0 | 0 | 1189.2832 | 0 | 0 | 0 | 0 | 0 | 0 | 0
2018-05-18 03:00 | 5 | 3 | 6 | 0 | 0 | 0 | 81.2079 | 81.2079 | 0 | 16.2515 | 9.7834 | 12.9006 | 12.9006 | 1319.7474 | 0 | 0 | 1319.7474 | 0 | 0 | 0 | 0 | 0 | 81.2079 | 0 | 0 | 1319.7474 | 0 | 0 | 0 | 0 | 0 | 0 | 0
2018-05-18 04:00 | 5 | 4 | 6 | 0 | 0 | 0 | 95.0963 | 95.0963 | 0 | 16.2515 | 9.7834 | 12.9006 | 12.9006 | 1545.4537 | 0 | 0 | 1545.4537 | 0 | 0 | 0 | 0 | 0 | 95.0963 | 0 | 0 | 1545.4537 | 0 | 0 | 0 | 0 | 0 | 0 | 0
2018-05-18 05:00 | 5 | 5 | 6 | 0 | 0 | 0.001906 | 114.5251 | 114.5251 | 0.095301 | 16.2515 | 9.7834 | 12.9006 | 12.9006 | 1861.1993 | 0.095301 | 0 | 1859.6505 | 1.5488 | 0 | 1.2294 | 0 | 0 | 114.4298 | 0 | 0 | 1859.6505 | 1.5488 | 0 | 1.2294 | 0 | 0 | 0.001906 | 0.005958
2018-05-18 06:00 | 5 | 6 | 6 | 0 | 0 | 0.06286 | 127.683 | 127.683 | 3.143 | 16.2515 | 9.7834 | 12.9006 | 12.9006 | 2075.0349 | 3.143 | 0 | 2023.9569 | 51.078 | 0 | 40.5463 | 0 | 0 | 124.54 | 0 | 0 | 2023.9569 | 51.078 | 0 | 40.5463 | 0 | 0 | 0.06286 | 0.070343
2018-05-18 07:00 | 5 | 7 | 6 | 0 | 0 | 0.24242 | 145.4966 | 145.4966 | 12.1212 | 16.2515 | 9.7834 | 12.9006 | 12.9006 | 2364.5323 | 12.1212 | 0 | 2167.5459 | 196.9863 | 0 | 156.37 | 0 | 0 | 133.3755 | 0 | 0 | 2167.5459 | 196.9863 | 0 | 156.37 | 0 | 0 | 0.24242 | 0.26562
2018-05-18 08:00 | 5 | 8 | 6 | 0 | 0 | 0.42816 | 161.8042 | 161.8042 | 21.4081 | 16.2515 | 9.7834 | 12.9006 | 12.9006 | 2629.554 | 21.4081 | 0 | 2281.6412 | 347.9128 | 0 | 276.1771 | 0 | 0 | 140.3961 | 0 | 0 | 2281.6412 | 347.9128 | 0 | 276.1771 | 0 | 0 | 0.42816 | 0.47083
2018-05-18 09:00 | 5 | 9 | 6 | 0 | 0 | 0.57118 | 174.203 | 174.203 | 28.5589 | 16.2515 | 9.7834 | 12.9006 | 12.9006 | 2831.0525 | 28.5589 | 0 | 2366.9296 | 464.1229 | 0 | 368.426 | 0 | 0 | 145.6442 | 0 | 0 | 2366.9296 | 464.1229 | 0 | 368.426 | 0 | 0 | 0.57118 | 0.34124
2018-05-18 10:00 | 5 | 10 | 6 | 0 | 0 | 0.14736 | 180.0497 | 180.0497 | 7.3682 | 16.2515 | 9.7834 | 12.9006 | 12.9006 | 2926.0707 | 7.3682 | 0 | 2806.3267 | 119.744 | 0 | 95.0541 | 0 | 0 | 172.6815 | 0 | 0 | 2806.3267 | 119.744 | 0 | 95.0541 | 0 | 0 | 0.14736 | 0.2883
2018-05-18 11:00 | 5 | 11 | 6 | 0 | 1 | 0.44983 | 178.443 | 178.443 | 22.4913 | 16.2515 | 9.7834 | 12.9006 | 12.9006 | 2899.9585 | 22.4913 | 0 | 2534.4421 | 365.5164 | 0 | 290.151 | 0 | 0 | 155.9517 | 0 | 0 | 2534.4421 | 365.5164 | 0 | 290.151 | 0 | 0 | 0.44983 | 0.63929
2018-05-18 12:00 | 5 | 12 | 6 | 0 | 1 | 0.49061 | 169.8362 | 169.8362 | 24.5305 | 16.2515 | 9.7834 | 12.9006 | 12.9006 | 2760.0856 | 24.5305 | 0 | 2361.4293 | 398.6564 | 0 | 316.4579 | 0 | 0 | 145.3057 | 0 | 0 | 2361.4293 | 398.6564 | 0 | 316.4579 | 0 | 0 | 0.49061 | 0.38037
2018-05-18 13:00 | 5 | 13 | 6 | 0 | 1 | 0.24504 | 157.3273 | 157.3273 | 12.2517 | 16.2515 | 9.7834 | 12.9006 | 12.9006 | 2556.7984 | 12.2517 | 0 | 2357.6896 | 199.1088 | 0 | 158.0548 | 0 | 0 | 145.0756 | 0 | 0 | 2357.6896 | 199.1088 | 0 | 158.0548 | 0 | 0 | 0.24504 | 0.21567
2018-05-18 14:00 | 5 | 14 | 6 | 0 | 1 | 0.15602 | 141.8885 | 141.8885 | 7.8012 | 16.2515 | 9.7834 | 12.9006 | 12.9006 | 2305.8952 | 7.8012 | 0 | 2179.1143 | 126.7809 | 0 | 100.6401 | 0 | 0 | 134.0873 | 0 | 0 | 2179.1143 | 126.7809 | 0 | 100.6401 | 0 | 0 | 0.15602 | 0.2519
2018-05-18 15:00 | 5 | 15 | 6 | 0 | 1 | 0.24189 | 127.1228 | 127.1228 | 12.0945 | 16.2515 | 9.7834 | 12.9006 | 12.9006 | 2065.9304 | 12.0945 | 0 | 1869.3763 | 196.5541 | 0 | 156.0268 | 0 | 0 | 115.0282 | 0 | 0 | 1869.3763 | 196.5541 | 0 | 156.0268 | 0 | 0 | 0.24189 | 0.18636
2018-05-18 16:00 | 5 | 16 | 6 | 0 | 1 | 0.09629 | 109.8364 | 109.8364 | 4.8145 | 16.2515 | 9.7834 | 12.9006 | 12.9006 | 1785.0007 | 4.8145 | 0 | 1706.7578 | 78.243 | 0 | 62.1101 | 0 | 0 | 105.0218 | 0 | 0 | 1706.7578 | 78.243 | 0 | 62.1101 | 0 | 0 | 0.09629 | 0.12812
2018-05-18 17:00 | 5 | 17 | 6 | 0 | 1 | 0.059641 | 96.1497 | 96.1497 | 2.982 | 16.2515 | 9.7834 | 12.9006 | 12.9006 | 1562.5733 | 2.982 | 0 | 1514.111 | 48.4623 | 0 | 38.4699 | 0 | 0 | 93.1677 | 0 | 0 | 1514.111 | 48.4623 | 0 | 38.4699 | 0 | 0 | 0.059641 | 0.15283
2018-05-18 18:00 | 5 | 18 | 6 | 0 | 1 | 0.015789 | 84.3401 | 84.3401 | 0.78943 | 16.2515 | 9.7834 | 12.9006 | 12.9006 | 1370.6498 | 0.78943 | 0 | 1357.8203 | 12.8295 | 0 | 10.1842 | 0 | 0 | 83.5507 | 0 | 0 | 1357.8203 | 12.8295 | 0 | 10.1842 | 0 | 0 | 0.015789 | 0.021721
2018-05-18 19:00 | 5 | 19 | 6 | 0 | 0 | 0 | 76.5369 | 76.5369 | 0 | 16.2515 | 9.7834 | 12.9006 | 12.9006 | 1243.8359 | 0 | 0 | 1243.8359 | 0 | 0 | 0 | 0 | 0 | 76.5369 | 0 | 0 | 1243.8359 | 0 | 0 | 0 | 0 | 0 | 0 | 0
2018-05-18 20:00 | 5 | 20 | 6 | 0 | 0 | 0 | 81.2048 | 81.2048 | 0 | 16.2515 | 9.7834 | 12.9006 | 12.9006 | 1319.6965 | 0 | 0 | 1319.6965 | 0 | 0 | 0 | 0 | 0 | 81.2048 | 0 | 0 | 1319.6965 | 0 | 0 | 0 | 0 | 0 | 0 | 0
2018-05-18 21:00 | 5 | 21 | 6 | 0 | 0 | 0 | 73.4093 | 73.4093 | 0 | 16.2515 | 9.7834 | 12.9006 | 12.9006 | 1193.0079 | 0 | 0 | 1193.0079 | 0 | 0 | 0 | 0 | 0 | 73.4093 | 0 | 0 | 1193.0079 | 0 | 0 | 0 | 0 | 0 | 0 | 0
2018-05-18 22:00 | 5 | 22 | 6 | 0 | 0 | 0 | 69.9783 | 69.9783 | 0 | 16.2515 | 9.7834 | 12.9006 | 12.9006 | 1137.25 | 0 | 0 | 1137.25 | 0 | 0 | 0 | 0 | 0 | 69.9783 | 0 | 0 | 1137.25 | 0 | 0 | 0 | 0 | 0 | 0 | 0
2018-05-18 23:00 | 5 | 23 | 6 | 0 | 0 | 0 | 69.6072 | 69.6072 | 0 | 16.2515 | 9.7834 | 12.9006 | 12.9006 | 1131.2186 | 0 | 0 | 1131.2186 | 0 | 0 | 0 | 0 | 0 | 69.6072 | 0 | 0 | 1131.2186 | 0 | 0 | 0 | 0 | 0 | 0 | 0
2018-05-19 | 5 | 0 | 7 | 0 | 0 | 0 | 61.7166 | 61.7166 | 0 | 16.2515 | 9.7834 | 12.9006 | 12.9006 | 1002.9842 | 0 | 0 | 1002.9842 | 0 | 0 | 0 | 0 | 0 | 61.7166 | 0 | 0 | 1002.9842 | 0 | 0 | 0 | 0 | 0 | 0 | 0
2018-05-19 01:00 | 5 | 1 | 7 | 0 | 0 | 0 | 58.8772 | 58.8772 | 0 | 16.2515 | 9.7834 | 12.9006 | 12.9006 | 956.8398 | 0 | 0 | 956.8398 | 0 | 0 | 0 | 0 | 0 | 58.8772 | 0 | 0 | 956.8398 | 0 | 0 | 0 | 0 | 0 | 0 | 0
2018-05-19 02:00 | 5 | 2 | 7 | 0 | 0 | 0 | 57.4865 | 57.4865 | 0 | 16.2515 | 9.7834 | 12.9006 | 12.9006 | 934.2389 | 0 | 0 | 934.2389 | 0 | 0 | 0 | 0 | 0 | 57.4865 | 0 | 0 | 934.2389 | 0 | 0 | 0 | 0 | 0 | 0 | 0
2018-05-19 03:00 | 5 | 3 | 7 | 0 | 0 | 0 | 56.9071 | 56.9071 | 0 | 16.2515 | 9.7834 | 12.9006 | 12.9006 | 924.8237 | 0 | 0 | 924.8237 | 0 | 0 | 0 | 0 | 0 | 56.9071 | 0 | 0 | 924.8237 | 0 | 0 | 0 | 0 | 0 | 0 | 0
2018-05-19 04:00 | 5 | 4 | 7 | 0 | 0 | 0 | 56.1237 | 56.1237 | 0 | 16.2515 | 9.7834 | 12.9006 | 12.9006 | 912.0926 | 0 | 0 | 912.0926 | 0 | 0 | 0 | 0 | 0 | 56.1237 | 0 | 0 | 912.0926 | 0 | 0 | 0 | 0 | 0 | 0 | 0
2018-05-19 05:00 | 5 | 5 | 7 | 0 | 0 | 0 | 57.8839 | 57.8839 | 0 | 16.2515 | 9.7834 | 12.9006 | 12.9006 | 940.6975 | 0 | 0 | 940.6975 | 0 | 0 | 0 | 0 | 0 | 57.8839 | 0 | 0 | 940.6975 | 0 | 0 | 0 | 0 | 0 | 0 | 0.00071033
2018-05-19 06:00 | 5 | 6 | 7 | 0 | 0 | 0.052821 | 49.9398 | 49.9398 | 2.641 | 16.2515 | 9.7834 | 12.9006 | 12.9006 | 811.5942 | 2.641 | 0 | 768.6733 | 42.9209 | 0 | 34.0711 | 0 | 0 | 47.2987 | 0 | 0 | 768.6733 | 42.9209 | 0 | 34.0711 | 0 | 0 | 0.052821 | 0.016588
2018-05-19 07:00 | 5 | 7 | 7 | 0 | 0 | 0.065282 | 47.6643 | 47.6643 | 3.2641 | 16.2515 | 9.7834 | 12.9006 | 12.9006 | 774.615 | 3.2641 | 0 | 721.5685 | 53.0465 | 0 | 42.1089 | 0 | 0 | 44.4002 | 0 | 0 | 721.5685 | 53.0465 | 0 | 42.1089 | 0 | 0 | 0.065282 | 0.072287
2018-05-19 08:00 | 5 | 8 | 7 | 0 | 0 | 0.16816 | 48.9344 | 48.9344 | 8.4078 | 16.2515 | 9.7834 | 12.9006 | 12.9006 | 795.256 | 8.4078 | 0 | 658.617 | 136.639 | 0 | 108.4656 | 0 | 0 | 40.5266 | 0 | 0 | 658.617 | 136.639 | 0 | 108.4656 | 0 | 0 | 0.16816 | 0.15533
2018-05-19 09:00 | 5 | 9 | 7 | 0 | 0 | 0.080518 | 52.0314 | 52.0314 | 4.0259 | 16.2515 | 9.7834 | 12.9006 | 12.9006 | 845.5862 | 4.0259 | 0 | 780.1592 | 65.427 | 0 | 51.9367 | 0 | 0 | 48.0055 | 0 | 0 | 780.1592 | 65.427 | 0 | 51.9367 | 0 | 0 | 0.080518 | 0.15743
2018-05-19 10:00 | 5 | 10 | 7 | 0 | 0 | 0.16078 | 55.1366 | 55.1366 | 8.0388 | 16.2515 | 9.7834 | 12.9006 | 12.9006 | 896.0501 | 8.0388 | 0 | 765.4079 | 130.6422 | 0 | 103.7052 | 0 | 0 | 47.0978 | 0 | 0 | 765.4079 | 130.6422 | 0 | 103.7052 | 0 | 0 | 0.16078 | 0.15187
2018-05-19 11:00 | 5 | 11 | 7 | 0 | 1 | 0.13795 | 56.2449 | 56.2449 | 6.8973 | 16.2515 | 9.7834 | 12.9006 | 12.9006 | 914.0609 | 6.8973 | 0 | 801.9705 | 112.0904 | 0 | 88.9786 | 0 | 0 | 49.3476 | 0 | 0 | 801.9705 | 112.0904 | 0 | 88.9786 | 0 | 0 | 0.13795 | 0.18102
2018-05-19 12:00 | 5 | 12 | 7 | 0 | 1 | 0.34614 | 56.8088 | 56.8088 | 17.3068 | 16.2515 | 9.7834 | 12.9006 | 12.9006 | 923.2261 | 17.3068 | 0 | 641.9662 | 281.2599 | 0 | 223.2673 | 0 | 0 | 39.5021 | 0 | 0 | 641.9662 | 281.2599 | 0 | 223.2673 | 0 | 0 | 0.34614 | 0.23163
2018-05-19 13:00 | 5 | 13 | 7 | 0 | 1 | 0.28758 | 59.804 | 59.804 | 14.3791 | 16.2515 | 9.7834 | 12.9006 | 12.9006 | 971.902 | 14.3791 | 0 | 738.2207 | 233.6813 | 0 | 185.4988 | 0 | 0 | 45.4249 | 0 | 0 | 738.2207 | 233.6813 | 0 | 185.4988 | 0 | 0 | 0.28758 | 0.17912
2018-05-19 14:00 | 5 | 14 | 7 | 0 | 1 | 0.24108 | 64.049 | 64.049 | 12.0538 | 16.2515 | 9.7834 | 12.9006 | 12.9006 | 1040.8891 | 12.0538 | 0 | 844.9973 | 195.8918 | 0 | 155.5011 | 0 | 0 | 51.9952 | 0 | 0 | 844.9973 | 195.8918 | 0 | 155.5011 | 0 | 0 | 0.24108 | 0.2724
2018-05-19 15:00 | 5 | 15 | 7 | 0 | 1 | 0.1405 | 67.0487 | 67.0487 | 7.0248 | 16.2515 | 9.7834 | 12.9006 | 12.9006 | 1089.6392 | 7.0248 | 0 | 975.476 | 114.1632 | 0 | 90.6241 | 0 | 0 | 60.0239 | 0 | 0 | 975.476 | 114.1632 | 0 | 90.6241 | 0 | 0 | 0.1405 | 0.34372
2018-05-19 16:00 | 5 | 16 | 7 | 0 | 1 | 0.21124 | 70.0377 | 70.0377 | 10.5618 | 16.2515 | 9.7834 | 12.9006 | 12.9006 | 1138.2139 | 10.5618 | 0 | 966.5692 | 171.6446 | 0 | 136.2534 | 0 | 0 | 59.4759 | 0 | 0 | 966.5692 | 171.6446 | 0 | 136.2534 | 0 | 0 | 0.21124 | 0.45646
2018-05-19 17:00 | 5 | 17 | 7 | 0 | 1 | 0.097151 | 71.5409 | 71.5409 | 4.8575 | 16.2515 | 9.7834 | 12.9006 | 12.9006 | 1162.6441 | 4.8575 | 0 | 1083.7022 | 78.9419 | 0 | 62.6649 | 0 | 0 | 66.6834 | 0 | 0 | 1083.7022 | 78.9419 | 0 | 62.6649 | 0 | 0 | 0.097151 | 0.20166
2018-05-19 18:00 | 5 | 18 | 7 | 0 | 1 | 0.049071 | 69.6655 | 69.6655 | 2.4535 | 16.2515 | 9.7834 | 12.9006 | 12.9006 | 1132.1655 | 2.4535 | 0 | 1092.2919 | 39.8736 | 0 | 31.6521 | 0 | 0 | 67.2119 | 0 | 0 | 1092.2919 | 39.8736 | 0 | 31.6521 | 0 | 0 | 0.049071 | 0.057843
2018-05-19 19:00 | 5 | 19 | 7 | 0 | 0 | 0.0022714 | 68.4657 | 68.4657 | 0.11357 | 16.2515 | 9.7834 | 12.9006 | 12.9006 | 1112.6671 | 0.11357 | 0 | 1110.8215 | 1.8457 | 0 | 1.4651 | 0 | 0 | 68.3521 | 0 | 0 | 1110.8215 | 1.8457 | 0 | 1.4651 | 0 | 0 | 0.0022714 | 0.002804
2018-05-19 20:00 | 5 | 20 | 7 | 0 | 0 | 0 | 77.2119 | 77.2119 | 0 | 16.2515 | 9.7834 | 12.9006 | 12.9006 | 1254.8062 | 0 | 0 | 1254.8062 | 0 | 0 | 0 | 0 | 0 | 77.2119 | 0 | 0 | 1254.8062 | 0 | 0 | 0 | 0 | 0 | 0 | 0
2018-05-19 21:00 | 5 | 21 | 7 | 0 | 0 | 0 | 70.3684 | 70.3684 | 0 | 16.2515 | 9.7834 | 12.9006 | 12.9006 | 1143.5887 | 0 | 0 | 1143.5887 | 0 | 0 | 0 | 0 | 0 | 70.3684 | 0 | 0 | 1143.5887 | 0 | 0 | 0 | 0 | 0 | 0 | 0
2018-05-19 22:00 | 5 | 22 | 7 | 0 | 0 | 0 | 67.5411 | 67.5411 | 0 | 16.2515 | 9.7834 | 12.9006 | 12.9006 | 1097.6415 | 0 | 0 | 1097.6415 | 0 | 0 | 0 | 0 | 0 | 67.5411 | 0 | 0 | 1097.6415 | 0 | 0 | 0 | 0 | 0 | 0 | 0
2018-05-19 23:00 | 5 | 23 | 7 | 0 | 0 | 0 | 63.8055 | 63.8055 | 0 | 16.2515 | 9.7834 | 12.9006 | 12.9006 | 1036.9331 | 0 | 0 | 1036.9331 | 0 | 0 | 0 | 0 | 0 | 63.8055 | 0 | 0 | 1036.9331 | 0 | 0 | 0 | 0 | 0 | 0 | 0
2018-05-20 | 5 | 0 | 1 | 0 | 0 | 0 | 57.5942 | 57.5942 | 0 | 16.2515 | 9.7834 | 12.9006 | 12.9006 | 935.99 | 0 | 0 | 935.99 | 0 | 0 | 0 | 0 | 0 | 57.5942 | 0 | 0 | 935.99 | 0 | 0 | 0 | 0 | 0 | 0 | 0
2018-05-20 01:00 | 5 | 1 | 1 | 0 | 0 | 0 | 56.5416 | 56.5416 | 0 | 16.2515 | 9.7834 | 12.9006 | 12.9006 | 918.8833 | 0 | 0 | 918.8833 | 0 | 0 | 0 | 0 | 0 | 56.5416 | 0 | 0 | 918.8833 | 0 | 0 | 0 | 0 | 0 | 0 | 0
2018-05-20 02:00 | 5 | 2 | 1 | 0 | 0 | 0 | 55.0344 | 55.0344 | 0 | 16.2515 | 9.7834 | 12.9006 | 12.9006 | 894.3888 | 0 | 0 | 894.3888 | 0 | 0 | 0 | 0 | 0 | 55.0344 | 0 | 0 | 894.3888 | 0 | 0 | 0 | 0 | 0 | 0 | 0
2018-05-20 03:00 | 5 | 3 | 1 | 0 | 0 | 0 | 54.8057 | 54.8057 | 0 | 16.2515 | 9.7834 | 12.9006 | 12.9006 | 890.6726 | 0 | 0 | 890.6726 | 0 | 0 | 0 | 0 | 0 | 54.8057 | 0 | 0 | 890.6726 | 0 | 0 | 0 | 0 | 0 | 0 | 0
2018-05-20 04:00 | 5 | 4 | 1 | 0 | 0 | 0 | 55.5243 | 55.5243 | 0 | 16.2515 | 9.7834 | 12.9006 | 12.9006 | 902.3508 | 0 | 0 | 902.3508 | 0 | 0 | 0 | 0 | 0 | 55.5243 | 0 | 0 | 902.3508 | 0 | 0 | 0 | 0 | 0 | 0 | 0
2018-05-20 05:00 | 5 | 5 | 1 | 0 | 0 | 0.0030665 | 57.0718 | 57.0718 | 0.15333 | 16.2515 | 9.7834 | 12.9006 | 12.9006 | 927.5006 | 0.15333 | 0 | 925.0088 | 2.4918 | 0 | 1.978 | 0 | 0 | 56.9185 | 0 | 0 | 925.0088 | 2.4918 | 0 | 1.978 | 0 | 0 | 0.0030665 | 0.003486
2018-05-20 06:00 | 5 | 6 | 1 | 0 | 0 | 0.065227 | 50.6325 | 50.6325 | 3.2614 | 16.2515 | 9.7834 | 12.9006 | 12.9006 | 822.8522 | 3.2614 | 0 | 769.8501 | 53.0021 | 0 | 42.0737 | 0 | 0 | 47.3711 | 0 | 0 | 769.8501 | 53.0021 | 0 | 42.0737 | 0 | 0 | 0.065227 | 0.072728
2018-05-20 07:00 | 5 | 7 | 1 | 0 | 0 | 0.24779 | 51.0384 | 51.0384 | 12.3896 | 16.2515 | 9.7834 | 12.9006 | 12.9006 | 829.4477 | 12.3896 | 0 | 628.0987 | 201.349 | 0 | 159.8331 | 0 | 0 | 38.6488 | 0 | 0 | 628.0987 | 201.349 | 0 | 159.8331 | 0 | 0 | 0.24779 | 0.2736
2018-05-20 08:00 | 5 | 8 | 1 | 0 | 0 | 0.42969 | 51.9744 | 51.9744 | 21.4845 | 16.2515 | 9.7834 | 12.9006 | 12.9006 | 844.6593 | 21.4845 | 0 | 495.5041 | 349.1552 | 0 | 277.1633 | 0 | 0 | 30.4898 | 0 | 0 | 495.5041 | 349.1552 | 0 | 277.1633 | 0 | 0 | 0.42969 | 0.47562
2018-05-20 09:00 | 5 | 9 | 1 | 0 | 0 | 0.5693 | 56.3607 | 56.3607 | 28.4649 | 16.2515 | 9.7834 | 12.9006 | 12.9006 | 915.9433 | 28.4649 | 0 | 453.348 | 462.5953 | 0 | 367.2133 | 0 | 0 | 27.8958 | 0 | 0 | 453.348 | 462.5953 | 0 | 367.2133 | 0 | 0 | 0.5693 | 0.62773
2018-05-20 10:00 | 5 | 10 | 1 | 0 | 0 | 0.66893 | 57.8417 | 57.8417 | 33.4464 | 16.2515 | 9.7834 | 12.9006 | 12.9006 | 940.0125 | 33.4464 | 0 | 396.4606 | 543.5519 | 0 | 431.4776 | 0 | 0 | 24.3954 | 0 | 0 | 396.4606 | 543.5519 | 0 | 431.4776 | 0 | 0 | 0.66893 | 0.74141
2018-05-20 11:00 | 5 | 11 | 1 | 0 | 1 | 0.72953 | 55.7065 | 55.7065 | 36.4763 | 16.2515 | 9.7834 | 12.9006 | 12.9006 | 905.3117 | 36.4763 | 0 | 312.5187 | 592.793 | 0 | 470.5657 | 0 | 0 | 19.2302 | 0 | 0 | 312.5187 | 592.793 | 0 | 470.5657 | 0 | 0 | 0.72953 | 0.76923
2018-05-20 12:00 | 5 | 12 | 1 | 0 | 1 | 0.74647 | 58.9222 | 58.9222 | 37.3235 | 16.2515 | 9.7834 | 12.9006 | 12.9006 | 957.5722 | 37.3235 | 0 | 351.0101 | 606.562 | 0 | 481.4957 | 0 | 0 | 21.5987 | 0 | 0 | 351.0101 | 606.562 | 0 | 481.4957 | 0 | 0 | 0.74647 | 0.76923
2018-05-20 13:00 | 5 | 13 | 1 | 0 | 1 | 0.72471 | 58.87 | 58.87 | 36.2357 | 16.2515 | 9.7834 | 12.9006 | 12.9006 | 956.724 | 36.2357 | 0 | 367.8411 | 588.8829 | 0 | 467.4618 | 0 | 0 | 22.6343 | 0 | 0 | 367.8411 | 588.8829 | 0 | 467.4618 | 0 | 0 | 0.72471 | 0.76923
2018-05-20 14:00 | 5 | 14 | 1 | 0 | 1 | 0.66252 | 54.4209 | 54.4209 | 33.126 | 16.2515 | 9.7834 | 12.9006 | 12.9006 | 884.4186 | 33.126 | 0 | 346.0721 | 538.3466 | 0 | 427.3455 | 0 | 0 | 21.2948 | 0 | 0 | 346.0721 | 538.3466 | 0 | 427.3455 | 0 | 0 | 0.66252 | 0.73357
2018-05-20 15:00 | 5 | 15 | 1 | 0 | 1 | 0.56061 | 57.4658 | 57.4658 | 28.0305 | 16.2515 | 9.7834 | 12.9006 | 12.9006 | 933.9022 | 28.0305 | 0 | 478.3666 | 455.5356 | 0 | 361.6093 | 0 | 0 | 29.4353 | 0 | 0 | 478.3666 | 455.5356 | 0 | 361.6093 | 0 | 0 | 0.56061 | 0.62091
2018-05-20 16:00 | 5 | 16 | 1 | 0 | 1 | 0.42614 | 58.5566 | 58.5566 | 21.3072 | 16.2515 | 9.7834 | 12.9006 | 12.9006 | 951.6298 | 21.3072 | 0 | 605.3559 | 346.2738 | 0 | 274.8761 | 0 | 0 | 37.2493 | 0 | 0 | 605.3559 | 346.2738 | 0 | 274.8761 | 0 | 0 | 0.42614 | 0.38739
2018-05-20 17:00 | 5 | 17 | 1 | 0 | 1 | 0.2479 | 56.0691 | 56.0691 | 12.3948 | 16.2515 | 9.7834 | 12.9006 | 12.9006 | 911.2053 | 12.3948 | 0 | 709.7726 | 201.4327 | 0 | 159.8996 | 0 | 0 | 43.6744 | 0 | 0 | 709.7726 | 201.4327 | 0 | 159.8996 | 0 | 0 | 0.2479 | 0.27356
2018-05-20 18:00 | 5 | 18 | 1 | 0 | 1 | 0.067738 | 57.1149 | 57.1149 | 3.3869 | 16.2515 | 9.7834 | 12.9006 | 12.9006 | 928.2002 | 3.3869 | 0 | 873.1585 | 55.0417 | 0 | 43.6927 | 0 | 0 | 53.728 | 0 | 0 | 873.1585 | 55.0417 | 0 | 43.6927 | 0 | 0 | 0.067738 | 0.075674
2018-05-20 19:00 | 5 | 19 | 1 | 0 | 0 | 0.0034839 | 55.1366 | 55.1366 | 0.17419 | 16.2515 | 9.7834 | 12.9006 | 12.9006 | 896.0507 | 0.17419 | 0 | 893.2198 | 2.8309 | 0 | 2.2472 | 0 | 0 | 54.9624 | 0 | 0 | 893.2198 | 2.8309 | 0 | 2.2472 | 0 | 0 | 0.0034839 | 0.0039897
2018-05-20 20:00 | 5 | 20 | 1 | 0 | 0 | 0 | 61.8072 | 61.8072 | 0 | 16.2515 | 9.7834 | 12.9006 | 12.9006 | 1004.4562 | 0 | 0 | 1004.4562 | 0 | 0 | 0 | 0 | 0 | 61.8072 | 0 | 0 | 1004.4562 | 0 | 0 | 0 | 0 | 0 | 0 | 0
2018-05-20 21:00 | 5 | 21 | 1 | 0 | 0 | 0 | 58.5775 | 58.5775 | 0 | 16.2515 | 9.7834 | 12.9006 | 12.9006 | 951.97 | 0 | 0 | 951.97 | 0 | 0 | 0 | 0 | 0 | 58.5775 | 0 | 0 | 951.97 | 0 | 0 | 0 | 0 | 0 | 0 | 0
2018-05-20 22:00 | 5 | 22 | 1 | 0 | 0 | 0 | 57.4213 | 57.4213 | 0 | 16.2515 | 9.7834 | 12.9006 | 12.9006 | 933.1801 | 0 | 0 | 933.1801 | 0 | 0 | 0 | 0 | 0 | 57.4213 | 0 | 0 | 933.1801 | 0 | 0 | 0 | 0 | 0 | 0 | 0
2018-05-20 23:00 | 5 | 23 | 1 | 0 | 0 | 0 | 55.1794 | 55.1794 | 0 | 16.2515 | 9.7834 | 12.9006 | 12.9006 | 896.7456 | 0 | 0 | 896.7456 | 0 | 0 | 0 | 0 | 0 | 55.1794 | 0 | 0 | 896.7456 | 0 | 0 | 0 | 0 | 0 | 0 | 0
2018-05-21 | 5 | 0 | 2 | 0 | 0 | 0 | 66.5686 | 66.5686 | 0 | 16.2515 | 9.7834 | 12.9006 | 12.9006 | 1081.836 | 0 | 0 | 1081.836 | 0 | 0 | 0 | 0 | 0 | 66.5686 | 0 | 0 | 1081.836 | 0 | 0 | 0 | 0 | 0 | 0 | 0
2018-05-21 01:00 | 5 | 1 | 2 | 0 | 0 | 0 | 71.1052 | 71.1052 | 0 | 16.2515 | 9.7834 | 12.9006 | 12.9006 | 1155.563 | 0 | 0 | 1155.563 | 0 | 0 | 0 | 0 | 0 | 71.1052 | 0 | 0 | 1155.563 | 0 | 0 | 0 | 0 | 0 | 0 | 0
2018-05-21 02:00 | 5 | 2 | 2 | 0 | 0 | 0 | 73.37 | 73.37 | 0 | 16.2515 | 9.7834 | 12.9006 | 12.9006 | 1192.3688 | 0 | 0 | 1192.3688 | 0 | 0 | 0 | 0 | 0 | 73.37 | 0 | 0 | 1192.3688 | 0 | 0 | 0 | 0 | 0 | 0 | 0
2018-05-21 03:00 | 5 | 3 | 2 | 0 | 0 | 0 | 82.6093 | 82.6093 | 0 | 16.2515 | 9.7834 | 12.9006 | 12.9006 | 1342.5215 | 0 | 0 | 1342.5215 | 0 | 0 | 0 | 0 | 0 | 82.6093 | 0 | 0 | 1342.5215 | 0 | 0 | 0 | 0 | 0 | 0 | 0
2018-05-21 04:00 | 5 | 4 | 2 | 0 | 0 | 0 | 97.1115 | 97.1115 | 0 | 16.2515 | 9.7834 | 12.9006 | 12.9006 | 1578.2027 | 0 | 0 | 1578.2027 | 0 | 0 | 0 | 0 | 0 | 97.1115 | 0 | 0 | 1578.2027 | 0 | 0 | 0 | 0 | 0 | 0 | 0
2018-05-21 05:00 | 5 | 5 | 2 | 0 | 0 | 0.0039662 | 117.0104 | 117.0104 | 0.19831 | 16.2515 | 9.7834 | 12.9006 | 12.9006 | 1901.5897 | 0.19831 | 0 | 1898.3668 | 3.2229 | 0 | 2.5583 | 0 | 0 | 116.8121 | 0 | 0 | 1898.3668 | 3.2229 | 0 | 2.5583 | 0 | 0 | 0.0039662 | 0.0043997
2018-05-21 06:00 | 5 | 6 | 2 | 0 | 0 | 0.068342 | 131.2399 | 131.2399 | 3.4171 | 16.2515 | 9.7834 | 12.9006 | 12.9006 | 2132.8394 | 3.4171 | 0 | 2077.3063 | 55.5331 | 0 | 44.0828 | 0 | 0 | 127.8228 | 0 | 0 | 2077.3063 | 55.5331 | 0 | 44.0828 | 0 | 0 | 0.068342 | 0.075382
2018-05-21 07:00 | 5 | 7 | 2 | 0 | 0 | 0.25635 | 149.2763 | 149.2763 | 12.8176 | 16.2515 | 9.7834 | 12.9006 | 12.9006 | 2425.9575 | 12.8176 | 0 | 2217.6528 | 208.3047 | 0 | 165.3546 | 0 | 0 | 136.4587 | 0 | 0 | 2217.6528 | 208.3047 | 0 | 165.3546 | 0 | 0 | 0.25635 | 0.28316
2018-05-21 08:00 | 5 | 8 | 2 | 0 | 0 | 0.44579 | 168.2995 | 168.2995 | 22.2893 | 16.2515 | 9.7834 | 12.9006 | 12.9006 | 2735.1114 | 22.2893 | 0 | 2372.877 | 362.2344 | 0 | 287.5457 | 0 | 0 | 146.0101 | 0 | 0 | 2372.877 | 362.2344 | 0 | 287.5457 | 0 | 0 | 0.44579 | 0.49313
2018-05-21 09:00 | 5 | 9 | 2 | 0 | 0 | 0.59002 | 185.4981 | 185.4981 | 29.5011 | 16.2515 | 9.7834 | 12.9006 | 12.9006 | 3014.6145 | 29.5011 | 0 | 2535.1786 | 479.4358 | 0 | 380.5815 | 0 | 0 | 155.997 | 0 | 0 | 2535.1786 | 479.4358 | 0 | 380.5815 | 0 | 0 | 0.59002 | 0.65229
2018-05-21 10:00 | 5 | 10 | 2 | 0 | 0 | 0.6989 | 197.1387 | 197.1387 | 34.9449 | 16.2515 | 9.7834 | 12.9006 | 12.9006 | 3203.7912 | 34.9449 | 0 | 2635.8857 | 567.9055 | 0 | 450.8098 | 0 | 0 | 162.1938 | 0 | 0 | 2635.8857 | 567.9055 | 0 | 450.8098 | 0 | 0 | 0.6989 | 0.64495
2018-05-21 11:00 | 5 | 11 | 2 | 0 | 1 | 0.62735 | 199.6149 | 199.6149 | 31.3673 | 16.2515 | 9.7834 | 12.9006 | 12.9006 | 3244.0322 | 31.3673 | 0 | 2734.2679 | 509.7643 | 0 | 404.6566 | 0 | 0 | 168.2476 | 0 | 0 | 2734.2679 | 509.7643 | 0 | 404.6566 | 0 | 0 | 0.62735 | 0.76923
2018-05-21 12:00 | 5 | 12 | 2 | 0 | 1 | 0.77964 | 193.6343 | 193.6343 | 38.9819 | 16.2515 | 9.7834 | 12.9006 | 12.9006 | 3146.84 | 38.9819 | 0 | 2513.3273 | 633.5127 | 0 | 502.8894 | 0 | 0 | 154.6524 | 0 | 0 | 2513.3273 | 633.5127 | 0 | 502.8894 | 0 | 0 | 0.77964 | 0.76923
2018-05-21 13:00 | 5 | 13 | 2 | 0 | 1 | 0.75784 | 183.5315 | 183.5315 | 37.8922 | 16.2515 | 9.7834 | 12.9006 | 12.9006 | 2982.6534 | 37.8922 | 0 | 2366.8508 | 615.8026 | 0 | 488.831 | 0 | 0 | 145.6393 | 0 | 0 | 2366.8508 | 615.8026 | 0 | 488.831 | 0 | 0 | 0.75784 | 0.64913
2018-05-21 14:00 | 5 | 14 | 2 | 0 | 1 | 0.69237 | 166.781 | 166.781 | 34.6187 | 16.2515 | 9.7834 | 12.9006 | 12.9006 | 2710.4346 | 34.6187 | 0 | 2147.8295 | 562.6051 | 0 | 446.6022 | 0 | 0 | 132.1623 | 0 | 0 | 2147.8295 | 562.6051 | 0 | 446.6022 | 0 | 0 | 0.69237 | 0.57936
2018-05-21 15:00 | 5 | 15 | 2 | 0 | 1 | 0.38503 | 149.9509 | 149.9509 | 19.2513 | 16.2515 | 9.7834 | 12.9006 | 12.9006 | 2436.9197 | 19.2513 | 0 | 2124.0581 | 312.8617 | 0 | 248.3531 | 0 | 0 | 130.6996 | 0 | 0 | 2124.0581 | 312.8617 | 0 | 248.3531 | 0 | 0 | 0.38503 | 0.43284
2018-05-21 16:00 | 5 | 16 | 2 | 0 | 1 | 0.29305 | 130.9771 | 130.9771 | 14.6523 | 16.2515 | 9.7834 | 12.9006 | 12.9006 | 2128.5689 | 14.6523 | 0 | 1890.4477 | 238.1212 | 0 | 189.0233 | 0 | 0 | 116.3248 | 0 | 0 | 1890.4477 | 238.1212 | 0 | 189.0233 | 0 | 0 | 0.29305 | 0.41254
2018-05-21 17:00 | 5 | 17 | 2 | 0 | 1 | 0.17053 | 114.3954 | 114.3954 | 8.5267 | 16.2515 | 9.7834 | 12.9006 | 12.9006 | 1859.0919 | 8.5267 | 0 | 1720.5214 | 138.5705 | 0 | 109.9988 | 0 | 0 | 105.8688 | 0 | 0 | 1720.5214 | 138.5705 | 0 | 109.9988 | 0 | 0 | 0.17053 | 0.21098
2018-05-21 18:00 | 5 | 18 | 2 | 0 | 1 | 0.06698 | 96.4483 | 96.4483 | 3.349 | 16.2515 | 9.7834 | 12.9006 | 12.9006 | 1567.4246 | 3.349 | 0 | 1512.9985 | 54.4261 | 0 | 43.2041 | 0 | 0 | 93.0993 | 0 | 0 | 1512.9985 | 54.4261 | 0 | 43.2041 | 0 | 0 | 0.06698 | 0.074855
2018-05-21 19:00 | 5 | 19 | 2 | 0 | 0 | 0.0049539 | 83.1197 | 83.1197 | 0.2477 | 16.2515 | 9.7834 | 12.9006 | 12.9006 | 1350.8166 | 0.2477 | 0 | 1346.7912 | 4.0254 | 0 | 3.1954 | 0 | 0 | 82.872 | 0 | 0 | 1346.7912 | 4.0254 | 0 | 3.1954 | 0 | 0 | 0.0049539 | 0.0049383
2018-05-21 20:00 | 5 | 20 | 2 | 0 | 0 | 0 | 84.0359 | 84.0359 | 0 | 16.2515 | 9.7834 | 12.9006 | 12.9006 | 1365.7066 | 0 | 0 | 1365.7066 | 0 | 0 | 0 | 0 | 0 | 84.0359 | 0 | 0 | 1365.7066 | 0 | 0 | 0 | 0 | 0 | 0 | 0
2018-05-21 21:00 | 5 | 21 | 2 | 0 | 0 | 0 | 75.0992 | 75.0992 | 0 | 16.2515 | 9.7834 | 12.9006 | 12.9006 | 1220.472 | 0 | 0 | 1220.472 | 0 | 0 | 0 | 0 | 0 | 75.0992 | 0 | 0 | 1220.472 | 0 | 0 | 0 | 0 | 0 | 0 | 0
2018-05-21 22:00 | 5 | 22 | 2 | 0 | 0 | 0 | 70.9828 | 70.9828 | 0 | 16.2515 | 9.7834 | 12.9006 | 12.9006 | 1153.5747 | 0 | 0 | 1153.5747 | 0 | 0 | 0 | 0 | 0 | 70.9828 | 0 | 0 | 1153.5747 | 0 | 0 | 0 | 0 | 0 | 0 | 0
2018-05-21 23:00 | 5 | 23 | 2 | 0 | 0 | 0 | 69.6216 | 69.6216 | 0 | 16.2515 | 9.7834 | 12.9006 | 12.9006 | 1131.4528 | 0 | 0 | 1131.4528 | 0 | 0 | 0 | 0 | 0 | 69.6216 | 0 | 0 | 1131.4528 | 0 | 0 | 0 | 0 | 0 | 0 | 0
2018-05-22 | 5 | 0 | 3 | 0 | 0 | 0 | 69.9845 | 69.9845 | 0 | 16.2515 | 9.7834 | 12.9006 | 12.9006 | 1137.3498 | 0 | 0 | 1137.3498 | 0 | 0 | 0 | 0 | 0 | 69.9845 | 0 | 0 | 1137.3498 | 0 | 0 | 0 | 0 | 0 | 0 | 0
2018-05-22 01:00 | 5 | 1 | 3 | 0 | 0 | 0 | 70.4355 | 70.4355 | 0 | 16.2515 | 9.7834 | 12.9006 | 12.9006 | 1144.6797 | 0 | 0 | 1144.6797 | 0 | 0 | 0 | 0 | 0 | 70.4355 | 0 | 0 | 1144.6797 | 0 | 0 | 0 | 0 | 0 | 0 | 0
2018-05-22 02:00 | 5 | 2 | 3 | 0 | 0 | 0 | 72.9984 | 72.9984 | 0 | 16.2515 | 9.7834 | 12.9006 | 12.9006 | 1186.3306 | 0 | 0 | 1186.3306 | 0 | 0 | 0 | 0 | 0 | 72.9984 | 0 | 0 | 1186.3306 | 0 | 0 | 0 | 0 | 0 | 0 | 0
2018-05-22 03:00 | 5 | 3 | 3 | 0 | 0 | 0 | 81.8185 | 81.8185 | 0 | 16.2515 | 9.7834 | 12.9006 | 12.9006 | 1329.6693 | 0 | 0 | 1329.6693 | 0 | 0 | 0 | 0 | 0 | 81.8185 | 0 | 0 | 1329.6693 | 0 | 0 | 0 | 0 | 0 | 0 | 0
2018-05-22 04:00 | 5 | 4 | 3 | 0 | 0 | 0 | 96.4264 | 96.4264 | 0 | 16.2515 | 9.7834 | 12.9006 | 12.9006 | 1567.0698 | 0 | 0 | 1567.0698 | 0 | 0 | 0 | 0 | 0 | 96.4264 | 0 | 0 | 1567.0698 | 0 | 0 | 0 | 0 | 0 | 0 | 0
2018-05-22 05:00 | 5 | 5 | 3 | 0 | 0 | 0.0040264 | 115.5606 | 115.5606 | 0.20132 | 16.2515 | 9.7834 | 12.9006 | 12.9006 | 1878.0275 | 0.20132 | 0 | 1874.7558 | 3.2718 | 0 | 2.5972 | 0 | 0 | 115.3592 | 0 | 0 | 1874.7558 | 3.2718 | 0 | 2.5972 | 0 | 0 | 0.0040264 | 0.0045243
2018-05-22 06:00 | 5 | 6 | 3 | 0 | 0 | 0.068747 | 131.4299 | 131.4299 | 3.4374 | 16.2515 | 9.7834 | 12.9006 | 12.9006 | 2135.928 | 3.4374 | 0 | 2080.0659 | 55.8622 | 0 | 44.344 | 0 | 0 | 127.9926 | 0 | 0 | 2080.0659 | 55.8622 | 0 | 44.344 | 0 | 0 | 0.068747 | 0.076828
2018-05-22 07:00 | 5 | 7 | 3 | 0 | 0 | 0.25773 | 151.0802 | 151.0802 | 12.8866 | 16.2515 | 9.7834 | 12.9006 | 12.9006 | 2455.2732 | 12.8866 | 0 | 2245.8464 | 209.4268 | 0 | 166.2454 | 0 | 0 | 138.1935 | 0 | 0 | 2245.8464 | 209.4268 | 0 | 166.2454 | 0 | 0 | 0.25773 | 0.28462
2018-05-22 08:00 | 5 | 8 | 3 | 0 | 0 | 0.44566 | 171.7177 | 171.7177 | 22.2829 | 16.2515 | 9.7834 | 12.9006 | 12.9006 | 2790.6632 | 22.2829 | 0 | 2428.5336 | 362.1296 | 0 | 287.4625 | 0 | 0 | 149.4348 | 0 | 0 | 2428.5336 | 362.1296 | 0 | 287.4625 | 0 | 0 | 0.44566 | 0.49166
2018-05-22 09:00 | 5 | 9 | 3 | 0 | 0 | 0.58844 | 190.8357 | 190.8357 | 29.4222 | 16.2515 | 9.7834 | 12.9006 | 12.9006 | 3101.3582 | 29.4222 | 0 | 2623.2054 | 478.1528 | 0 | 379.563 | 0 | 0 | 161.4136 | 0 | 0 | 2623.2054 | 478.1528 | 0 | 379.563 | 0 | 0 | 0.58844 | 0.64772
2018-05-22 10:00 | 5 | 10 | 3 | 0 | 0 | 0.68896 | 202.7568 | 202.7568 | 34.4482 | 16.2515 | 9.7834 | 12.9006 | 12.9006 | 3295.094 | 34.4482 | 0 | 2735.2606 | 559.8334 | 0 | 444.402 | 0 | 0 | 168.3086 | 0 | 0 | 2735.2606 | 559.8334 | 0 | 444.402 | 0 | 0 | 0.68896 | 0.76239
2018-05-22 11:00 | 5 | 11 | 3 | 0 | 1 | 0.75211 | 204.1498 | 204.1498 | 37.6053 | 16.2515 | 9.7834 | 12.9006 | 12.9006 | 3317.7324 | 37.6053 | 0 | 2706.5915 | 611.1409 | 0 | 485.1305 | 0 | 0 | 166.5445 | 0 | 0 | 2706.5915 | 611.1409 | 0 | 485.1305 | 0 | 0 | 0.75211 | 0.76923
2018-05-22 12:00 | 5 | 12 | 3 | 0 | 1 | 0.7725 | 197.2171 | 197.2171 | 38.6252 | 16.2515 | 9.7834 | 12.9006 | 12.9006 | 3205.0652 | 38.6252 | 0 | 2577.3495 | 627.7158 | 0 | 498.2878 | 0 | 0 | 158.5919 | 0 | 0 | 2577.3495 | 627.7158 | 0 | 498.2878 | 0 | 0 | 0.7725 | 0.76923
2018-05-22 13:00 | 5 | 13 | 3 | 0 | 1 | 0.74851 | 186.0328 | 186.0328 | 37.4254 | 16.2515 | 9.7834 | 12.9006 | 12.9006 | 3023.3035 | 37.4254 | 0 | 2415.0854 | 608.2181 | 0 | 482.8103 | 0 | 0 | 148.6073 | 0 | 0 | 2415.0854 | 608.2181 | 0 | 482.8103 | 0 | 0 | 0.74851 | 0.76923
2018-05-22 14:00 | 5 | 14 | 3 | 0 | 1 | 0.68187 | 169.7026 | 169.7026 | 34.0936 | 16.2515 | 9.7834 | 12.9006 | 12.9006 | 2757.9147 | 34.0936 | 0 | 2203.8449 | 554.0698 | 0 | 439.8268 | 0 | 0 | 135.6091 | 0 | 0 | 2203.8449 | 554.0698 | 0 | 439.8268 | 0 | 0 | 0.68187 | 0.75352
2018-05-22 15:00 | 5 | 15 | 3 | 0 | 1 | 0.57731 | 153.0464 | 153.0464 | 28.8653 | 16.2515 | 9.7834 | 12.9006 | 12.9006 | 2487.2267 | 28.8653 | 0 | 2018.1235 | 469.1032 | 0 | 372.3793 | 0 | 0 | 124.1811 | 0 | 0 | 2018.1235 | 469.1032 | 0 | 372.3793 | 0 | 0 | 0.57731 | 0.63733
2018-05-22 16:00 | 5 | 16 | 3 | 0 | 1 | 0.34506 | 132.6905 | 132.6905 | 17.2531 | 16.2515 | 9.7834 | 12.9006 | 12.9006 | 2156.4137 | 17.2531 | 0 | 1876.0257 | 280.388 | 0 | 222.5751 | 0 | 0 | 115.4374 | 0 | 0 | 1876.0257 | 280.388 | 0 | 222.5751 | 0 | 0 | 0.34506 | 0.4822
2018-05-22 17:00 | 5 | 17 | 3 | 0 | 1 | 0.21054 | 115.5377 | 115.5377 | 10.5272 | 16.2515 | 9.7834 | 12.9006 | 12.9006 | 1877.6562 | 10.5272 | 0 | 1706.5739 | 171.0823 | 0 | 135.8071 | 0 | 0 | 105.0105 | 0 | 0 | 1706.5739 | 171.0823 | 0 | 135.8071 | 0 | 0 | 0.21054 | 0.25934
2018-05-22 18:00 | 5 | 18 | 3 | 0 | 1 | 0.066562 | 100.1833 | 100.1833 | 3.3281 | 16.2515 | 9.7834 | 12.9006 | 12.9006 | 1628.1243 | 3.3281 | 0 | 1574.0375 | 54.0868 | 0 | 42.9347 | 0 | 0 | 96.8552 | 0 | 0 | 1574.0375 | 54.0868 | 0 | 42.9347 | 0 | 0 | 0.066562 | 0.075445
2018-05-22 19:00 | 5 | 19 | 3 | 0 | 0 | 0.0039486 | 86.7912 | 86.7912 | 0.19743 | 16.2515 | 9.7834 | 12.9006 | 12.9006 | 1410.4841 | 0.19743 | 0 | 1407.2756 | 3.2085 | 0 | 2.547 | 0 | 0 | 86.5938 | 0 | 0 | 1407.2756 | 3.2085 | 0 | 2.547 | 0 | 0 | 0.0039486 | 0.0050083
2018-05-22 20:00 | 5 | 20 | 3 | 0 | 0 | 0 | 86.6642 | 86.6642 | 0 | 16.2515 | 9.7834 | 12.9006 | 12.9006 | 1408.4192 | 0 | 0 | 1408.4192 | 0 | 0 | 0 | 0 | 0 | 86.6642 | 0 | 0 | 1408.4192 | 0 | 0 | 0 | 0 | 0 | 0 | 0
2018-05-22 21:00 | 5 | 21 | 3 | 0 | 0 | 0 | 76.2731 | 76.2731 | 0 | 16.2515 | 9.7834 | 12.9006 | 12.9006 | 1239.5483 | 0 | 0 | 1239.5483 | 0 | 0 | 0 | 0 | 0 | 76.2731 | 0 | 0 | 1239.5483 | 0 | 0 | 0 | 0 | 0 | 0 | 0
2018-05-22 22:00 | 5 | 22 | 3 | 0 | 0 | 0 | 71.4781 | 71.4781 | 0 | 16.2515 | 9.7834 | 12.9006 | 12.9006 | 1161.6231 | 0 | 0 | 1161.6231 | 0 | 0 | 0 | 0 | 0 | 71.4781 | 0 | 0 | 1161.6231 | 0 | 0 | 0 | 0 | 0 | 0 | 0
2018-05-22 23:00 | 5 | 23 | 3 | 0 | 0 | 0 | 69.3978 | 69.3978 | 0 | 16.2515 | 9.7834 | 12.9006 | 12.9006 | 1127.8154 | 0 | 0 | 1127.8154 | 0 | 0 | 0 | 0 | 0 | 69.3978 | 0 | 0 | 1127.8154 | 0 | 0 | 0 | 0 | 0 | 0 | 0
2018-05-23 | 5 | 0 | 4 | 0 | 0 | 0 | 69.7842 | 69.7842 | 0 | 16.2515 | 9.7834 | 12.9006 | 12.9006 | 1134.0946 | 0 | 0 | 1134.0946 | 0 | 0 | 0 | 0 | 0 | 69.7842 | 0 | 0 | 1134.0946 | 0 | 0 | 0 | 0 | 0 | 0 | 0
2018-05-23 01:00 | 5 | 1 | 4 | 0 | 0 | 0 | 69.7091 | 69.7091 | 0 | 16.2515 | 9.7834 | 12.9006 | 12.9006 | 1132.8738 | 0 | 0 | 1132.8738 | 0 | 0 | 0 | 0 | 0 | 69.7091 | 0 | 0 | 1132.8738 | 0 | 0 | 0 | 0 | 0 | 0 | 0
2018-05-23 02:00 | 5 | 2 | 4 | 0 | 0 | 0 | 72.3046 | 72.3046 | 0 | 16.2515 | 9.7834 | 12.9006 | 12.9006 | 1175.0548 | 0 | 0 | 1175.0548 | 0 | 0 | 0 | 0 | 0 | 72.3046 | 0 | 0 | 1175.0548 | 0 | 0 | 0 | 0 | 0 | 0 | 0
2018-05-23 03:00 | 5 | 3 | 4 | 0 | 0 | 0 | 80.7956 | 80.7956 | 0 | 16.2515 | 9.7834 | 12.9006 | 12.9006 | 1313.0455 | 0 | 0 | 1313.0455 | 0 | 0 | 0 | 0 | 0 | 80.7956 | 0 | 0 | 1313.0455 | 0 | 0 | 0 | 0 | 0 | 0 | 0
2018-05-23 04:00 | 5 | 4 | 4 | 0 | 0 | 0 | 95.1273 | 95.1273 | 0 | 16.2515 | 9.7834 | 12.9006 | 12.9006 | 1545.9579 | 0 | 0 | 1545.9579 | 0 | 0 | 0 | 0 | 0 | 95.1273 | 0 | 0 | 1545.9579 | 0 | 0 | 0 | 0 | 0 | 0 | 0
2018-05-23 05:00 | 5 | 5 | 4 | 0 | 0 | 0.0038675 | 114.1592 | 114.1592 | 0.19338 | 16.2515 | 9.7834 | 12.9006 | 12.9006 | 1855.254 | 0.19338 | 0 | 1852.1114 | 3.1426 | 0 | 2.4947 | 0 | 0 | 113.9659 | 0 | 0 | 1852.1114 | 3.1426 | 0 | 2.4947 | 0 | 0 | 0.0038675 | 0.0043623
2018-05-23 06:00 | 5 | 6 | 4 | 0 | 0 | 0.066271 | 131.1861 | 131.1861 | 3.3136 | 16.2515 | 9.7834 | 12.9006 | 12.9006 | 2131.9654 | 3.3136 | 0 | 2078.1153 | 53.8501 | 0 | 42.7468 | 0 | 0 | 127.8726 | 0 | 0 | 2078.1153 | 53.8501 | 0 | 42.7468 | 0 | 0 | 0.066271 | 0.074859
2018-05-23 07:00 | 5 | 7 | 4 | 0 | 0 | 0.24851 | 152.4038 | 152.4038 | 12.4256 | 16.2515 | 9.7834 | 12.9006 | 12.9006 | 2476.7835 | 12.4256 | 0 | 2274.8502 | 201.9333 | 0 | 160.2969 | 0 | 0 | 139.9782 | 0 | 0 | 2274.8502 | 201.9333 | 0 | 160.2969 | 0 | 0 | 0.24851 | 0.27404
2018-05-23 08:00 | 5 | 8 | 4 | 0 | 0 | 0.42745 | 173.7662 | 173.7662 | 21.3726 | 16.2515 | 9.7834 | 12.9006 | 12.9006 | 2823.9535 | 21.3726 | 0 | 2476.6176 | 347.3359 | 0 | 275.7191 | 0 | 0 | 152.3936 | 0 | 0 | 2476.6176 | 347.3359 | 0 | 275.7191 | 0 | 0 | 0.42745 | 0.4716
2018-05-23 09:00 | 5 | 9 | 4 | 0 | 0 | 0.56151 | 193.282 | 193.282 | 28.0756 | 16.2515 | 9.7834 | 12.9006 | 12.9006 | 3141.1145 | 28.0756 | 0 | 2684.8451 | 456.2694 | 0 | 362.1917 | 0 | 0 | 165.2064 | 0 | 0 | 2684.8451 | 456.2694 | 0 | 362.1917 | 0 | 0 | 0.56151 | 0.62075
2018-05-23 10:00 | 5 | 10 | 4 | 0 | 0 | 0.65798 | 207.6662 | 207.6662 | 32.899 | 16.2515 | 9.7834 | 12.9006 | 12.9006 | 3374.8781 | 32.899 | 0 | 2840.2214 | 534.6567 | 0 | 424.4164 | 0 | 0 | 174.7672 | 0 | 0 | 2840.2214 | 534.6567 | 0 | 424.4164 | 0 | 0 | 0.65798 | 0.72669
2018-05-23 11:00 | 5 | 11 | 4 | 0 | 1 | 0.71486 | 213.8952 | 213.8952 | 35.7431 | 16.2515 | 9.7834 | 12.9006 | 12.9006 | 3476.1085 | 35.7431 | 0 | 2895.2302 | 580.8782 | 0 | 461.1077 | 0 | 0 | 178.152 | 0 | 0 | 2895.2302 | 580.8782 | 0 | 461.1077 | 0 | 0 | 0.71486 | 0.76923
2018-05-23 12:00 | 5 | 12 | 4 | 0 | 1 | 0.72829 | 210.6062 | 210.6062 | 36.4146 | 16.2515 | 9.7834 | 12.9006 | 12.9006 | 3422.6573 | 36.4146 | 0 | 2830.867 | 591.7903 | 0 | 469.7698 | 0 | 0 | 174.1916 | 0 | 0 | 2830.867 | 591.7903 | 0 | 469.7698 | 0 | 0 | 0.72829 | 0.76923
2018-05-23 13:00 | 5 | 13 | 4 | 0 | 1 | 0.70478 | 202.0822 | 202.0822 | 35.239 | 16.2515 | 9.7834 | 12.9006 | 12.9006 | 3284.1298 | 35.239 | 0 | 2711.4455 | 572.6843 | 0 | 454.6032 | 0 | 0 | 166.8432 | 0 | 0 | 2711.4455 | 572.6843 | 0 | 454.6032 | 0 | 0 | 0.70478 | 0.76923
2018-05-23 14:00 | 5 | 14 | 4 | 0 | 1 | 0.64276 | 185.2844 | 185.2844 | 32.1379 | 16.2515 | 9.7834 | 12.9006 | 12.9006 | 3011.1417 | 32.1379 | 0 | 2488.8532 | 522.2885 | 0 | 414.5985 | 0 | 0 | 153.1465 | 0 | 0 | 2488.8532 | 522.2885 | 0 | 414.5985 | 0 | 0 | 0.64276 | 0.71146
2018-05-23 15:00 | 5 | 15 | 4 | 0 | 1 | 0.54772 | 166.0011 | 166.0011 | 27.3861 | 16.2515 | 9.7834 | 12.9006 | 12.9006 | 2697.7599 | 27.3861 | 0 | 2252.6951 | 445.0648 | 0 | 353.2974 | 0 | 0 | 138.615 | 0 | 0 | 2252.6951 | 445.0648 | 0 | 353.2974 | 0 | 0 | 0.54772 | 0.60455
2018-05-23 16:00 | 5 | 16 | 4 | 0 | 1 | 0.41795 | 143.3126 | 143.3126 | 20.8974 | 16.2515 | 9.7834 | 12.9006 | 12.9006 | 2329.0383 | 20.8974 | 0 | 1989.4251 | 339.6132 | 0 | 269.5887 | 0 | 0 | 122.4152 | 0 | 0 | 1989.4251 | 339.6132 | 0 | 269.5887 | 0 | 0 | 0.41795 | 0.46105
2018-05-23 17:00 | 5 | 17 | 4 | 0 | 1 | 0.24553 | 122.0222 | 122.0222 | 12.2765 | 16.2515 | 9.7834 | 12.9006 | 12.9006 | 1983.0393 | 12.2765 | 0 | 1783.5291 | 199.5102 | 0 | 158.3734 | 0 | 0 | 109.7458 | 0 | 0 | 1783.5291 | 199.5102 | 0 | 158.3734 | 0 | 0 | 0.24553 | 0.27092
2018-05-23 18:00 | 5 | 18 | 4 | 0 | 1 | 0.070469 | 101.4099 | 101.4099 | 3.5234 | 16.2515 | 9.7834 | 12.9006 | 12.9006 | 1648.0591 | 3.5234 | 0 | 1590.7984 | 57.2608 | 0 | 45.4543 | 0 | 0 | 97.8865 | 0 | 0 | 1590.7984 | 57.2608 | 0 | 45.4543 | 0 | 0 | 0.070469 | 0.07965
2018-05-23 19:00 | 5 | 19 | 4 | 0 | 0 | 0.004134 | 86.6967 | 86.6967 | 0.2067 | 16.2515 | 9.7834 | 12.9006 | 12.9006 | 1408.9482 | 0.2067 | 0 | 1405.589 | 3.3592 | 0 | 2.6666 | 0 | 0 | 86.49 | 0 | 0 | 1405.589 | 3.3592 | 0 | 2.6666 | 0 | 0 | 0.004134 | 0.0052347
2018-05-23 20:00 | 5 | 20 | 4 | 0 | 0 | 0 | 86.9858 | 86.9858 | 0 | 16.2515 | 9.7834 | 12.9006 | 12.9006 | 1413.6459 | 0 | 0 | 1413.6459 | 0 | 0 | 0 | 0 | 0 | 86.9858 | 0 | 0 | 1413.6459 | 0 | 0 | 0 | 0 | 0 | 0 | 0
2018-05-23 21:00 | 5 | 21 | 4 | 0 | 0 | 0 | 77.541 | 77.541 | 0 | 16.2515 | 9.7834 | 12.9006 | 12.9006 | 1260.1546 | 0 | 0 | 1260.1546 | 0 | 0 | 0 | 0 | 0 | 77.541 | 0 | 0 | 1260.1546 | 0 | 0 | 0 | 0 | 0 | 0 | 0
2018-05-23 22:00 | 5 | 22 | 4 | 0 | 0 | 0 | 73.3533 | 73.3533 | 0 | 16.2515 | 9.7834 | 12.9006 | 12.9006 | 1192.0986 | 0 | 0 | 1192.0986 | 0 | 0 | 0 | 0 | 0 | 73.3533 | 0 | 0 | 1192.0986 | 0 | 0 | 0 | 0 | 0 | 0 | 0
2018-05-23 23:00 | 5 | 23 | 4 | 0 | 0 | 0 | 72.5193 | 72.5193 | 0 | 16.2515 | 9.7834 | 12.9006 | 12.9006 | 1178.5443 | 0 | 0 | 1178.5443 | 0 | 0 | 0 | 0 | 0 | 72.5193 | 0 | 0 | 1178.5443 | 0 | 0 | 0 | 0 | 0 | 0 | 0
2018-05-24 | 5 | 0 | 5 | 0 | 0 | 0 | 73.1371 | 73.1371 | 0 | 16.2515 | 9.7834 | 12.9006 | 12.9006 | 1188.5838 | 0 | 0 | 1188.5838 | 0 | 0 | 0 | 0 | 0 | 73.1371 | 0 | 0 | 1188.5838 | 0 | 0 | 0 | 0 | 0 | 0 | 0
2018-05-24 01:00 | 5 | 1 | 5 | 0 | 0 | 0 | 72.8197 | 72.8197 | 0 | 16.2515 | 9.7834 | 12.9006 | 12.9006 | 1183.4264 | 0 | 0 | 1183.4264 | 0 | 0 | 0 | 0 | 0 | 72.8197 | 0 | 0 | 1183.4264 | 0 | 0 | 0 | 0 | 0 | 0 | 0
2018-05-24 02:00 | 5 | 2 | 5 | 0 | 0 | 0 | 75.2172 | 75.2172 | 0 | 16.2515 | 9.7834 | 12.9006 | 12.9006 | 1222.3884 | 0 | 0 | 1222.3884 | 0 | 0 | 0 | 0 | 0 | 75.2172 | 0 | 0 | 1222.3884 | 0 | 0 | 0 | 0 | 0 | 0 | 0
2018-05-24 03:00 | 5 | 3 | 5 | 0 | 0 | 0 | 83.7367 | 83.7367 | 0 | 16.2515 | 9.7834 | 12.9006 | 12.9006 | 1360.8436 | 0 | 0 | 1360.8436 | 0 | 0 | 0 | 0 | 0 | 83.7367 | 0 | 0 | 1360.8436 | 0 | 0 | 0 | 0 | 0 | 0 | 0
2018-05-24 04:00 | 5 | 4 | 5 | 0 | 0 | 0 | 98.19 | 98.19 | 0 | 16.2515 | 9.7834 | 12.9006 | 12.9006 | 1595.7302 | 0 | 0 | 1595.7302 | 0 | 0 | 0 | 0 | 0 | 98.19 | 0 | 0 | 1595.7302 | 0 | 0 | 0 | 0 | 0 | 0 | 0
2018-05-24 05:00 | 5 | 5 | 5 | 0 | 0 | 0.0040906 | 121.192 | 121.192 | 0.20453 | 16.2515 | 9.7834 | 12.9006 | 12.9006 | 1969.5461 | 0.20453 | 0 | 1966.2222 | 3.3239 | 0 | 2.6385 | 0 | 0 | 120.9874 | 0 | 0 | 1966.2222 | 3.3239 | 0 | 2.6385 | 0 | 0 | 0.0040906 | 0.0044807
2018-05-24 06:00 | 5 | 6 | 5 | 0 | 0 | 0.064375 | 138.2814 | 138.2814 | 3.2188 | 16.2515 | 9.7834 | 12.9006 | 12.9006 | 2247.2736 | 3.2188 | 0 | 2194.964 | 52.3096 | 0 | 41.524 | 0 | 0 | 135.0626 | 0 | 0 | 2194.964 | 52.3096 | 0 | 41.524 | 0 | 0 | 0.064375 | 0.073726
2018-05-24 07:00 | 5 | 7 | 5 | 0 | 0 | 0.18613 | 158.53 | 158.53 | 9.3063 | 16.2515 | 9.7834 | 12.9006 | 12.9006 | 2576.343 | 9.3063 | 0 | 2425.1021 | 151.2409 | 0 | 120.0567 | 0 | 0 | 149.2237 | 0 | 0 | 2425.1021 | 151.2409 | 0 | 120.0567 | 0 | 0 | 0.18613 | 0.20246
2018-05-24 08:00 | 5 | 8 | 5 | 0 | 0 | 0.40739 | 178.8019 | 178.8019 | 20.3697 | 16.2515 | 9.7834 | 12.9006 | 12.9006 | 2905.7916 | 20.3697 | 0 | 2574.7544 | 331.0373 | 0 | 262.7811 | 0 | 0 | 158.4322 | 0 | 0 | 2574.7544 | 331.0373 | 0 | 262.7811 | 0 | 0 | 0.40739 | 0.35026
2018-05-24 09:00 | 5 | 9 | 5 | 0 | 0 | 0.43007 | 199.3338 | 199.3338 | 21.5038 | 16.2515 | 9.7834 | 12.9006 | 12.9006 | 3239.464 | 21.5038 | 0 | 2889.9968 | 349.4673 | 0 | 277.411 | 0 | 0 | 177.83 | 0 | 0 | 2889.9968 | 349.4673 | 0 | 277.411 | 0 | 0 | 0.43007 | 0.52087
2018-05-24 10:00 | 5 | 10 | 5 | 0 | 0 | 0.55867 | 214.2939 | 214.2939 | 27.9337 | 16.2515 | 9.7834 | 12.9006 | 12.9006 | 3482.5885 | 27.9337 | 0 | 3028.6252 | 453.9633 | 0 | 360.3612 | 0 | 0 | 186.3602 | 0 | 0 | 3028.6252 | 453.9633 | 0 | 360.3612 | 0 | 0 | 0.55867 | 0.59218
2018-05-24 11:00 | 5 | 11 | 5 | 0 | 1 | 0.58919 | 219.027 | 219.027 | 29.4596 | 16.2515 | 9.7834 | 12.9006 | 12.9006 | 3559.5083 | 29.4596 | 0 | 3080.746 | 478.7622 | 0 | 380.0468 | 0 | 0 | 189.5674 | 0 | 0 | 3080.746 | 478.7622 | 0 | 380.0468 | 0 | 0 | 0.58919 | 0.70237
2018-05-24 12:00 | 5 | 12 | 5 | 0 | 1 | 0.62517 | 214.2353 | 214.2353 | 31.2586 | 16.2515 | 9.7834 | 12.9006 | 12.9006 | 3481.6361 | 31.2586 | 0 | 2973.6391 | 507.997 | 0 | 403.2537 | 0 | 0 | 182.9768 | 0 | 0 | 2973.6391 | 507.997 | 0 | 403.2537 | 0 | 0 | 0.62517 | 0.70253
2018-05-24 13:00 | 5 | 13 | 5 | 0 | 1 | 0.52204 | 202.8894 | 202.8894 | 26.1018 | 16.2515 | 9.7834 | 12.9006 | 12.9006 | 3297.2484 | 26.1018 | 0 | 2873.0553 | 424.1931 | 0 | 336.7292 | 0 | 0 | 176.7876 | 0 | 0 | 2873.0553 | 424.1931 | 0 | 336.7292 | 0 | 0 | 0.52204 | 0.55458
2018-05-24 14:00 | 5 | 14 | 5 | 0 | 1 | 0.48186 | 185.6357 | 185.6357 | 24.093 | 16.2515 | 9.7834 | 12.9006 | 12.9006 | 3016.8512 | 24.093 | 0 | 2625.304 | 391.5472 | 0 | 310.8145 | 0 | 0 | 161.5427 | 0 | 0 | 2625.304 | 391.5472 | 0 | 310.8145 | 0 | 0 | 0.48186 | 0.43743
2018-05-24 15:00 | 5 | 15 | 5 | 0 | 1 | 0.22763 | 166.8979 | 166.8979 | 11.3815 | 16.2515 | 9.7834 | 12.9006 | 12.9006 | 2712.3338 | 11.3815 | 0 | 2527.3679 | 184.966 | 0 | 146.828 | 0 | 0 | 155.5164 | 0 | 0 | 2527.3679 | 184.966 | 0 | 146.828 | 0 | 0 | 0.22763 | 0.29315
2018-05-24 16:00 | 5 | 16 | 5 | 0 | 1 | 0.23908 | 143.9427 | 143.9427 | 11.954 | 16.2515 | 9.7834 | 12.9006 | 12.9006 | 2339.2778 | 11.954 | 0 | 2145.0087 | 194.2691 | 0 | 154.213 | 0 | 0 | 131.9887 | 0 | 0 | 2145.0087 | 194.2691 | 0 | 154.213 | 0 | 0 | 0.23908 | 0.1954
2018-05-24 17:00 | 5 | 17 | 5 | 0 | 1 | 0.15701 | 123.516 | 123.516 | 7.8507 | 16.2515 | 9.7834 | 12.9006 | 12.9006 | 2007.3148 | 7.8507 | 0 | 1879.7303 | 127.5845 | 0 | 101.278 | 0 | 0 | 115.6653 | 0 | 0 | 1879.7303 | 127.5845 | 0 | 101.278 | 0 | 0 | 0.15701 | 0.12508
2018-05-24 18:00 | 5 | 18 | 5 | 0 | 1 | 0.033408 | 103.2529 | 103.2529 | 1.6704 | 16.2515 | 9.7834 | 12.9006 | 12.9006 | 1678.0094 | 1.6704 | 0 | 1650.8627 | 27.1467 | 0 | 21.5493 | 0 | 0 | 101.5824 | 0 | 0 | 1650.8627 | 27.1467 | 0 | 21.5493 | 0 | 0 | 0.033408 | 0.046677
2018-05-24 19:00 | 5 | 19 | 5 | 0 | 0 | 0.0016335 | 88.9747 | 88.9747 | 0.081676 | 16.2515 | 9.7834 | 12.9006 | 12.9006 | 1445.968 | 0.081676 | 0 | 1444.6407 | 1.3274 | 0 | 1.0537 | 0 | 0 | 88.893 | 0 | 0 | 1444.6407 | 1.3274 | 0 | 1.0537 | 0 | 0 | 0.0016335 | 0.0014936
2018-05-24 20:00 | 5 | 20 | 5 | 0 | 0 | 0 | 85.8524 | 85.8524 | 0 | 16.2515 | 9.7834 | 12.9006 | 12.9006 | 1395.2262 | 0 | 0 | 1395.2262 | 0 | 0 | 0 | 0 | 0 | 85.8524 | 0 | 0 | 1395.2262 | 0 | 0 | 0 | 0 | 0 | 0 | 0
2018-05-24 21:00 | 5 | 21 | 5 | 0 | 0 | 0 | 76.9442 | 76.9442 | 0 | 16.2515 | 9.7834 | 12.9006 | 12.9006 | 1250.4548 | 0 | 0 | 1250.4548 | 0 | 0 | 0 | 0 | 0 | 76.9442 | 0 | 0 | 1250.4548 | 0 | 0 | 0 | 0 | 0 | 0 | 0
2018-05-24 22:00 | 5 | 22 | 5 | 0 | 0 | 0 | 73.064 | 73.064 | 0 | 16.2515 | 9.7834 | 12.9006 | 12.9006 | 1187.3956 | 0 | 0 | 1187.3956 | 0 | 0 | 0 | 0 | 0 | 73.064 | 0 | 0 | 1187.3956 | 0 | 0 | 0 | 0 | 0 | 0 | 0
2018-05-24 23:00 | 5 | 23 | 5 | 0 | 0 | 0 | 72.6305 | 72.6305 | 0 | 16.2515 | 9.7834 | 12.9006 | 12.9006 | 1180.3511 | 0 | 0 | 1180.3511 | 0 | 0 | 0 | 0 | 0 | 72.6305 | 0 | 0 | 1180.3511 | 0 | 0 | 0 | 0 | 0 | 0 | 0
2018-05-25 | 5 | 0 | 6 | 0 | 0 | 0 | 72.6237 | 72.6237 | 0 | 16.2515 | 9.7834 | 12.9006 | 12.9006 | 1180.2413 | 0 | 0 | 1180.2413 | 0 | 0 | 0 | 0 | 0 | 72.6237 | 0 | 0 | 1180.2413 | 0 | 0 | 0 | 0 | 0 | 0 | 0
2018-05-25 01:00 | 5 | 1 | 6 | 0 | 0 | 0 | 72.6063 | 72.6063 | 0 | 16.2515 | 9.7834 | 12.9006 | 12.9006 | 1179.9585 | 0 | 0 | 1179.9585 | 0 | 0 | 0 | 0 | 0 | 72.6063 | 0 | 0 | 1179.9585 | 0 | 0 | 0 | 0 | 0 | 0 | 0
2018-05-25 02:00 | 5 | 2 | 6 | 0 | 0 | 0 | 74.5654 | 74.5654 | 0 | 16.2515 | 9.7834 | 12.9006 | 12.9006 | 1211.7971 | 0 | 0 | 1211.7971 | 0 | 0 | 0 | 0 | 0 | 74.5654 | 0 | 0 | 1211.7971 | 0 | 0 | 0 | 0 | 0 | 0 | 0
2018-05-25 03:00 | 5 | 3 | 6 | 0 | 0 | 0 | 83.2952 | 83.2952 | 0 | 16.2515 | 9.7834 | 12.9006 | 12.9006 | 1353.6688 | 0 | 0 | 1353.6688 | 0 | 0 | 0 | 0 | 0 | 83.2952 | 0 | 0 | 1353.6688 | 0 | 0 | 0 | 0 | 0 | 0 | 0
2018-05-25 04:00 | 5 | 4 | 6 | 0 | 0 | 0 | 97.4255 | 97.4255 | 0 | 16.2515 | 9.7834 | 12.9006 | 12.9006 | 1583.307 | 0 | 0 | 1583.307 | 0 | 0 | 0 | 0 | 0 | 97.4255 | 0 | 0 | 1583.307 | 0 | 0 | 0 | 0 | 0 | 0 | 0
2018-05-25 05:00 | 5 | 5 | 6 | 0 | 0 | 0.003881 | 117.8848 | 117.8848 | 0.19405 | 16.2515 | 9.7834 | 12.9006 | 12.9006 | 1915.7992 | 0.19405 | 0 | 1912.6456 | 3.1536 | 0 | 2.5034 | 0 | 0 | 117.6907 | 0 | 0 | 1912.6456 | 3.1536 | 0 | 2.5034 | 0 | 0 | 0.003881 | 0.0042993
2018-05-25 06:00 | 5 | 6 | 6 | 0 | 0 | 0.059729 | 134.7761 | 134.7761 | 2.9865 | 16.2515 | 9.7834 | 12.9006 | 12.9006 | 2190.3085 | 2.9865 | 0 | 2141.7743 | 48.5342 | 0 | 38.527 | 0 | 0 | 131.7897 | 0 | 0 | 2141.7743 | 48.5342 | 0 | 38.527 | 0 | 0 | 0.059729 | 0.073885
2018-05-25 07:00 | 5 | 7 | 6 | 0 | 0 | 0.22195 | 156.0795 | 156.0795 | 11.0977 | 16.2515 | 9.7834 | 12.9006 | 12.9006 | 2536.5199 | 11.0977 | 0 | 2356.1661 | 180.3538 | 0 | 143.1669 | 0 | 0 | 144.9818 | 0 | 0 | 2356.1661 | 180.3538 | 0 | 143.1669 | 0 | 0 | 0.22195 | 0.24394
2018-05-25 08:00 | 5 | 8 | 6 | 0 | 0 | 0.18074 | 178.8127 | 178.8127 | 9.0369 | 16.2515 | 9.7834 | 12.9006 | 12.9006 | 2905.9664 | 9.0369 | 0 | 2759.1044 | 146.862 | 0 | 116.5807 | 0 | 0 | 169.7758 | 0 | 0 | 2759.1044 | 146.862 | 0 | 116.5807 | 0 | 0 | 0.18074 | 0.11905
2018-05-25 09:00 | 5 | 9 | 6 | 0 | 0 | 0.18491 | 200.8847 | 200.8847 | 9.2456 | 16.2515 | 9.7834 | 12.9006 | 12.9006 | 3264.669 | 9.2456 | 0 | 3114.4146 | 150.2545 | 0 | 119.2737 | 0 | 0 | 191.6391 | 0 | 0 | 3114.4146 | 150.2545 | 0 | 119.2737 | 0 | 0 | 0.18491 | 0.29443
2018-05-25 10:00 | 5 | 10 | 6 | 0 | 0 | 0.31832 | 215.3734 | 215.3734 | 15.9161 | 16.2515 | 9.7834 | 12.9006 | 12.9006 | 3500.1317 | 15.9161 | 0 | 3241.4727 | 258.659 | 0 | 205.3264 | 0 | 0 | 199.4574 | 0 | 0 | 3241.4727 | 258.659 | 0 | 205.3264 | 0 | 0 | 0.31832 | 0.20077
2018-05-25 11:00 | 5 | 11 | 6 | 0 | 1 | 0.30005 | 220.56 | 220.56 | 15.0024 | 16.2515 | 9.7834 | 12.9006 | 12.9006 | 3584.4218 | 15.0024 | 0 | 3340.6109 | 243.8109 | 0 | 193.5398 | 0 | 0 | 205.5576 | 0 | 0 | 3340.6109 | 243.8109 | 0 | 193.5398 | 0 | 0 | 0.30005 | 0.25236
2018-05-25 12:00 | 5 | 12 | 6 | 0 | 1 | 0.29814 | 215.9625 | 215.9625 | 14.9069 | 16.2515 | 9.7834 | 12.9006 | 12.9006 | 3509.7054 | 14.9069 | 0 | 3267.4465 | 242.2588 | 0 | 192.3078 | 0 | 0 | 201.0556 | 0 | 0 | 3267.4465 | 242.2588 | 0 | 192.3078 | 0 | 0 | 0.29814 | 0.42133
2018-05-25 13:00 | 5 | 13 | 6 | 0 | 1 | 0.54095 | 206.1919 | 206.1919 | 27.0473 | 16.2515 | 9.7834 | 12.9006 | 12.9006 | 3350.919 | 27.0473 | 0 | 2911.361 | 439.558 | 0 | 348.9261 | 0 | 0 | 179.1446 | 0 | 0 | 2911.361 | 439.558 | 0 | 348.9261 | 0 | 0 | 0.54095 | 0.72993
2018-05-25 14:00 | 5 | 14 | 6 | 0 | 1 | 0.60823 | 189.1848 | 189.1848 | 30.4117 | 16.2515 | 9.7834 | 12.9006 | 12.9006 | 3074.5288 | 30.4117 | 0 | 2580.2935 | 494.2352 | 0 | 392.3295 | 0 | 0 | 158.7731 | 0 | 0 | 2580.2935 | 494.2352 | 0 | 392.3295 | 0 | 0 | 0.60823 | 0.61202
2018-05-25 15:00 | 5 | 15 | 6 | 0 | 1 | 0.51141 | 171.0998 | 171.0998 | 25.5707 | 16.2515 | 9.7834 | 12.9006 | 12.9006 | 2780.6214 | 25.5707 | 0 | 2365.0611 | 415.5603 | 0 | 329.8764 | 0 | 0 | 145.5292 | 0 | 0 | 2365.0611 | 415.5603 | 0 | 329.8764 | 0 | 0 | 0.51141 | 0.56153
2018-05-25 16:00 | 5 | 16 | 6 | 0 | 1 | 0.21881 | 148.1217 | 148.1217 | 10.9404 | 16.2515 | 9.7834 | 12.9006 | 12.9006 | 2407.1941 | 10.9404 | 0 | 2229.3975 | 177.7966 | 0 | 141.1369 | 0 | 0 | 137.1814 | 0 | 0 | 2229.3975 | 177.7966 | 0 | 141.1369 | 0 | 0 | 0.21881 | 0.36259
2018-05-25 17:00 | 5 | 17 | 6 | 0 | 1 | 0.15269 | 128.1013 | 128.1013 | 7.6345 | 16.2515 | 9.7834 | 12.9006 | 12.9006 | 2081.8327 | 7.6345 | 0 | 1957.7601 | 124.0726 | 0 | 98.4902 | 0 | 0 | 120.4667 | 0 | 0 | 1957.7601 | 124.0726 | 0 | 98.4902 | 0 | 0 | 0.15269 | 0.081054
2018-05-25 18:00 | 5 | 18 | 6 | 0 | 1 | 0.040856 | 106.8392 | 106.8392 | 2.0428 | 16.2515 | 9.7834 | 12.9006 | 12.9006 | 1736.2921 | 2.0428 | 0 | 1703.0937 | 33.1985 | 0 | 26.3533 | 0 | 0 | 104.7964 | 0 | 0 | 1703.0937 | 33.1985 | 0 | 26.3533 | 0 | 0 | 0.040856 | 0.014974
2018-05-25 19:00 | 5 | 19 | 6 | 0 | 0 | 0.0032924 | 92.8884 | 92.8884 | 0.16462 | 16.2515 | 9.7834 | 12.9006 | 12.9006 | 1509.5719 | 0.16462 | 0 | 1506.8966 | 2.6753 | 0 | 2.1237 | 0 | 0 | 92.7238 | 0 | 0 | 1506.8966 | 2.6753 | 0 | 2.1237 | 0 | 0 | 0.0032924 | 0
2018-05-25 20:00 | 5 | 20 | 6 | 0 | 0 | 0 | 88.0131 | 88.0131 | 0 | 16.2515 | 9.7834 | 12.9006 | 12.9006 | 1430.3405 | 0 | 0 | 1430.3405 | 0 | 0 | 0 | 0 | 0 | 88.0131 | 0 | 0 | 1430.3405 | 0 | 0 | 0 | 0 | 0 | 0 | 0
2018-05-25 21:00 | 5 | 21 | 6 | 0 | 0 | 0 | 78.3959 | 78.3959 | 0 | 16.2515 | 9.7834 | 12.9006 | 12.9006 | 1274.048 | 0 | 0 | 1274.048 | 0 | 0 | 0 | 0 | 0 | 78.3959 | 0 | 0 | 1274.048 | 0 | 0 | 0 | 0 | 0 | 0 | 0
2018-05-25 22:00 | 5 | 22 | 6 | 0 | 0 | 0 | 73.5563 | 73.5563 | 0 | 16.2515 | 9.7834 | 12.9006 | 12.9006 | 1195.3963 | 0 | 0 | 1195.3963 | 0 | 0 | 0 | 0 | 0 | 73.5563 | 0 | 0 | 1195.3963 | 0 | 0 | 0 | 0 | 0 | 0 | 0
2018-05-25 23:00 | 5 | 23 | 6 | 0 | 0 | 0 | 71.9416 | 71.9416 | 0 | 16.2515 | 9.7834 | 12.9006 | 12.9006 | 1169.156 | 0 | 0 | 1169.156 | 0 | 0 | 0 | 0 | 0 | 71.9416 | 0 | 0 | 1169.156 | 0 | 0 | 0 | 0 | 0 | 0 | 0
2018-05-26 | 5 | 0 | 7 | 0 | 0 | 0 | 63.8659 | 63.8659 | 0 | 16.2515 | 9.7834 | 12.9006 | 12.9006 | 1037.9135 | 0 | 0 | 1037.9135 | 0 | 0 | 0 | 0 | 0 | 63.8659 | 0 | 0 | 1037.9135 | 0 | 0 | 0 | 0 | 0 | 0 | 0
2018-05-26 01:00 | 5 | 1 | 7 | 0 | 0 | 0 | 59.9888 | 59.9888 | 0 | 16.2515 | 9.7834 | 12.9006 | 12.9006 | 974.9061 | 0 | 0 | 974.9061 | 0 | 0 | 0 | 0 | 0 | 59.9888 | 0 | 0 | 974.9061 | 0 | 0 | 0 | 0 | 0 | 0 | 0
2018-05-26 02:00 | 5 | 2 | 7 | 0 | 0 | 0 | 58.7527 | 58.7527 | 0 | 16.2515 | 9.7834 | 12.9006 | 12.9006 | 954.8176 | 0 | 0 | 954.8176 | 0 | 0 | 0 | 0 | 0 | 58.7527 | 0 | 0 | 954.8176 | 0 | 0 | 0 | 0 | 0 | 0 | 0
2018-05-26 03:00 | 5 | 3 | 7 | 0 | 0 | 0 | 58.2636 | 58.2636 | 0 | 16.2515 | 9.7834 | 12.9006 | 12.9006 | 946.868 | 0 | 0 | 946.868 | 0 | 0 | 0 | 0 | 0 | 58.2636 | 0 | 0 | 946.868 | 0 | 0 | 0 | 0 | 0 | 0 | 0
2018-05-26 04:00 | 5 | 4 | 7 | 0 | 0 | 0 | 57.0909 | 57.0909 | 0 | 16.2515 | 9.7834 | 12.9006 | 12.9006 | 927.8102 | 0 | 0 | 927.8102 | 0 | 0 | 0 | 0 | 0 | 57.0909 | 0 | 0 | 927.8102 | 0 | 0 | 0 | 0 | 0 | 0 | 0
2018-05-26 05:00 | 5 | 5 | 7 | 0 | 0 | 0.0011951 | 57.5597 | 57.5597 | 0.059753 | 16.2515 | 9.7834 | 12.9006 | 12.9006 | 935.4294 | 0.059753 | 0 | 934.4583 | 0.97107 | 0 | 0.77084 | 0 | 0 | 57.5 | 0 | 0 | 934.4583 | 0.97107 | 0 | 0.77084 | 0 | 0 | 0.0011951 | 0
2018-05-26 06:00 | 5 | 6 | 7 | 0 | 0 | 0.023957 | 51.4643 | 51.4643 | 1.1978 | 16.2515 | 9.7834 | 12.9006 | 12.9006 | 836.3695 | 1.1978 | 0 | 816.9027 | 19.4668 | 0 | 15.453 | 0 | 0 | 50.2664 | 0 | 0 | 816.9027 | 19.4668 | 0 | 15.453 | 0 | 0 | 0.023957 | 0.0096533
2018-05-26 07:00 | 5 | 7 | 7 | 0 | 0 | 0.027987 | 51.8569 | 51.8569 | 1.3994 | 16.2515 | 9.7834 | 12.9006 | 12.9006 | 842.7501 | 1.3994 | 0 | 820.0083 | 22.7418 | 0 | 18.0527 | 0 | 0 | 50.4575 | 0 | 0 | 820.0083 | 22.7418 | 0 | 18.0527 | 0 | 0 | 0.027987 | 0.057582
2018-05-26 08:00 | 5 | 8 | 7 | 0 | 0 | 0.076578 | 51.3243 | 51.3243 | 3.8289 | 16.2515 | 9.7834 | 12.9006 | 12.9006 | 834.0948 | 3.8289 | 0 | 771.8695 | 62.2253 | 0 | 49.3951 | 0 | 0 | 47.4954 | 0 | 0 | 771.8695 | 62.2253 | 0 | 49.3951 | 0 | 0 | 0.076578 | 0.19008
2018-05-26 09:00 | 5 | 9 | 7 | 0 | 0 | 0.094104 | 54.5575 | 54.5575 | 4.7052 | 16.2515 | 9.7834 | 12.9006 | 12.9006 | 886.639 | 4.7052 | 0 | 810.1723 | 76.4667 | 0 | 60.7001 | 0 | 0 | 49.8523 | 0 | 0 | 810.1723 | 76.4667 | 0 | 60.7001 | 0 | 0 | 0.094104 | 0.16207
2018-05-26 10:00 | 5 | 10 | 7 | 0 | 0 | 0.27666 | 57.7287 | 57.7287 | 13.8331 | 16.2515 | 9.7834 | 12.9006 | 12.9006 | 938.1756 | 13.8331 | 0 | 713.3668 | 224.8088 | 0 | 178.4558 | 0 | 0 | 43.8956 | 0 | 0 | 713.3668 | 224.8088 | 0 | 178.4558 | 0 | 0 | 0.27666 | 0.37411
2018-05-26 11:00 | 5 | 11 | 7 | 0 | 1 | 0.19954 | 56.5535 | 56.5535 | 9.977 | 16.2515 | 9.7834 | 12.9006 | 12.9006 | 919.0773 | 9.977 | 0 | 756.9366 | 162.1408 | 0 | 128.7092 | 0 | 0 | 46.5765 | 0 | 0 | 756.9366 | 162.1408 | 0 | 128.7092 | 0 | 0 | 0.19954 | 0.44896
2018-05-26 12:00 | 5 | 12 | 7 | 0 | 1 | 0.44401 | 58.7477 | 58.7477 | 22.2004 | 16.2515 | 9.7834 | 12.9006 | 12.9006 | 954.7362 | 22.2004 | 0 | 593.9481 | 360.788 | 0 | 286.3976 | 0 | 0 | 36.5474 | 0 | 0 | 593.9481 | 360.788 | 0 | 286.3976 | 0 | 0 | 0.44401 | 0.41732
2018-05-26 13:00 | 5 | 13 | 7 | 0 | 1 | 0.50974 | 61.31 | 61.31 | 25.4868 | 16.2515 | 9.7834 | 12.9006 | 12.9006 | 996.3772 | 25.4868 | 0 | 582.1795 | 414.1976 | 0 | 328.7947 | 0 | 0 | 35.8232 | 0 | 0 | 582.1795 | 414.1976 | 0 | 328.7947 | 0 | 0 | 0.50974 | 0.25844
2018-05-26 14:00 | 5 | 14 | 7 | 0 | 1 | 0.26457 | 64.6819 | 64.6819 | 13.2285 | 16.2515 | 9.7834 | 12.9006 | 12.9006 | 1051.1744 | 13.2285 | 0 | 836.1928 | 214.9816 | 0 | 170.6548 | 0 | 0 | 51.4534 | 0 | 0 | 836.1928 | 214.9816 | 0 | 170.6548 | 0 | 0 | 0.26457 | 0.38417
2018-05-26 15:00 | 5 | 15 | 7 | 0 | 1 | 0.50896 | 69.7491 | 69.7491 | 25.4479 | 16.2515 | 9.7834 | 12.9006 | 12.9006 | 1133.5247 | 25.4479 | 0 | 719.9593 | 413.5654 | 0 | 328.2929 | 0 | 0 | 44.3012 | 0 | 0 | 719.9593 | 413.5654 | 0 | 328.2929 | 0 | 0 | 0.50896 | 0.47922
2018-05-26 16:00 | 5 | 16 | 7 | 0 | 1 | 0.38341 | 74.3157 | 74.3157 | 19.1705 | 16.2515 | 9.7834 | 12.9006 | 12.9006 | 1207.7385 | 19.1705 | 0 | 896.1892 | 311.5494 | 0 | 247.3114 | 0 | 0 | 55.1452 | 0 | 0 | 896.1892 | 311.5494 | 0 | 247.3114 | 0 | 0 | 0.38341 | 0.41933
2018-05-26 17:00 | 5 | 17 | 7 | 0 | 1 | 0.22669 | 74.1019 | 74.1019 | 11.3346 | 16.2515 | 9.7834 | 12.9006 | 12.9006 | 1204.264 | 11.3346 | 0 | 1020.0594 | 184.2046 | 0 | 146.2236 | 0 | 0 | 62.7673 | 0 | 0 | 1020.0594 | 184.2046 | 0 | 146.2236 | 0 | 0 | 0.22669 | 0.24922
2018-05-26 18:00 | 5 | 18 | 7 | 0 | 1 | 0.073581 | 72.9761 | 72.9761 | 3.679 | 16.2515 | 9.7834 | 12.9006 | 12.9006 | 1185.9687 | 3.679 | 0 | 1126.1787 | 59.7899 | 0 | 47.4619 | 0 | 0 | 69.2971 | 0 | 0 | 1126.1787 | 59.7899 | 0 | 47.4619 | 0 | 0 | 0.073581 | 0.083055
2018-05-26 19:00 | 5 | 19 | 7 | 0 | 0 | 0.0067995 | 70.4908 | 70.4908 | 0.33997 | 16.2515 | 9.7834 | 12.9006 | 12.9006 | 1145.5778 | 0.33997 | 0 | 1140.0527 | 5.5251 | 0 | 4.3859 | 0 | 0 | 70.1508 | 0 | 0 | 1140.0527 | 5.5251 | 0 | 4.3859 | 0 | 0 | 0.0067995 | 0.008348
2018-05-26 20:00 | 5 | 20 | 7 | 0 | 0 | 0 | 74.4568 | 74.4568 | 0 | 16.2515 | 9.7834 | 12.9006 | 12.9006 | 1210.0322 | 0 | 0 | 1210.0322 | 0 | 0 | 0 | 0 | 0 | 74.4568 | 0 | 0 | 1210.0322 | 0 | 0 | 0 | 0 | 0 | 0 | 0
2018-05-26 21:00 | 5 | 21 | 7 | 0 | 0 | 0 | 70.9619 | 70.9619 | 0 | 16.2515 | 9.7834 | 12.9006 | 12.9006 | 1153.2346 | 0 | 0 | 1153.2346 | 0 | 0 | 0 | 0 | 0 | 70.9619 | 0 | 0 | 1153.2346 | 0 | 0 | 0 | 0 | 0 | 0 | 0
2018-05-26 22:00 | 5 | 22 | 7 | 0 | 0 | 0 | 68.2591 | 68.2591 | 0 | 16.2515 | 9.7834 | 12.9006 | 12.9006 | 1109.3099 | 0 | 0 | 1109.3099 | 0 | 0 | 0 | 0 | 0 | 68.2591 | 0 | 0 | 1109.3099 | 0 | 0 | 0 | 0 | 0 | 0 | 0
2018-05-26 23:00 | 5 | 23 | 7 | 0 | 0 | 0 | 64.7666 | 64.7666 | 0 | 16.2515 | 9.7834 | 12.9006 | 12.9006 | 1052.551 | 0 | 0 | 1052.551 | 0 | 0 | 0 | 0 | 0 | 64.7666 | 0 | 0 | 1052.551 | 0 | 0 | 0 | 0 | 0 | 0 | 0
2018-05-27 | 5 | 0 | 1 | 0 | 0 | 0 | 58.347 | 58.347 | 0 | 16.2515 | 9.7834 | 12.9006 | 12.9006 | 948.2239 | 0 | 0 | 948.2239 | 0 | 0 | 0 | 0 | 0 | 58.347 | 0 | 0 | 948.2239 | 0 | 0 | 0 | 0 | 0 | 0 | 0
2018-05-27 01:00 | 5 | 1 | 1 | 0 | 0 | 0 | 56.8829 | 56.8829 | 0 | 16.2515 | 9.7834 | 12.9006 | 12.9006 | 924.4299 | 0 | 0 | 924.4299 | 0 | 0 | 0 | 0 | 0 | 56.8829 | 0 | 0 | 924.4299 | 0 | 0 | 0 | 0 | 0 | 0 | 0
2018-05-27 02:00 | 5 | 2 | 1 | 0 | 0 | 0 | 54.7158 | 54.7158 | 0 | 16.2515 | 9.7834 | 12.9006 | 12.9006 | 889.2121 | 0 | 0 | 889.2121 | 0 | 0 | 0 | 0 | 0 | 54.7158 | 0 | 0 | 889.2121 | 0 | 0 | 0 | 0 | 0 | 0 | 0
2018-05-27 03:00 | 5 | 3 | 1 | 0 | 0 | 0 | 54.1309 | 54.1309 | 0 | 16.2515 | 9.7834 | 12.9006 | 12.9006 | 879.7061 | 0 | 0 | 879.7061 | 0 | 0 | 0 | 0 | 0 | 54.1309 | 0 | 0 | 879.7061 | 0 | 0 | 0 | 0 | 0 | 0 | 0
2018-05-27 04:00 | 5 | 4 | 1 | 0 | 0 | 0 | 55.4962 | 55.4962 | 0 | 16.2515 | 9.7834 | 12.9006 | 12.9006 | 901.8948 | 0 | 0 | 901.8948 | 0 | 0 | 0 | 0 | 0 | 55.4962 | 0 | 0 | 901.8948 | 0 | 0 | 0 | 0 | 0 | 0 | 0
2018-05-27 05:00 | 5 | 5 | 1 | 0 | 0 | 0.0048375 | 57.6948 | 57.6948 | 0.24188 | 16.2515 | 9.7834 | 12.9006 | 12.9006 | 937.6239 | 0.24188 | 0 | 933.693 | 3.9308 | 0 | 3.1203 | 0 | 0 | 57.4529 | 0 | 0 | 933.693 | 3.9308 | 0 | 3.1203 | 0 | 0 | 0.0048375 | 0.0057423
2018-05-27 06:00 | 5 | 6 | 1 | 0 | 0 | 0.068441 | 50.1222 | 50.1222 | 3.4221 | 16.2515 | 9.7834 | 12.9006 | 12.9006 | 814.5581 | 3.4221 | 0 | 758.9446 | 55.6135 | 0 | 44.1467 | 0 | 0 | 46.7001 | 0 | 0 | 758.9446 | 55.6135 | 0 | 44.1467 | 0 | 0 | 0.068441 | 0.078919
2018-05-27 07:00 | 5 | 7 | 1 | 0 | 0 | 0.21778 | 50.2595 | 50.2595 | 10.8889 | 16.2515 | 9.7834 | 12.9006 | 12.9006 | 816.7899 | 10.8889 | 0 | 639.8286 | 176.9613 | 0 | 140.4739 | 0 | 0 | 39.3705 | 0 | 0 | 639.8286 | 176.9613 | 0 | 140.4739 | 0 | 0 | 0.21778 | 0.23808
2018-05-27 08:00 | 5 | 8 | 1 | 0 | 0 | 0.36626 | 49.8296 | 49.8296 | 18.3128 | 16.2515 | 9.7834 | 12.9006 | 12.9006 | 809.8035 | 18.3128 | 0 | 512.1938 | 297.6097 | 0 | 236.2459 | 0 | 0 | 31.5168 | 0 | 0 | 512.1938 | 297.6097 | 0 | 236.2459 | 0 | 0 | 0.36626 | 0.33274
2018-05-27 09:00 | 5 | 9 | 1 | 0 | 0 | 0.40225 | 53.4413 | 53.4413 | 20.1122 | 16.2515 | 9.7834 | 12.9006 | 12.9006 | 868.4991 | 20.1122 | 0 | 541.6458 | 326.8534 | 0 | 259.4599 | 0 | 0 | 33.3291 | 0 | 0 | 541.6458 | 326.8534 | 0 | 259.4599 | 0 | 0 | 0.40225 | 0.52137
2018-05-27 10:00 | 5 | 10 | 1 | 0 | 0 | 0.55498 | 56.014 | 56.014 | 27.7492 | 16.2515 | 9.7834 | 12.9006 | 12.9006 | 910.3088 | 27.7492 | 0 | 459.3447 | 450.9641 | 0 | 357.9804 | 0 | 0 | 28.2648 | 0 | 0 | 459.3447 | 450.9641 | 0 | 357.9804 | 0 | 0 | 0.55498 | 0.57364
2018-05-27 11:00 | 5 | 11 | 1 | 0 | 1 | 0.54127 | 54.9334 | 54.9334 | 27.0635 | 16.2515 | 9.7834 | 12.9006 | 12.9006 | 892.7486 | 27.0635 | 0 | 452.9273 | 439.8213 | 0 | 349.1351 | 0 | 0 | 27.8699 | 0 | 0 | 452.9273 | 439.8213 | 0 | 349.1351 | 0 | 0 | 0.54127 | 0.5959
2018-05-27 12:00 | 5 | 12 | 1 | 0 | 1 | 0.50814 | 61.1793 | 61.1793 | 25.4072 | 16.2515 | 9.7834 | 12.9006 | 12.9006 | 994.2528 | 25.4072 | 0 | 581.3496 | 412.9032 | 0 | 327.7672 | 0 | 0 | 35.7722 | 0 | 0 | 581.3496 | 412.9032 | 0 | 327.7672 | 0 | 0 | 0.50814 | 0.59425
2018-05-27 13:00 | 5 | 13 | 1 | 0 | 1 | 0.49858 | 63.0016 | 63.0016 | 24.9289 | 16.2515 | 9.7834 | 12.9006 | 12.9006 | 1023.8682 | 24.9289 | 0 | 618.7373 | 405.1309 | 0 | 321.5975 | 0 | 0 | 38.0727 | 0 | 0 | 618.7373 | 405.1309 | 0 | 321.5975 | 0 | 0 | 0.49858 | 0.56628
2018-05-27 14:00 | 5 | 14 | 1 | 0 | 1 | 0.39492 | 59.773 | 59.773 | 19.7459 | 16.2515 | 9.7834 | 12.9006 | 12.9006 | 971.3985 | 19.7459 | 0 | 650.4989 | 320.8996 | 0 | 254.7337 | 0 | 0 | 40.0271 | 0 | 0 | 650.4989 | 320.8996 | 0 | 254.7337 | 0 | 0 | 0.39492 | 0.50419
2018-05-27 15:00 | 5 | 15 | 1 | 0 | 1 | 0.35654 | 62.7851 | 62.7851 | 17.8268 | 16.2515 | 9.7834 | 12.9006 | 12.9006 | 1020.35 | 17.8268 | 0 | 730.6385 | 289.7115 | 0 | 229.9762 | 0 | 0 | 44.9583 | 0 | 0 | 730.6385 | 289.7115 | 0 | 229.9762 | 0 | 0 | 0.35654 | 0.44749
2018-05-27 16:00 | 5 | 16 | 1 | 0 | 1 | 0.37435 | 62.1137 | 62.1137 | 18.7175 | 16.2515 | 9.7834 | 12.9006 | 12.9006 | 1009.4386 | 18.7175 | 0 | 705.252 | 304.1866 | 0 | 241.4668 | 0 | 0 | 43.3962 | 0 | 0 | 705.252 | 304.1866 | 0 | 241.4668 | 0 | 0 | 0.37435 | 0.40605
2018-05-27 17:00 | 5 | 17 | 1 | 0 | 1 | 0.22328 | 58.3581 | 58.3581 | 11.1641 | 16.2515 | 9.7834 | 12.9006 | 12.9006 | 948.4045 | 11.1641 | 0 | 766.9716 | 181.4329 | 0 | 144.0235 | 0 | 0 | 47.194 | 0 | 0 | 766.9716 | 181.4329 | 0 | 144.0235 | 0 | 0 | 0.22328 | 0.22593
2018-05-27 18:00 | 5 | 18 | 1 | 0 | 1 | 0.068566 | 58.8717 | 58.8717 | 3.4283 | 16.2515 | 9.7834 | 12.9006 | 12.9006 | 956.7507 | 3.4283 | 0 | 901.0363 | 55.7145 | 0 | 44.2268 | 0 | 0 | 55.4434 | 0 | 0 | 901.0363 | 55.7145 | 0 | 44.2268 | 0 | 0 | 0.068566 | 0.088522
2018-05-27 19:00 | 5 | 19 | 1 | 0 | 0 | 0.0075981 | 56.0179 | 56.0179 | 0.37991 | 16.2515 | 9.7834 | 12.9006 | 12.9006 | 910.3725 | 0.37991 | 0 | 904.1985 | 6.174 | 0 | 4.901 | 0 | 0 | 55.638 | 0 | 0 | 904.1985 | 6.174 | 0 | 4.901 | 0 | 0 | 0.0075981 | 0.009279
2018-05-27 20:00 | 5 | 20 | 1 | 0 | 0 | 0 | 60.2342 | 60.2342 | 0 | 16.2515 | 9.7834 | 12.9006 | 12.9006 | 978.8941 | 0 | 0 | 978.8941 | 0 | 0 | 0 | 0 | 0 | 60.2342 | 0 | 0 | 978.8941 | 0 | 0 | 0 | 0 | 0 | 0 | 0
2018-05-27 21:00 | 5 | 21 | 1 | 0 | 0 | 0 | 58.1177 | 58.1177 | 0 | 16.2515 | 9.7834 | 12.9006 | 12.9006 | 944.4974 | 0 | 0 | 944.4974 | 0 | 0 | 0 | 0 | 0 | 58.1177 | 0 | 0 | 944.4974 | 0 | 0 | 0 | 0 | 0 | 0 | 0
2018-05-27 22:00 | 5 | 22 | 1 | 0 | 0 | 0 | 56.7464 | 56.7464 | 0 | 16.2515 | 9.7834 | 12.9006 | 12.9006 | 922.2113 | 0 | 0 | 922.2113 | 0 | 0 | 0 | 0 | 0 | 56.7464 | 0 | 0 | 922.2113 | 0 | 0 | 0 | 0 | 0 | 0 | 0
2018-05-27 23:00 | 5 | 23 | 1 | 0 | 0 | 0 | 55.3886 | 55.3886 | 0 | 16.2515 | 9.7834 | 12.9006 | 12.9006 | 900.1451 | 0 | 0 | 900.1451 | 0 | 0 | 0 | 0 | 0 | 55.3886 | 0 | 0 | 900.1451 | 0 | 0 | 0 | 0 | 0 | 0 | 0
2018-05-28 | 5 | 0 | 2 | 0 | 0 | 0 | 66.9524 | 66.9524 | 0 | 16.2515 | 9.7834 | 12.9006 | 12.9006 | 1088.0746 | 0 | 0 | 1088.0746 | 0 | 0 | 0 | 0 | 0 | 66.9524 | 0 | 0 | 1088.0746 | 0 | 0 | 0 | 0 | 0 | 0 | 0
2018-05-28 01:00 | 5 | 1 | 2 | 0 | 0 | 0 | 71.4108 | 71.4108 | 0 | 16.2515 | 9.7834 | 12.9006 | 12.9006 | 1160.5291 | 0 | 0 | 1160.5291 | 0 | 0 | 0 | 0 | 0 | 71.4108 | 0 | 0 | 1160.5291 | 0 | 0 | 0 | 0 | 0 | 0 | 0
2018-05-28 02:00 | 5 | 2 | 2 | 0 | 0 | 0 | 74.3573 | 74.3573 | 0 | 16.2515 | 9.7834 | 12.9006 | 12.9006 | 1208.4141 | 0 | 0 | 1208.4141 | 0 | 0 | 0 | 0 | 0 | 74.3573 | 0 | 0 | 1208.4141 | 0 | 0 | 0 | 0 | 0 | 0 | 0
2018-05-28 03:00 | 5 | 3 | 2 | 0 | 0 | 0 | 83.3106 | 83.3106 | 0 | 16.2515 | 9.7834 | 12.9006 | 12.9006 | 1353.9191 | 0 | 0 | 1353.9191 | 0 | 0 | 0 | 0 | 0 | 83.3106 | 0 | 0 | 1353.9191 | 0 | 0 | 0 | 0 | 0 | 0 | 0
2018-05-28 04:00 | 5 | 4 | 2 | 0 | 0 | 0 | 96.8182 | 96.8182 | 0 | 16.2515 | 9.7834 | 12.9006 | 12.9006 | 1573.436 | 0 | 0 | 1573.436 | 0 | 0 | 0 | 0 | 0 | 96.8182 | 0 | 0 | 1573.436 | 0 | 0 | 0 | 0 | 0 | 0 | 0
2018-05-28 05:00 | 5 | 5 | 2 | 0 | 0 | 0.0046711 | 114.5785 | 114.5785 | 0.23355 | 16.2515 | 9.7834 | 12.9006 | 12.9006 | 1862.0674 | 0.23355 | 0 | 1858.2718 | 3.7956 | 0 | 3.013 | 0 | 0 | 114.3449 | 0 | 0 | 1858.2718 | 3.7956 | 0 | 3.013 | 0 | 0 | 0.0046711 | 0.004406
2018-05-28 06:00 | 5 | 6 | 2 | 0 | 0 | 0.059545 | 131.6303 | 131.6303 | 2.9772 | 16.2515 | 9.7834 | 12.9006 | 12.9006 | 2139.1842 | 2.9772 | 0 | 2090.7998 | 48.3844 | 0 | 38.4081 | 0 | 0 | 128.6531 | 0 | 0 | 2090.7998 | 48.3844 | 0 | 38.4081 | 0 | 0 | 0.059545 | 0.066539
2018-05-28 07:00 | 5 | 7 | 2 | 0 | 0 | 0.17158 | 151.2049 | 151.2049 | 8.579 | 16.2515 | 9.7834 | 12.9006 | 12.9006 | 2457.3004 | 8.579 | 0 | 2317.88 | 139.4204 | 0 | 110.6735 | 0 | 0 | 142.626 | 0 | 0 | 2317.88 | 139.4204 | 0 | 110.6735 | 0 | 0 | 0.17158 | 0.18311
2018-05-28 08:00 | 5 | 8 | 2 | 0 | 0 | 0.36711 | 172.8872 | 172.8872 | 18.3554 | 16.2515 | 9.7834 | 12.9006 | 12.9006 | 2809.6682 | 18.3554 | 0 | 2511.3662 | 298.302 | 0 | 236.7955 | 0 | 0 | 154.5318 | 0 | 0 | 2511.3662 | 298.302 | 0 | 236.7955 | 0 | 0 | 0.36711 | 0.27659
2018-05-28 09:00 | 5 | 9 | 2 | 0 | 0 | 0.3107 | 194.4984 | 194.4984 | 15.5351 | 16.2515 | 9.7834 | 12.9006 | 12.9006 | 3160.8826 | 15.5351 | 0 | 2908.4154 | 252.4672 | 0 | 200.4113 | 0 | 0 | 178.9634 | 0 | 0 | 2908.4154 | 252.4672 | 0 | 200.4113 | 0 | 0 | 0.3107 | 0.45498
2018-05-28 10:00 | 5 | 10 | 2 | 0 | 0 | 0.58455 | 209.6638 | 209.6638 | 29.2274 | 16.2515 | 9.7834 | 12.9006 | 12.9006 | 3407.3426 | 29.2274 | 0 | 2932.3556 | 474.987 | 0 | 377.05 | 0 | 0 | 180.4365 | 0 | 0 | 2932.3556 | 474.987 | 0 | 377.05 | 0 | 0 | 0.58455 | 0.63989
2018-05-28 11:00 | 5 | 11 | 2 | 0 | 1 | 0.63975 | 215.0053 | 215.0053 | 31.9877 | 16.2515 | 9.7834 | 12.9006 | 12.9006 | 3494.1499 | 31.9877 | 0 | 2974.3032 | 519.8467 | 0 | 412.6601 | 0 | 0 | 183.0176 | 0 | 0 | 2974.3032 | 519.8467 | 0 | 412.6601 | 0 | 0 | 0.63975 | 0.55041
2018-05-28 12:00 | 5 | 12 | 2 | 0 | 1 | 0.6617 | 215.6455 | 215.6455 | 33.0848 | 16.2515 | 9.7834 | 12.9006 | 12.9006 | 3504.554 | 33.0848 | 0 | 2966.8778 | 537.6762 | 0 | 426.8134 | 0 | 0 | 182.5607 | 0 | 0 | 2966.8778 | 537.6762 | 0 | 426.8134 | 0 | 0 | 0.6617 | 0.72826
2018-05-28 13:00 | 5 | 13 | 2 | 0 | 1 | 0.63941 | 210.7089 | 210.7089 | 31.9703 | 16.2515 | 9.7834 | 12.9006 | 12.9006 | 3424.3265 | 31.9703 | 0 | 2904.7634 | 519.5631 | 0 | 412.435 | 0 | 0 | 178.7386 | 0 | 0 | 2904.7634 | 519.5631 | 0 | 412.435 | 0 | 0 | 0.63941 | 0.60633
2018-05-28 14:00 | 5 | 14 | 2 | 0 | 1 | 0.58473 | 192.3025 | 192.3025 | 29.2366 | 16.2515 | 9.7834 | 12.9006 | 12.9006 | 3125.195 | 29.2366 | 0 | 2650.0585 | 475.1365 | 0 | 377.1687 | 0 | 0 | 163.0659 | 0 | 0 | 2650.0585 | 475.1365 | 0 | 377.1687 | 0 | 0 | 0.58473 | 0.55345
2018-05-28 15:00 | 5 | 15 | 2 | 0 | 1 | 0.49434 | 170.2892 | 170.2892 | 24.7168 | 16.2515 | 9.7834 | 12.9006 | 12.9006 | 2767.4481 | 24.7168 | 0 | 2365.7649 | 401.6832 | 0 | 318.8606 | 0 | 0 | 145.5725 | 0 | 0 | 2365.7649 | 401.6832 | 0 | 318.8606 | 0 | 0 | 0.49434 | 0.54008
2018-05-28 16:00 | 5 | 16 | 2 | 0 | 1 | 0.3738 | 144.9303 | 144.9303 | 18.69 | 16.2515 | 9.7834 | 12.9006 | 12.9006 | 2355.3277 | 18.69 | 0 | 2051.5879 | 303.7397 | 0 | 241.112 | 0 | 0 | 126.2403 | 0 | 0 | 2051.5879 | 303.7397 | 0 | 241.112 | 0 | 0 | 0.3738 | 0.40726
2018-05-28 17:00 | 5 | 17 | 2 | 0 | 1 | 0.22309 | 125.9997 | 125.9997 | 11.1546 | 16.2515 | 9.7834 | 12.9006 | 12.9006 | 2047.6789 | 11.1546 | 0 | 1866.4004 | 181.2785 | 0 | 143.9009 | 0 | 0 | 114.8451 | 0 | 0 | 1866.4004 | 181.2785 | 0 | 143.9009 | 0 | 0 | 0.22309 | 0.24335
2018-05-28 18:00 | 5 | 18 | 2 | 0 | 1 | 0.074694 | 107.2818 | 107.2818 | 3.7347 | 16.2515 | 9.7834 | 12.9006 | 12.9006 | 1743.4848 | 3.7347 | 0 | 1682.7907 | 60.6941 | 0 | 48.1796 | 0 | 0 | 103.5471 | 0 | 0 | 1682.7907 | 60.6941 | 0 | 48.1796 | 0 | 0 | 0.074694 | 0.085436
2018-05-28 19:00 | 5 | 19 | 2 | 0 | 0 | 0.0082507 | 91.8098 | 91.8098 | 0.41254 | 16.2515 | 9.7834 | 12.9006 | 12.9006 | 1492.0427 | 0.41254 | 0 | 1485.3384 | 6.7043 | 0 | 5.322 | 0 | 0 | 91.3972 | 0 | 0 | 1485.3384 | 6.7043 | 0 | 5.322 | 0 | 0 | 0.0082507 | 0.0099077
2018-05-28 20:00 | 5 | 20 | 2 | 0 | 0 | 0 | 87.8251 | 87.8251 | 0 | 16.2515 | 9.7834 | 12.9006 | 12.9006 | 1427.2851 | 0 | 0 | 1427.2851 | 0 | 0 | 0 | 0 | 0 | 87.8251 | 0 | 0 | 1427.2851 | 0 | 0 | 0 | 0 | 0 | 0 | 0
2018-05-28 21:00 | 5 | 21 | 2 | 0 | 0 | 0 | 78.0683 | 78.0683 | 0 | 16.2515 | 9.7834 | 12.9006 | 12.9006 | 1268.7241 | 0 | 0 | 1268.7241 | 0 | 0 | 0 | 0 | 0 | 78.0683 | 0 | 0 | 1268.7241 | 0 | 0 | 0 | 0 | 0 | 0 | 0
2018-05-28 22:00 | 5 | 22 | 2 | 0 | 0 | 0 | 73.2943 | 73.2943 | 0 | 16.2515 | 9.7834 | 12.9006 | 12.9006 | 1191.1386 | 0 | 0 | 1191.1386 | 0 | 0 | 0 | 0 | 0 | 73.2943 | 0 | 0 | 1191.1386 | 0 | 0 | 0 | 0 | 0 | 0 | 0
2018-05-28 23:00 | 5 | 23 | 2 | 0 | 0 | 0 | 72.2362 | 72.2362 | 0 | 16.2515 | 9.7834 | 12.9006 | 12.9006 | 1173.9435 | 0 | 0 | 1173.9435 | 0 | 0 | 0 | 0 | 0 | 72.2362 | 0 | 0 | 1173.9435 | 0 | 0 | 0 | 0 | 0 | 0 | 0
2018-05-29 | 5 | 0 | 3 | 0 | 0 | 0 | 72.7204 | 72.7204 | 0 | 16.2515 | 9.7834 | 12.9006 | 12.9006 | 1181.8123 | 0 | 0 | 1181.8123 | 0 | 0 | 0 | 0 | 0 | 72.7204 | 0 | 0 | 1181.8123 | 0 | 0 | 0 | 0 | 0 | 0 | 0
2018-05-29 01:00 | 5 | 1 | 3 | 0 | 0 | 0 | 73.6582 | 73.6582 | 0 | 16.2515 | 9.7834 | 12.9006 | 12.9006 | 1197.0534 | 0 | 0 | 1197.0534 | 0 | 0 | 0 | 0 | 0 | 73.6582 | 0 | 0 | 1197.0534 | 0 | 0 | 0 | 0 | 0 | 0 | 0
2018-05-29 02:00 | 5 | 2 | 3 | 0 | 0 | 0 | 76.6825 | 76.6825 | 0 | 16.2515 | 9.7834 | 12.9006 | 12.9006 | 1246.2028 | 0 | 0 | 1246.2028 | 0 | 0 | 0 | 0 | 0 | 76.6825 | 0 | 0 | 1246.2028 | 0 | 0 | 0 | 0 | 0 | 0 | 0
2018-05-29 03:00 | 5 | 3 | 3 | 0 | 0 | 0 | 84.9826 | 84.9826 | 0 | 16.2515 | 9.7834 | 12.9006 | 12.9006 | 1381.0906 | 0 | 0 | 1381.0906 | 0 | 0 | 0 | 0 | 0 | 84.9826 | 0 | 0 | 1381.0906 | 0 | 0 | 0 | 0 | 0 | 0 | 0
2018-05-29 04:00 | 5 | 4 | 3 | 0 | 0 | 0 | 100.2567 | 100.2567 | 0 | 16.2515 | 9.7834 | 12.9006 | 12.9006 | 1629.3171 | 0 | 0 | 1629.3171 | 0 | 0 | 0 | 0 | 0 | 100.2567 | 0 | 0 | 1629.3171 | 0 | 0 | 0 | 0 | 0 | 0 | 0
2018-05-29 05:00 | 5 | 5 | 3 | 0 | 0 | 0.0045732 | 120.3558 | 120.3558 | 0.22866 | 16.2515 | 9.7834 | 12.9006 | 12.9006 | 1955.9577 | 0.22866 | 0 | 1952.2417 | 3.716 | 0 | 2.9498 | 0 | 0 | 120.1272 | 0 | 0 | 1952.2417 | 3.716 | 0 | 2.9498 | 0 | 0 | 0.0045732 | 0.0058987
2018-05-29 06:00 | 5 | 6 | 3 | 0 | 0 | 0.062373 | 138.0144 | 138.0144 | 3.1187 | 16.2515 | 9.7834 | 12.9006 | 12.9006 | 2242.9345 | 3.1187 | 0 | 2192.2515 | 50.6829 | 0 | 40.2327 | 0 | 0 | 134.8957 | 0 | 0 | 2192.2515 | 50.6829 | 0 | 40.2327 | 0 | 0 | 0.062373 | 0.075661
2018-05-29 07:00 | 5 | 7 | 3 | 0 | 0 | 0.21531 | 158.7319 | 158.7319 | 10.7654 | 16.2515 | 9.7834 | 12.9006 | 12.9006 | 2579.6242 | 10.7654 | 0 | 2404.6708 | 174.9534 | 0 | 138.88 | 0 | 0 | 147.9665 | 0 | 0 | 2404.6708 | 174.9534 | 0 | 138.88 | 0 | 0 | 0.21531 | 0.23641
2018-05-29 08:00 | 5 | 8 | 3 | 0 | 0 | 0.36802 | 182.0501 | 182.0501 | 18.4009 | 16.2515 | 9.7834 | 12.9006 | 12.9006 | 2958.5791 | 18.4009 | 0 | 2659.5376 | 299.0414 | 0 | 237.3824 | 0 | 0 | 163.6492 | 0 | 0 | 2659.5376 | 299.0414 | 0 | 237.3824 | 0 | 0 | 0.36802 | 0.40381
2018-05-29 09:00 | 5 | 9 | 3 | 0 | 0 | 0.48673 | 205.0679 | 205.0679 | 24.3364 | 16.2515 | 9.7834 | 12.9006 | 12.9006 | 3332.6527 | 24.3364 | 0 | 2937.1507 | 395.5019 | 0 | 313.9539 | 0 | 0 | 180.7315 | 0 | 0 | 2937.1507 | 395.5019 | 0 | 313.9539 | 0 | 0 | 0.48673 | 0.53508
2018-05-29 10:00 | 5 | 10 | 3 | 0 | 0 | 0.56886 | 222.4353 | 222.4353 | 28.4432 | 16.2515 | 9.7834 | 12.9006 | 12.9006 | 3614.898 | 28.4432 | 0 | 3152.6546 | 462.2434 | 0 | 366.934 | 0 | 0 | 193.9921 | 0 | 0 | 3152.6546 | 462.2434 | 0 | 366.934 | 0 | 0 | 0.56886 | 0.62714
2018-05-29 11:00 | 5 | 11 | 3 | 0 | 1 | 0.61611 | 227.9221 | 227.9221 | 30.8054 | 16.2515 | 9.7834 | 12.9006 | 12.9006 | 3704.0655 | 30.8054 | 0 | 3203.4329 | 500.6326 | 0 | 397.4078 | 0 | 0 | 197.1167 | 0 | 0 | 3203.4329 | 500.6326 | 0 | 397.4078 | 0 | 0 | 0.61611 | 0.68354
2018-05-29 12:00 | 5 | 12 | 3 | 0 | 1 | 0.63839 | 225.1208 | 225.1208 | 31.9195 | 16.2515 | 9.7834 | 12.9006 | 12.9006 | 3658.5412 | 31.9195 | 0 | 3139.8028 | 518.7384 | 0 | 411.7803 | 0 | 0 | 193.2013 | 0 | 0 | 3139.8028 | 518.7384 | 0 | 411.7803 | 0 | 0 | 0.63839 | 0.66029
2018-05-29 13:00 | 5 | 13 | 3 | 0 | 1 | 0.55346 | 216.0922 | 216.0922 | 27.6731 | 16.2515 | 9.7834 | 12.9006 | 12.9006 | 3511.8124 | 27.6731 | 0 | 3062.0842 | 449.7282 | 0 | 356.9993 | 0 | 0 | 188.4191 | 0 | 0 | 3062.0842 | 449.7282 | 0 | 356.9993 | 0 | 0 | 0.55346 | 0.53957
2018-05-29 14:00 | 5 | 14 | 3 | 0 | 1 | 0.34803 | 198.113 | 198.113 | 17.4013 | 16.2515 | 9.7834 | 12.9006 | 12.9006 | 3219.6254 | 17.4013 | 0 | 2936.8281 | 282.7973 | 0 | 224.4876 | 0 | 0 | 180.7117 | 0 | 0 | 2936.8281 | 282.7973 | 0 | 224.4876 | 0 | 0 | 0.34803 | 0.52288
2018-05-29 15:00 | 5 | 15 | 3 | 0 | 1 | 0.39515 | 180.3007 | 180.3007 | 19.7573 | 16.2515 | 9.7834 | 12.9006 | 12.9006 | 2930.1491 | 19.7573 | 0 | 2609.0642 | 321.0849 | 0 | 254.8808 | 0 | 0 | 160.5434 | 0 | 0 | 2609.0642 | 321.0849 | 0 | 254.8808 | 0 | 0 | 0.39515 | 0.50856
2018-05-29 16:00 | 5 | 16 | 3 | 0 | 1 | 0.35233 | 154.8011 | 154.8011 | 17.6165 | 16.2515 | 9.7834 | 12.9006 | 12.9006 | 2515.743 | 17.6165 | 0 | 2229.4492 | 286.2938 | 0 | 227.2632 | 0 | 0 | 137.1846 | 0 | 0 | 2229.4492 | 286.2938 | 0 | 227.2632 | 0 | 0 | 0.35233 | 0.40091
2018-05-29 17:00 | 5 | 17 | 3 | 0 | 1 | 0.21998 | 129.0768 | 129.0768 | 10.9991 | 16.2515 | 9.7834 | 12.9006 | 12.9006 | 2097.6853 | 10.9991 | 0 | 1918.9339 | 178.7514 | 0 | 141.8949 | 0 | 0 | 118.0777 | 0 | 0 | 1918.9339 | 178.7514 | 0 | 141.8949 | 0 | 0 | 0.21998 | 0.23921
2018-05-29 18:00 | 5 | 18 | 3 | 0 | 1 | 0.0039212 | 105.9552 | 105.9552 | 0.19606 | 16.2515 | 9.7834 | 12.9006 | 12.9006 | 1721.9256 | 0.19606 | 0 | 1718.7393 | 3.1863 | 0 | 2.5293 | 0 | 0 | 105.7591 | 0 | 0 | 1718.7393 | 3.1863 | 0 | 2.5293 | 0 | 0 | 0.0039212 | 0.048849
2018-05-29 19:00 | 5 | 19 | 3 | 0 | 0 | 0.0083239 | 91.7446 | 91.7446 | 0.41619 | 16.2515 | 9.7834 | 12.9006 | 12.9006 | 1490.9838 | 0.41619 | 0 | 1484.2201 | 6.7637 | 0 | 5.3691 | 0 | 0 | 91.3284 | 0 | 0 | 1484.2201 | 6.7637 | 0 | 5.3691 | 0 | 0 | 0.0083239 | 0.0096313
2018-05-29 20:00 | 5 | 20 | 3 | 0 | 0 | 0 | 88.4638 | 88.4638 | 0 | 16.2515 | 9.7834 | 12.9006 | 12.9006 | 1437.6663 | 0 | 0 | 1437.6663 | 0 | 0 | 0 | 0 | 0 | 88.4638 | 0 | 0 | 1437.6663 | 0 | 0 | 0 | 0 | 0 | 0 | 0
2018-05-29 21:00 | 5 | 21 | 3 | 0 | 0 | 0 | 79.871 | 79.871 | 0 | 16.2515 | 9.7834 | 12.9006 | 12.9006 | 1298.0194 | 0 | 0 | 1298.0194 | 0 | 0 | 0 | 0 | 0 | 79.871 | 0 | 0 | 1298.0194 | 0 | 0 | 0 | 0 | 0 | 0 | 0
2018-05-29 22:00 | 5 | 22 | 3 | 0 | 0 | 0 | 75.2172 | 75.2172 | 0 | 16.2515 | 9.7834 | 12.9006 | 12.9006 | 1222.3883 | 0 | 0 | 1222.3883 | 0 | 0 | 0 | 0 | 0 | 75.2172 | 0 | 0 | 1222.3883 | 0 | 0 | 0 | 0 | 0 | 0 | 0
2018-05-29 23:00 | 5 | 23 | 3 | 0 | 0 | 0 | 74.1511 | 74.1511 | 0 | 16.2515 | 9.7834 | 12.9006 | 12.9006 | 1205.0629 | 0 | 0 | 1205.0629 | 0 | 0 | 0 | 0 | 0 | 74.1511 | 0 | 0 | 1205.0629 | 0 | 0 | 0 | 0 | 0 | 0 | 0
2018-05-30 | 5 | 0 | 4 | 0 | 0 | 0 | 73.9737 | 73.9737 | 0 | 16.2515 | 9.7834 | 12.9006 | 12.9006 | 1202.1811 | 0 | 0 | 1202.1811 | 0 | 0 | 0 | 0 | 0 | 73.9737 | 0 | 0 | 1202.1811 | 0 | 0 | 0 | 0 | 0 | 0 | 0
2018-05-30 01:00 | 5 | 1 | 4 | 0 | 0 | 0 | 73.973 | 73.973 | 0 | 16.2515 | 9.7834 | 12.9006 | 12.9006 | 1202.1696 | 0 | 0 | 1202.1696 | 0 | 0 | 0 | 0 | 0 | 73.973 | 0 | 0 | 1202.1696 | 0 | 0 | 0 | 0 | 0 | 0 | 0
2018-05-30 02:00 | 5 | 2 | 4 | 0 | 0 | 0 | 76.2608 | 76.2608 | 0 | 16.2515 | 9.7834 | 12.9006 | 12.9006 | 1239.3492 | 0 | 0 | 1239.3492 | 0 | 0 | 0 | 0 | 0 | 76.2608 | 0 | 0 | 1239.3492 | 0 | 0 | 0 | 0 | 0 | 0 | 0
2018-05-30 03:00 | 5 | 3 | 4 | 0 | 0 | 0 | 84.4882 | 84.4882 | 0 | 16.2515 | 9.7834 | 12.9006 | 12.9006 | 1373.0568 | 0 | 0 | 1373.0568 | 0 | 0 | 0 | 0 | 0 | 84.4882 | 0 | 0 | 1373.0568 | 0 | 0 | 0 | 0 | 0 | 0 | 0
2018-05-30 04:00 | 5 | 4 | 4 | 0 | 0 | 0 | 99.185 | 99.185 | 0 | 16.2515 | 9.7834 | 12.9006 | 12.9006 | 1611.9012 | 0 | 0 | 1611.9012 | 0 | 0 | 0 | 0 | 0 | 99.185 | 0 | 0 | 1611.9012 | 0 | 0 | 0 | 0 | 0 | 0 | 0
2018-05-30 05:00 | 5 | 5 | 4 | 0 | 0 | 0.0049016 | 120.0437 | 120.0437 | 0.24508 | 16.2515 | 9.7834 | 12.9006 | 12.9006 | 1950.8848 | 0.24508 | 0 | 1946.9019 | 3.9829 | 0 | 3.1617 | 0 | 0 | 119.7986 | 0 | 0 | 1946.9019 | 3.9829 | 0 | 3.1617 | 0 | 0 | 0.0049016 | 0.0058617
2018-05-30 06:00 | 5 | 6 | 4 | 0 | 0 | 0.066313 | 140.9551 | 140.9551 | 3.3157 | 16.2515 | 9.7834 | 12.9006 | 12.9006 | 2290.7255 | 3.3157 | 0 | 2236.8412 | 53.8842 | 0 | 42.7739 | 0 | 0 | 137.6394 | 0 | 0 | 2236.8412 | 53.8842 | 0 | 42.7739 | 0 | 0 | 0.066313 | 0.077391
2018-05-30 07:00 | 5 | 7 | 4 | 0 | 0 | 0.18858 | 165.6836 | 165.6836 | 9.4289 | 16.2515 | 9.7834 | 12.9006 | 12.9006 | 2692.5992 | 9.4289 | 0 | 2539.3666 | 153.2325 | 0 | 121.6377 | 0 | 0 | 156.2547 | 0 | 0 | 2539.3666 | 153.2325 | 0 | 121.6377 | 0 | 0 | 0.18858 | 0.14251
2018-05-30 08:00 | 5 | 8 | 4 | 0 | 0 | 0.096629 | 194.2227 | 194.2227 | 4.8314 | 16.2515 | 9.7834 | 12.9006 | 12.9006 | 3156.4012 | 4.8314 | 0 | 3077.8835 | 78.5177 | 0 | 62.3282 | 0 | 0 | 189.3912 | 0 | 0 | 3077.8835 | 78.5177 | 0 | 62.3282 | 0 | 0 | 0.096629 | 0.15345
2018-05-30 09:00 | 5 | 9 | 4 | 0 | 0 | 0.17662 | 221.3304 | 221.3304 | 8.831 | 16.2515 | 9.7834 | 12.9006 | 12.9006 | 3596.9413 | 8.831 | 0 | 3453.4238 | 143.5174 | 0 | 113.9257 | 0 | 0 | 212.4993 | 0 | 0 | 3453.4238 | 143.5174 | 0 | 113.9257 | 0 | 0 | 0.17662 | 0.2788
2018-05-30 10:00 | 5 | 10 | 4 | 0 | 0 | 0.3603 | 238.4317 | 238.4317 | 18.0152 | 16.2515 | 9.7834 | 12.9006 | 12.9006 | 3874.863 | 18.0152 | 0 | 3582.0897 | 292.7732 | 0 | 232.4067 | 0 | 0 | 220.4165 | 0 | 0 | 3582.0897 | 292.7732 | 0 | 232.4067 | 0 | 0 | 0.3603 | 0.50295
2018-05-30 11:00 | 5 | 11 | 4 | 0 | 1 | 0.53975 | 249.6082 | 249.6082 | 26.9875 | 16.2515 | 9.7834 | 12.9006 | 12.9006 | 4056.4963 | 26.9875 | 0 | 3617.9101 | 438.5862 | 0 | 348.1546 | 0 | 0 | 222.6207 | 0 | 0 | 3617.9101 | 438.5862 | 0 | 348.1546 | 0 | 0 | 0.53975 | 0.58828
2018-05-30 12:00 | 5 | 12 | 4 | 0 | 1 | 0.36716 | 250.21 | 250.21 | 18.3578 | 16.2515 | 9.7834 | 12.9006 | 12.9006 | 4066.2769 | 18.3578 | 0 | 3767.9359 | 298.341 | 0 | 236.8264 | 0 | 0 | 231.8522 | 0 | 0 | 3767.9359 | 298.341 | 0 | 236.8264 | 0 | 0 | 0.36716 | 0.21557
2018-05-30 13:00 | 5 | 13 | 4 | 0 | 1 | 0.28394 | 239.9872 | 239.9872 | 14.1972 | 16.2515 | 9.7834 | 12.9006 | 12.9006 | 3900.142 | 14.1972 | 0 | 3669.4176 | 230.7244 | 0 | 183.1516 | 0 | 0 | 225.7901 | 0 | 0 | 3669.4176 | 230.7244 | 0 | 183.1516 | 0 | 0 | 0.28394 | 0.53481
2018-05-30 14:00 | 5 | 14 | 4 | 0 | 1 | 0.44923 | 221.8094 | 221.8094 | 22.4615 | 16.2515 | 9.7834 | 12.9006 | 12.9006 | 3604.7265 | 22.4615 | 0 | 3239.6936 | 365.0329 | 0 | 289.7672 | 0 | 0 | 199.3479 | 0 | 0 | 3239.6936 | 365.0329 | 0 | 289.7672 | 0 | 0 | 0.44923 | 0.48899
2018-05-30 15:00 | 5 | 15 | 4 | 0 | 1 | 0.39032 | 199.3425 | 199.3425 | 19.516 | 16.2515 | 9.7834 | 12.9006 | 12.9006 | 3239.6067 | 19.516 | 0 | 2922.4433 | 317.1634 | 0 | 251.7679 | 0 | 0 | 179.8265 | 0 | 0 | 2922.4433 | 317.1634 | 0 | 251.7679 | 0 | 0 | 0.39032 | 0.44991
2018-05-30 16:00 | 5 | 16 | 4 | 0 | 1 | 0.26482 | 170.3409 | 170.3409 | 13.241 | 16.2515 | 9.7834 | 12.9006 | 12.9006 | 2768.2878 | 13.241 | 0 | 2553.1015 | 215.1863 | 0 | 170.8173 | 0 | 0 | 157.0999 | 0 | 0 | 2553.1015 | 215.1863 | 0 | 170.8173 | 0 | 0 | 0.26482 | 0.29733
2018-05-30 17:00 | 5 | 17 | 4 | 0 | 1 | 0.15698 | 145.322 | 145.322 | 7.8491 | 16.2515 | 9.7834 | 12.9006 | 12.9006 | 2361.6941 | 7.8491 | 0 | 2234.1356 | 127.5585 | 0 | 101.2574 | 0 | 0 | 137.4729 | 0 | 0 | 2234.1356 | 127.5585 | 0 | 101.2574 | 0 | 0 | 0.15698 | 0.15881
2018-05-30 18:00 | 5 | 18 | 4 | 0 | 1 | 0.05255 | 121.6243 | 121.6243 | 2.6275 | 16.2515 | 9.7834 | 12.9006 | 12.9006 | 1976.5724 | 2.6275 | 0 | 1933.8716 | 42.7008 | 0 | 33.8964 | 0 | 0 | 118.9968 | 0 | 0 | 1933.8716 | 42.7008 | 0 | 33.8964 | 0 | 0 | 0.05255 | 0.049587
2018-05-30 19:00 | 5 | 19 | 4 | 0 | 0 | 0.0055477 | 104.5411 | 104.5411 | 0.27738 | 16.2515 | 9.7834 | 12.9006 | 12.9006 | 1698.9455 | 0.27738 | 0 | 1694.4376 | 4.5079 | 0 | 3.5784 | 0 | 0 | 104.2637 | 0 | 0 | 1694.4376 | 4.5079 | 0 | 3.5784 | 0 | 0 | 0.0055477 | 0.0043717
2018-05-30 20:00 | 5 | 20 | 4 | 0 | 0 | 0 | 95.8024 | 95.8024 | 0 | 16.2515 | 9.7834 | 12.9006 | 12.9006 | 1556.9286 | 0 | 0 | 1556.9286 | 0 | 0 | 0 | 0 | 0 | 95.8024 | 0 | 0 | 1556.9286 | 0 | 0 | 0 | 0 | 0 | 0 | 0
2018-05-30 21:00 | 5 | 21 | 4 | 0 | 0 | 0 | 85.8295 | 85.8295 | 0 | 16.2515 | 9.7834 | 12.9006 | 12.9006 | 1394.854 | 0 | 0 | 1394.854 | 0 | 0 | 0 | 0 | 0 | 85.8295 | 0 | 0 | 1394.854 | 0 | 0 | 0 | 0 | 0 | 0 | 0
2018-05-30 22:00 | 5 | 22 | 4 | 0 | 0 | 0 | 81.059 | 81.059 | 0 | 16.2515 | 9.7834 | 12.9006 | 12.9006 | 1317.3273 | 0 | 0 | 1317.3273 | 0 | 0 | 0 | 0 | 0 | 81.059 | 0 | 0 | 1317.3273 | 0 | 0 | 0 | 0 | 0 | 0 | 0
2018-05-30 23:00 | 5 | 23 | 4 | 0 | 0 | 0 | 79.1991 | 79.1991 | 0 | 16.2515 | 9.7834 | 12.9006 | 12.9006 | 1287.0999 | 0 | 0 | 1287.0999 | 0 | 0 | 0 | 0 | 0 | 79.1991 | 0 | 0 | 1287.0999 | 0 | 0 | 0 | 0 | 0 | 0 | 0
2018-05-31 | 5 | 0 | 5 | 0 | 0 | 0 | 80.0941 | 80.0941 | 0 | 16.2515 | 9.7834 | 12.9006 | 12.9006 | 1301.6464 | 0 | 0 | 1301.6464 | 0 | 0 | 0 | 0 | 0 | 80.0941 | 0 | 0 | 1301.6464 | 0 | 0 | 0 | 0 | 0 | 0 | 0
2018-05-31 01:00 | 5 | 1 | 5 | 0 | 0 | 0 | 80.1871 | 80.1871 | 0 | 16.2515 | 9.7834 | 12.9006 | 12.9006 | 1303.1567 | 0 | 0 | 1303.1567 | 0 | 0 | 0 | 0 | 0 | 80.1871 | 0 | 0 | 1303.1567 | 0 | 0 | 0 | 0 | 0 | 0 | 0
2018-05-31 02:00 | 5 | 2 | 5 | 0 | 0 | 0 | 82.4908 | 82.4908 | 0 | 16.2515 | 9.7834 | 12.9006 | 12.9006 | 1340.5958 | 0 | 0 | 1340.5958 | 0 | 0 | 0 | 0 | 0 | 82.4908 | 0 | 0 | 1340.5958 | 0 | 0 | 0 | 0 | 0 | 0 | 0
2018-05-31 03:00 | 5 | 3 | 5 | 0 | 0 | 0 | 91.1214 | 91.1214 | 0 | 16.2515 | 9.7834 | 12.9006 | 12.9006 | 1480.8558 | 0 | 0 | 1480.8558 | 0 | 0 | 0 | 0 | 0 | 91.1214 | 0 | 0 | 1480.8558 | 0 | 0 | 0 | 0 | 0 | 0 | 0
2018-05-31 04:00 | 5 | 4 | 5 | 0 | 0 | 0 | 105.4336 | 105.4336 | 0 | 16.2515 | 9.7834 | 12.9006 | 12.9006 | 1713.4489 | 0 | 0 | 1713.4489 | 0 | 0 | 0 | 0 | 0 | 105.4336 | 0 | 0 | 1713.4489 | 0 | 0 | 0 | 0 | 0 | 0 | 0
2018-05-31 05:00 | 5 | 5 | 5 | 0 | 0 | 0.004592 | 128.2889 | 128.2889 | 0.2296 | 16.2515 | 9.7834 | 12.9006 | 12.9006 | 2084.8807 | 0.2296 | 0 | 2081.1494 | 3.7314 | 0 | 2.962 | 0 | 0 | 128.0593 | 0 | 0 | 2081.1494 | 3.7314 | 0 | 2.962 | 0 | 0 | 0.004592 | 0.0060937
2018-05-31 06:00 | 5 | 6 | 5 | 0 | 0 | 0.06838 | 152.8525 | 152.8525 | 3.419 | 16.2515 | 9.7834 | 12.9006 | 12.9006 | 2484.0759 | 3.419 | 0 | 2428.5121 | 55.5638 | 0 | 44.1072 | 0 | 0 | 149.4335 | 0 | 0 | 2428.5121 | 55.5638 | 0 | 44.1072 | 0 | 0 | 0.06838 | 0.071567
2018-05-31 07:00 | 5 | 7 | 5 | 0 | 0 | 0.18193 | 184.7944 | 184.7944 | 9.0965 | 16.2515 | 9.7834 | 12.9006 | 12.9006 | 3003.1789 | 9.0965 | 0 | 2855.3475 | 147.8314 | 0 | 117.3502 | 0 | 0 | 175.6979 | 0 | 0 | 2855.3475 | 147.8314 | 0 | 117.3502 | 0 | 0 | 0.18193 | 0.23119
2018-05-31 08:00 | 5 | 8 | 5 | 0 | 0 | 0.35978 | 215.0971 | 215.0971 | 17.989 | 16.2515 | 9.7834 | 12.9006 | 12.9006 | 3495.6407 | 17.989 | 0 | 3203.2933 | 292.3475 | 0 | 232.0687 | 0 | 0 | 197.1081 | 0 | 0 | 3203.2933 | 292.3475 | 0 | 232.0687 | 0 | 0 | 0.35978 | 0.39382
2018-05-31 09:00 | 5 | 9 | 5 | 0 | 0 | 0.42467 | 241.2453 | 241.2453 | 21.2335 | 16.2515 | 9.7834 | 12.9006 | 12.9006 | 3920.5876 | 21.2335 | 0 | 3575.5131 | 345.0745 | 0 | 273.924 | 0 | 0 | 220.0119 | 0 | 0 | 3575.5131 | 345.0745 | 0 | 273.924 | 0 | 0 | 0.42467 | 0.45607
2018-05-31 10:00 | 5 | 10 | 5 | 0 | 0 | 0.50031 | 256.521 | 256.521 | 25.0153 | 16.2515 | 9.7834 | 12.9006 | 12.9006 | 4168.8399 | 25.0153 | 0 | 3762.3049 | 406.5351 | 0 | 322.7121 | 0 | 0 | 231.5057 | 0 | 0 | 3762.3049 | 406.5351 | 0 | 322.7121 | 0 | 0 | 0.50031 | 0.49209
2018-05-31 11:00 | 5 | 11 | 5 | 0 | 1 | 0.51804 | 258.9763 | 258.9763 | 25.9018 | 16.2515 | 9.7834 | 12.9006 | 12.9006 | 4208.7428 | 25.9018 | 0 | 3787.8008 | 420.942 | 0 | 334.1484 | 0 | 0 | 233.0745 | 0 | 0 | 3787.8008 | 420.942 | 0 | 334.1484 | 0 | 0 | 0.51804 | 0.5872
2018-05-31 12:00 | 5 | 12 | 5 | 0 | 1 | 0.32895 | 249.6876 | 249.6876 | 16.4474 | 16.2515 | 9.7834 | 12.9006 | 12.9006 | 4057.7879 | 16.4474 | 0 | 3790.4945 | 267.2934 | 0 | 212.1805 | 0 | 0 | 233.2403 | 0 | 0 | 3790.4945 | 267.2934 | 0 | 212.1805 | 0 | 0 | 0.32895 | 0.40759
2018-05-31 13:00 | 5 | 13 | 5 | 0 | 1 | 0.45699 | 231.6988 | 231.6988 | 22.8496 | 16.2515 | 9.7834 | 12.9006 | 12.9006 | 3765.4424 | 22.8496 | 0 | 3394.1031 | 371.3393 | 0 | 294.7733 | 0 | 0 | 208.8492 | 0 | 0 | 3394.1031 | 371.3393 | 0 | 294.7733 | 0 | 0 | 0.45699 | 0.47213
2018-05-31 14:00 | 5 | 14 | 5 | 0 | 1 | 0.28288 | 206.3615 | 206.3615 | 14.1438 | 16.2515 | 9.7834 | 12.9006 | 12.9006 | 3353.6747 | 14.1438 | 0 | 3123.8165 | 229.8582 | 0 | 182.464 | 0 | 0 | 192.2176 | 0 | 0 | 3123.8165 | 229.8582 | 0 | 182.464 | 0 | 0 | 0.28288 | 0.38245
2018-05-31 15:00 | 5 | 15 | 5 | 0 | 1 | 0.059596 | 184.0241 | 184.0241 | 2.9798 | 16.2515 | 9.7834 | 12.9006 | 12.9006 | 2990.6596 | 2.9798 | 0 | 2942.2333 | 48.4263 | 0 | 38.4413 | 0 | 0 | 181.0443 | 0 | 0 | 2942.2333 | 48.4263 | 0 | 38.4413 | 0 | 0 | 0.059596 | 0.23452
2018-05-31 16:00 | 5 | 16 | 5 | 0 | 1 | 0.31131 | 158.5673 | 158.5673 | 15.5655 | 16.2515 | 9.7834 | 12.9006 | 12.9006 | 2576.95 | 15.5655 | 0 | 2323.9871 | 252.9629 | 0 | 200.8047 | 0 | 0 | 143.0018 | 0 | 0 | 2323.9871 | 252.9629 | 0 | 200.8047 | 0 | 0 | 0.31131 | 0.079701
2018-05-31 17:00 | 5 | 17 | 5 | 0 | 1 | 0.017734 | 134.1557 | 134.1557 | 0.88672 | 16.2515 | 9.7834 | 12.9006 | 12.9006 | 2180.2259 | 0.88672 | 0 | 2165.8154 | 14.4105 | 0 | 11.4392 | 0 | 0 | 133.269 | 0 | 0 | 2165.8154 | 14.4105 | 0 | 11.4392 | 0 | 0 | 0.017734 | 0.010965
2018-05-31 18:00 | 5 | 18 | 5 | 0 | 1 | 0.071571 | 111.9509 | 111.9509 | 3.5786 | 16.2515 | 9.7834 | 12.9006 | 12.9006 | 1819.366 | 3.5786 | 0 | 1761.2092 | 58.1568 | 0 | 46.1655 | 0 | 0 | 108.3724 | 0 | 0 | 1761.2092 | 58.1568 | 0 | 46.1655 | 0 | 0 | 0.071571 | 0.059014
2018-05-31 19:00 | 5 | 19 | 5 | 0 | 0 | 0.0062886 | 94.0035 | 94.0035 | 0.31443 | 16.2515 | 9.7834 | 12.9006 | 12.9006 | 1527.6933 | 0.31443 | 0 | 1522.5834 | 5.1099 | 0 | 4.0563 | 0 | 0 | 93.689 | 0 | 0 | 1522.5834 | 5.1099 | 0 | 4.0563 | 0 | 0 | 0.0062886 | 0.005571
2018-05-31 20:00 | 5 | 20 | 5 | 0 | 0 | 0 | 87.1126 | 87.1126 | 0 | 16.2515 | 9.7834 | 12.9006 | 12.9006 | 1415.7066 | 0 | 0 | 1415.7066 | 0 | 0 | 0 | 0 | 0 | 87.1126 | 0 | 0 | 1415.7066 | 0 | 0 | 0 | 0 | 0 | 0 | 0
2018-05-31 21:00 | 5 | 21 | 5 | 0 | 0 | 0 | 77.7212 | 77.7212 | 0 | 16.2515 | 9.7834 | 12.9006 | 12.9006 | 1263.0822 | 0 | 0 | 1263.0822 | 0 | 0 | 0 | 0 | 0 | 77.7212 | 0 | 0 | 1263.0822 | 0 | 0 | 0 | 0 | 0 | 0 | 0
2018-05-31 22:00 | 5 | 22 | 5 | 0 | 0 | 0 | 73.4566 | 73.4566 | 0 | 16.2515 | 9.7834 | 12.9006 | 12.9006 | 1193.7766 | 0 | 0 | 1193.7766 | 0 | 0 | 0 | 0 | 0 | 73.4566 | 0 | 0 | 1193.7766 | 0 | 0 | 0 | 0 | 0 | 0 | 0
2018-05-31 23:00 | 5 | 23 | 5 | 0 | 0 | 0 | 72.681 | 72.681 | 0 | 16.2515 | 9.7834 | 12.9006 | 12.9006 | 1181.1724 | 0 | 0 | 1181.1724 | 0 | 0 | 0 | 0 | 0 | 72.681 | 0 | 0 | 1181.1724 | 0 | 0 | 0 | 0 | 0 | 0 | 0
2018-06-01 | 6 | 0 | 6 | 0 | 0 | 0 | 73.0578 | 73.0578 | 0 | 16.2515 | 9.7834 | 12.9006 | 12.9006 | 1187.295 | 0 | 0 | 1187.295 | 0 | 0 | 0 | 0 | 0 | 73.0578 | 0 | 0 | 1187.295 | 0 | 0 | 0 | 0 | 0 | 0 | 0
2018-06-01 01:00 | 6 | 1 | 6 | 0 | 0 | 0 | 73.4495 | 73.4495 | 0 | 16.2515 | 9.7834 | 12.9006 | 12.9006 | 1193.661 | 0 | 0 | 1193.661 | 0 | 0 | 0 | 0 | 0 | 73.4495 | 0 | 0 | 1193.661 | 0 | 0 | 0 | 0 | 0 | 0 | 0
2018-06-01 02:00 | 6 | 2 | 6 | 0 | 0 | 0 | 75.0729 | 75.0729 | 0 | 16.2515 | 9.7834 | 12.9006 | 12.9006 | 1220.0433 | 0 | 0 | 1220.0433 | 0 | 0 | 0 | 0 | 0 | 75.0729 | 0 | 0 | 1220.0433 | 0 | 0 | 0 | 0 | 0 | 0 | 0
2018-06-01 03:00 | 6 | 3 | 6 | 0 | 0 | 0 | 83.3684 | 83.3684 | 0 | 16.2515 | 9.7834 | 12.9006 | 12.9006 | 1354.8578 | 0 | 0 | 1354.8578 | 0 | 0 | 0 | 0 | 0 | 83.3684 | 0 | 0 | 1354.8578 | 0 | 0 | 0 | 0 | 0 | 0 | 0
2018-06-01 04:00 | 6 | 4 | 6 | 0 | 0 | 0 | 96.8502 | 96.8502 | 0 | 16.2515 | 9.7834 | 12.9006 | 12.9006 | 1573.9571 | 0 | 0 | 1573.9571 | 0 | 0 | 0 | 0 | 0 | 96.8502 | 0 | 0 | 1573.9571 | 0 | 0 | 0 | 0 | 0 | 0 | 0
2018-06-01 05:00 | 6 | 5 | 6 | 0 | 0 | 0 | 114.1287 | 114.1287 | 0 | 16.2515 | 9.7834 | 12.9006 | 12.9006 | 1854.7578 | 0 | 0 | 1854.7578 | 0 | 0 | 0 | 0 | 0 | 114.1287 | 0 | 0 | 1854.7578 | 0 | 0 | 0 | 0 | 0 | 0 | 0.00608
2018-06-01 06:00 | 6 | 6 | 6 | 0 | 0 | 0.065766 | 133.6607 | 133.6607 | 3.2883 | 16.2515 | 9.7834 | 12.9006 | 12.9006 | 2172.1807 | 3.2883 | 0 | 2118.741 | 53.4397 | 0 | 42.421 | 0 | 0 | 130.3724 | 0 | 0 | 2118.741 | 53.4397 | 0 | 42.421 | 0 | 0 | 0.065766 | 0.076506
2018-06-01 07:00 | 6 | 7 | 6 | 0 | 0 | 0.051165 | 157.6987 | 157.6987 | 2.5583 | 16.2515 | 9.7834 | 12.9006 | 12.9006 | 2562.8338 | 2.5583 | 0 | 2521.2585 | 41.5753 | 0 | 33.0029 | 0 | 0 | 155.1405 | 0 | 0 | 2521.2585 | 41.5753 | 0 | 33.0029 | 0 | 0 | 0.051165 | 0.26456
2018-06-01 08:00 | 6 | 8 | 6 | 0 | 0 | 0.11874 | 180.1554 | 180.1554 | 5.9368 | 16.2515 | 9.7834 | 12.9006 | 12.9006 | 2927.7882 | 5.9368 | 0 | 2831.3066 | 96.4816 | 0 | 76.5882 | 0 | 0 | 174.2186 | 0 | 0 | 2831.3066 | 96.4816 | 0 | 76.5882 | 0 | 0 | 0.11874 | 0.45753
2018-06-01 09:00 | 6 | 9 | 6 | 0 | 0 | 0.18201 | 201.3034 | 201.3034 | 9.1006 | 16.2515 | 9.7834 | 12.9006 | 12.9006 | 3271.4732 | 9.1006 | 0 | 3123.5752 | 147.898 | 0 | 117.4031 | 0 | 0 | 192.2028 | 0 | 0 | 3123.5752 | 147.898 | 0 | 117.4031 | 0 | 0 | 0.18201 | 0.60824
2018-06-01 10:00 | 6 | 10 | 6 | 0 | 0 | 0.18277 | 217.0908 | 217.0908 | 9.1385 | 16.2515 | 9.7834 | 12.9006 | 12.9006 | 3528.042 | 9.1385 | 0 | 3379.5273 | 148.5147 | 0 | 117.8927 | 0 | 0 | 207.9523 | 0 | 0 | 3379.5273 | 148.5147 | 0 | 117.8927 | 0 | 0 | 0.18277 | 0.72152
2018-06-01 11:00 | 6 | 11 | 6 | 0 | 1 | 0.10884 | 225.1668 | 225.1668 | 5.4422 | 16.2515 | 9.7834 | 12.9006 | 12.9006 | 3659.2879 | 5.4422 | 0 | 3570.8443 | 88.4437 | 0 | 70.2076 | 0 | 0 | 219.7246 | 0 | 0 | 3570.8443 | 88.4437 | 0 | 70.2076 | 0 | 0 | 0.10884 | 0.64913
2018-06-01 12:00 | 6 | 12 | 6 | 0 | 1 | 0.34424 | 224.6016 | 224.6016 | 17.2122 | 16.2515 | 9.7834 | 12.9006 | 12.9006 | 3650.103 | 17.2122 | 0 | 3370.3805 | 279.7225 | 0 | 222.0469 | 0 | 0 | 207.3894 | 0 | 0 | 3370.3805 | 279.7225 | 0 | 222.0469 | 0 | 0 | 0.34424 | 0.76923
2018-06-01 13:00 | 6 | 13 | 6 | 0 | 1 | 0.3749 | 215.05 | 215.05 | 18.7449 | 16.2515 | 9.7834 | 12.9006 | 12.9006 | 3494.8754 | 18.7449 | 0 | 3190.2434 | 304.6319 | 0 | 241.8202 | 0 | 0 | 196.3051 | 0 | 0 | 3190.2434 | 304.6319 | 0 | 241.8202 | 0 | 0 | 0.3749 | 0.55458
2018-06-01 14:00 | 6 | 14 | 6 | 0 | 1 | 0.30526 | 197.3557 | 197.3557 | 15.263 | 16.2515 | 9.7834 | 12.9006 | 12.9006 | 3207.3177 | 15.263 | 0 | 2959.2717 | 248.046 | 0 | 196.9017 | 0 | 0 | 182.0927 | 0 | 0 | 2959.2717 | 248.046 | 0 | 196.9017 | 0 | 0 | 0.30526 | 0.62843
2018-06-01 15:00 | 6 | 15 | 6 | 0 | 1 | 0.16445 | 179.4977 | 179.4977 | 8.2227 | 16.2515 | 9.7834 | 12.9006 | 12.9006 | 2917.099 | 8.2227 | 0 | 2783.4673 | 133.6317 | 0 | 106.0783 | 0 | 0 | 171.2749 | 0 | 0 | 2783.4673 | 133.6317 | 0 | 106.0783 | 0 | 0 | 0.16445 | 0.47067
2018-06-01 16:00 | 6 | 16 | 6 | 0 | 1 | 0.14394 | 154.867 | 154.867 | 7.1972 | 16.2515 | 9.7834 | 12.9006 | 12.9006 | 2516.815 | 7.1972 | 0 | 2399.85 | 116.965 | 0 | 92.8481 | 0 | 0 | 147.6698 | 0 | 0 | 2399.85 | 116.965 | 0 | 92.8481 | 0 | 0 | 0.14394 | 0.47099
2018-06-01 17:00 | 6 | 17 | 6 | 0 | 1 | 0.061258 | 133.7343 | 133.7343 | 3.0629 | 16.2515 | 9.7834 | 12.9006 | 12.9006 | 2173.3775 | 3.0629 | 0 | 2123.6009 | 49.7766 | 0 | 39.5132 | 0 | 0 | 130.6714 | 0 | 0 | 2123.6009 | 49.7766 | 0 | 39.5132 | 0 | 0 | 0.061258 | 0.20516
2018-06-01 18:00 | 6 | 18 | 6 | 0 | 1 | 0.01775 | 111.683 | 111.683 | 0.88752 | 16.2515 | 9.7834 | 12.9006 | 12.9006 | 1815.0111 | 0.88752 | 0 | 1800.5875 | 14.4236 | 0 | 11.4496 | 0 | 0 | 110.7955 | 0 | 0 | 1800.5875 | 14.4236 | 0 | 11.4496 | 0 | 0 | 0.01775 | 0.087429
2018-06-01 19:00 | 6 | 19 | 6 | 0 | 0 | 0.0065113 | 95.0523 | 95.0523 | 0.32556 | 16.2515 | 9.7834 | 12.9006 | 12.9006 | 1544.7382 | 0.32556 | 0 | 1539.4473 | 5.2909 | 0 | 4.2 | 0 | 0 | 94.7267 | 0 | 0 | 1539.4473 | 5.2909 | 0 | 4.2 | 0 | 0 | 0.0065113 | 0.011272
2018-06-01 20:00 | 6 | 20 | 6 | 0 | 0 | 0 | 88.5183 | 88.5183 | 0 | 16.2515 | 9.7834 | 12.9006 | 12.9006 | 1438.5513 | 0 | 0 | 1438.5513 | 0 | 0 | 0 | 0 | 0 | 88.5183 | 0 | 0 | 1438.5513 | 0 | 0 | 0 | 0 | 0 | 0 | 0
2018-06-01 21:00 | 6 | 21 | 6 | 0 | 0 | 0 | 78.7582 | 78.7582 | 0 | 16.2515 | 9.7834 | 12.9006 | 12.9006 | 1279.9358 | 0 | 0 | 1279.9358 | 0 | 0 | 0 | 0 | 0 | 78.7582 | 0 | 0 | 1279.9358 | 0 | 0 | 0 | 0 | 0 | 0 | 0
2018-06-01 22:00 | 6 | 22 | 6 | 0 | 0 | 0 | 74.2829 | 74.2829 | 0 | 16.2515 | 9.7834 | 12.9006 | 12.9006 | 1207.2057 | 0 | 0 | 1207.2057 | 0 | 0 | 0 | 0 | 0 | 74.2829 | 0 | 0 | 1207.2057 | 0 | 0 | 0 | 0 | 0 | 0 | 0
2018-06-01 23:00 | 6 | 23 | 6 | 0 | 0 | 0 | 72.4417 | 72.4417 | 0 | 16.2515 | 9.7834 | 12.9006 | 12.9006 | 1177.2834 | 0 | 0 | 1177.2834 | 0 | 0 | 0 | 0 | 0 | 72.4417 | 0 | 0 | 1177.2834 | 0 | 0 | 0 | 0 | 0 | 0 | 0
2018-06-02 | 6 | 0 | 7 | 0 | 0 | 0 | 63.5823 | 63.5823 | 0 | 16.2515 | 9.7834 | 12.9006 | 12.9006 | 1033.3049 | 0 | 0 | 1033.3049 | 0 | 0 | 0 | 0 | 0 | 63.5823 | 0 | 0 | 1033.3049 | 0 | 0 | 0 | 0 | 0 | 0 | 0
2018-06-02 01:00 | 6 | 1 | 7 | 0 | 0 | 0 | 60.0012 | 60.0012 | 0 | 16.2515 | 9.7834 | 12.9006 | 12.9006 | 975.1069 | 0 | 0 | 975.1069 | 0 | 0 | 0 | 0 | 0 | 60.0012 | 0 | 0 | 975.1069 | 0 | 0 | 0 | 0 | 0 | 0 | 0
2018-06-02 02:00 | 6 | 2 | 7 | 0 | 0 | 0 | 58.7706 | 58.7706 | 0 | 16.2515 | 9.7834 | 12.9006 | 12.9006 | 955.1082 | 0 | 0 | 955.1082 | 0 | 0 | 0 | 0 | 0 | 58.7706 | 0 | 0 | 955.1082 | 0 | 0 | 0 | 0 | 0 | 0 | 0
2018-06-02 03:00 | 6 | 3 | 7 | 0 | 0 | 0 | 58.1433 | 58.1433 | 0 | 16.2515 | 9.7834 | 12.9006 | 12.9006 | 944.9126 | 0 | 0 | 944.9126 | 0 | 0 | 0 | 0 | 0 | 58.1433 | 0 | 0 | 944.9126 | 0 | 0 | 0 | 0 | 0 | 0 | 0
2018-06-02 04:00 | 6 | 4 | 7 | 0 | 0 | 0 | 57.5292 | 57.5292 | 0 | 16.2515 | 9.7834 | 12.9006 | 12.9006 | 934.9332 | 0 | 0 | 934.9332 | 0 | 0 | 0 | 0 | 0 | 57.5292 | 0 | 0 | 934.9332 | 0 | 0 | 0 | 0 | 0 | 0 | 0
2018-06-02 05:00 | 6 | 5 | 7 | 0 | 0 | 0.003158 | 56.2062 | 56.2062 | 0.1579 | 16.2515 | 9.7834 | 12.9006 | 12.9006 | 913.433 | 0.1579 | 0 | 910.8669 | 2.5661 | 0 | 2.037 | 0 | 0 | 56.0483 | 0 | 0 | 910.8669 | 2.5661 | 0 | 2.037 | 0 | 0 | 0.003158 | 0.007805
2018-06-02 06:00 | 6 | 6 | 7 | 0 | 0 | 0.045792 | 52.4224 | 52.4224 | 2.2896 | 16.2515 | 9.7834 | 12.9006 | 12.9006 | 851.9411 | 2.2896 | 0 | 814.7318 | 37.2093 | 0 | 29.5371 | 0 | 0 | 50.1329 | 0 | 0 | 814.7318 | 37.2093 | 0 | 29.5371 | 0 | 0 | 0.045792 | 0.072325
2018-06-02 07:00 | 6 | 7 | 7 | 0 | 0 | 0.019783 | 53.3622 | 53.3622 | 0.98916 | 16.2515 | 9.7834 | 12.9006 | 12.9006 | 867.2139 | 0.98916 | 0 | 851.1385 | 16.0754 | 0 | 12.7608 | 0 | 0 | 52.3731 | 0 | 0 | 851.1385 | 16.0754 | 0 | 12.7608 | 0 | 0 | 0.019783 | 0.22753
2018-06-02 08:00 | 6 | 8 | 7 | 0 | 0 | 0.15558 | 54.4899 | 54.4899 | 7.7791 | 16.2515 | 9.7834 | 12.9006 | 12.9006 | 885.5406 | 7.7791 | 0 | 759.1189 | 126.4217 | 0 | 100.355 | 0 | 0 | 46.7108 | 0 | 0 | 759.1189 | 126.4217 | 0 | 100.355 | 0 | 0 | 0.15558 | 0.39635
2018-06-02 09:00 | 6 | 9 | 7 | 0 | 0 | 0.17566 | 56.7216 | 56.7216 | 8.7829 | 16.2515 | 9.7834 | 12.9006 | 12.9006 | 921.8078 | 8.7829 | 0 | 779.0729 | 142.7349 | 0 | 113.3046 | 0 | 0 | 47.9387 | 0 | 0 | 779.0729 | 142.7349 | 0 | 113.3046 | 0 | 0 | 0.17566 | 0.49843
2018-06-02 10:00 | 6 | 10 | 7 | 0 | 0 | 0.19883 | 61.2054 | 61.2054 | 9.9415 | 16.2515 | 9.7834 | 12.9006 | 12.9006 | 994.6768 | 9.9415 | 0 | 833.1129 | 161.5639 | 0 | 128.2512 | 0 | 0 | 51.2639 | 0 | 0 | 833.1129 | 161.5639 | 0 | 128.2512 | 0 | 0 | 0.19883 | 0.59653
2018-06-02 11:00 | 6 | 11 | 7 | 0 | 1 | 0.46666 | 61.2007 | 61.2007 | 23.3329 | 16.2515 | 9.7834 | 12.9006 | 12.9006 | 994.601 | 23.3329 | 0 | 615.4082 | 379.1928 | 0 | 301.0075 | 0 | 0 | 37.8679 | 0 | 0 | 615.4082 | 379.1928 | 0 | 301.0075 | 0 | 0 | 0.46666 | 0.67759
2018-06-02 12:00 | 6 | 12 | 7 | 0 | 1 | 0.17319 | 63.1622 | 63.1622 | 8.6593 | 16.2515 | 9.7834 | 12.9006 | 12.9006 | 1026.4777 | 8.6593 | 0 | 885.7522 | 140.7254 | 0 | 111.7094 | 0 | 0 | 54.5029 | 0 | 0 | 885.7522 | 140.7254 | 0 | 111.7094 | 0 | 0 | 0.17319 | 0.54543
2018-06-02 13:00 | 6 | 13 | 7 | 0 | 1 | 0.52482 | 67.3457 | 67.3457 | 26.2409 | 16.2515 | 9.7834 | 12.9006 | 12.9006 | 1094.4662 | 26.2409 | 0 | 668.0134 | 426.4528 | 0 | 338.523 | 0 | 0 | 41.1048 | 0 | 0 | 668.0134 | 426.4528 | 0 | 338.523 | 0 | 0 | 0.52482 | 0.59771
2018-06-02 14:00 | 6 | 14 | 7 | 0 | 1 | 0.15973 | 69.4367 | 69.4367 | 7.9864 | 16.2515 | 9.7834 | 12.9006 | 12.9006 | 1128.4474 | 7.9864 | 0 | 998.6567 | 129.7906 | 0 | 103.0293 | 0 | 0 | 61.4503 | 0 | 0 | 998.6567 | 129.7906 | 0 | 103.0293 | 0 | 0 | 0.15973 | 0.57165
2018-06-02 15:00 | 6 | 15 | 7 | 0 | 1 | 0.30283 | 70.9554 | 70.9554 | 15.1415 | 16.2515 | 9.7834 | 12.9006 | 12.9006 | 1153.1281 | 15.1415 | 0 | 907.0567 | 246.0714 | 0 | 195.3343 | 0 | 0 | 55.8139 | 0 | 0 | 907.0567 | 246.0714 | 0 | 195.3343 | 0 | 0 | 0.30283 | 0.45158
2018-06-02 16:00 | 6 | 16 | 7 | 0 | 1 | 0.2179 | 73.6943 | 73.6943 | 10.8952 | 16.2515 | 9.7834 | 12.9006 | 12.9006 | 1197.6394 | 10.8952 | 0 | 1020.5773 | 177.0621 | 0 | 140.5538 | 0 | 0 | 62.7991 | 0 | 0 | 1020.5773 | 177.0621 | 0 | 140.5538 | 0 | 0 | 0.2179 | 0.34679
2018-06-02 17:00 | 6 | 17 | 7 | 0 | 1 | 0.18794 | 71.6265 | 71.6265 | 9.3971 | 16.2515 | 9.7834 | 12.9006 | 12.9006 | 1164.0347 | 9.3971 | 0 | 1011.3181 | 152.7166 | 0 | 121.2281 | 0 | 0 | 62.2294 | 0 | 0 | 1011.3181 | 152.7166 | 0 | 121.2281 | 0 | 0 | 0.18794 | 0.1949
2018-06-02 18:00 | 6 | 18 | 7 | 0 | 1 | 0.079284 | 70.3609 | 70.3609 | 3.9642 | 16.2515 | 9.7834 | 12.9006 | 12.9006 | 1143.4674 | 3.9642 | 0 | 1079.0437 | 64.4237 | 0 | 51.1403 | 0 | 0 | 66.3967 | 0 | 0 | 1079.0437 | 64.4237 | 0 | 51.1403 | 0 | 0 | 0.079284 | 0.075523
2018-06-02 19:00 | 6 | 19 | 7 | 0 | 0 | 0.0066762 | 69.5472 | 69.5472 | 0.33381 | 16.2515 | 9.7834 | 12.9006 | 12.9006 | 1130.2425 | 0.33381 | 0 | 1124.8176 | 5.4249 | 0 | 4.3063 | 0 | 0 | 69.2133 | 0 | 0 | 1124.8176 | 5.4249 | 0 | 4.3063 | 0 | 0 | 0.0066762 | 0.0097953
2018-06-02 20:00 | 6 | 20 | 7 | 0 | 0 | 0 | 74.3848 | 74.3848 | 0 | 16.2515 | 9.7834 | 12.9006 | 12.9006 | 1208.8618 | 0 | 0 | 1208.8618 | 0 | 0 | 0 | 0 | 0 | 74.3848 | 0 | 0 | 1208.8618 | 0 | 0 | 0 | 0 | 0 | 0 | 0
2018-06-02 21:00 | 6 | 21 | 7 | 0 | 0 | 0 | 71.5903 | 71.5903 | 0 | 16.2515 | 9.7834 | 12.9006 | 12.9006 | 1163.4459 | 0 | 0 | 1163.4459 | 0 | 0 | 0 | 0 | 0 | 71.5903 | 0 | 0 | 1163.4459 | 0 | 0 | 0 | 0 | 0 | 0 | 0
2018-06-02 22:00 | 6 | 22 | 7 | 0 | 0 | 0 | 68.8041 | 68.8041 | 0 | 16.2515 | 9.7834 | 12.9006 | 12.9006 | 1118.1667 | 0 | 0 | 1118.1667 | 0 | 0 | 0 | 0 | 0 | 68.8041 | 0 | 0 | 1118.1667 | 0 | 0 | 0 | 0 | 0 | 0 | 0
2018-06-02 23:00 | 6 | 23 | 7 | 0 | 0 | 0 | 64.8787 | 64.8787 | 0 | 16.2515 | 9.7834 | 12.9006 | 12.9006 | 1054.373 | 0 | 0 | 1054.373 | 0 | 0 | 0 | 0 | 0 | 64.8787 | 0 | 0 | 1054.373 | 0 | 0 | 0 | 0 | 0 | 0 | 0
2018-06-03 | 6 | 0 | 1 | 0 | 0 | 0 | 58.4299 | 58.4299 | 0 | 16.2515 | 9.7834 | 12.9006 | 12.9006 | 949.5703 | 0 | 0 | 949.5703 | 0 | 0 | 0 | 0 | 0 | 58.4299 | 0 | 0 | 949.5703 | 0 | 0 | 0 | 0 | 0 | 0 | 0
2018-06-03 01:00 | 6 | 1 | 1 | 0 | 0 | 0 | 57.7428 | 57.7428 | 0 | 16.2515 | 9.7834 | 12.9006 | 12.9006 | 938.4047 | 0 | 0 | 938.4047 | 0 | 0 | 0 | 0 | 0 | 57.7428 | 0 | 0 | 938.4047 | 0 | 0 | 0 | 0 | 0 | 0 | 0
2018-06-03 02:00 | 6 | 2 | 1 | 0 | 0 | 0 | 56.9968 | 56.9968 | 0 | 16.2515 | 9.7834 | 12.9006 | 12.9006 | 926.2816 | 0 | 0 | 926.2816 | 0 | 0 | 0 | 0 | 0 | 56.9968 | 0 | 0 | 926.2816 | 0 | 0 | 0 | 0 | 0 | 0 | 0
2018-06-03 03:00 | 6 | 3 | 1 | 0 | 0 | 0 | 56.8454 | 56.8454 | 0 | 16.2515 | 9.7834 | 12.9006 | 12.9006 | 923.821 | 0 | 0 | 923.821 | 0 | 0 | 0 | 0 | 0 | 56.8454 | 0 | 0 | 923.821 | 0 | 0 | 0 | 0 | 0 | 0 | 0
2018-06-03 04:00 | 6 | 4 | 1 | 0 | 0 | 0 | 57.7354 | 57.7354 | 0 | 16.2515 | 9.7834 | 12.9006 | 12.9006 | 938.2849 | 0 | 0 | 938.2849 | 0 | 0 | 0 | 0 | 0 | 57.7354 | 0 | 0 | 938.2849 | 0 | 0 | 0 | 0 | 0 | 0 | 0
2018-06-03 05:00 | 6 | 5 | 1 | 0 | 0 | 0.0028911 | 58.7278 | 58.7278 | 0.14455 | 16.2515 | 9.7834 | 12.9006 | 12.9006 | 954.4115 | 0.14455 | 0 | 952.0623 | 2.3492 | 0 | 1.8648 | 0 | 0 | 58.5832 | 0 | 0 | 952.0623 | 2.3492 | 0 | 1.8648 | 0 | 0 | 0.0028911 | 0.0076903
2018-06-03 06:00 | 6 | 6 | 1 | 0 | 0 | 0.00060881 | 53.0307 | 53.0307 | 0.030441 | 16.2515 | 9.7834 | 12.9006 | 12.9006 | 861.8259 | 0.030441 | 0 | 861.3312 | 0.49471 | 0 | 0.3927 | 0 | 0 | 53.0002 | 0 | 0 | 861.3312 | 0.49471 | 0 | 0.3927 | 0 | 0 | 0.00060881 | 0.080713
2018-06-03 07:00 | 6 | 7 | 1 | 0 | 0 | 0.13007 | 52.7211 | 52.7211 | 6.5034 | 16.2515 | 9.7834 | 12.9006 | 12.9006 | 856.7952 | 6.5034 | 0 | 751.1055 | 105.6897 | 0 | 83.8977 | 0 | 0 | 46.2177 | 0 | 0 | 751.1055 | 105.6897 | 0 | 83.8977 | 0 | 0 | 0.13007 | 0.25684
2018-06-03 08:00 | 6 | 8 | 1 | 0 | 0 | 0.1384 | 52.7109 | 52.7109 | 6.9198 | 16.2515 | 9.7834 | 12.9006 | 12.9006 | 856.6281 | 6.9198 | 0 | 744.1713 | 112.4568 | 0 | 89.2695 | 0 | 0 | 45.7911 | 0 | 0 | 744.1713 | 112.4568 | 0 | 89.2695 | 0 | 0 | 0.1384 | 0.4387
2018-06-03 09:00 | 6 | 9 | 1 | 0 | 0 | 0.22721 | 56.0656 | 56.0656 | 11.3605 | 16.2515 | 9.7834 | 12.9006 | 12.9006 | 911.1482 | 11.3605 | 0 | 726.5243 | 184.6239 | 0 | 146.5565 | 0 | 0 | 44.7052 | 0 | 0 | 726.5243 | 184.6239 | 0 | 146.5565 | 0 | 0 | 0.22721 | 0.54967
2018-06-03 10:00 | 6 | 10 | 1 | 0 | 0 | 0.24444 | 57.9338 | 57.9338 | 12.2218 | 16.2515 | 9.7834 | 12.9006 | 12.9006 | 941.5084 | 12.2218 | 0 | 742.8856 | 198.6229 | 0 | 157.6691 | 0 | 0 | 45.7119 | 0 | 0 | 742.8856 | 198.6229 | 0 | 157.6691 | 0 | 0 | 0.24444 | 0.6839
2018-06-03 11:00 | 6 | 11 | 1 | 0 | 1 | 0.24033 | 58.0606 | 58.0606 | 12.0164 | 16.2515 | 9.7834 | 12.9006 | 12.9006 | 943.57 | 12.0164 | 0 | 748.2868 | 195.2832 | 0 | 155.018 | 0 | 0 | 46.0443 | 0 | 0 | 748.2868 | 195.2832 | 0 | 155.018 | 0 | 0 | 0.24033 | 0.66925
2018-06-03 12:00 | 6 | 12 | 1 | 0 | 1 | 0.20009 | 63.7896 | 63.7896 | 10.0043 | 16.2515 | 9.7834 | 12.9006 | 12.9006 | 1036.674 | 10.0043 | 0 | 874.0904 | 162.5836 | 0 | 129.0607 | 0 | 0 | 53.7854 | 0 | 0 | 874.0904 | 162.5836 | 0 | 129.0607 | 0 | 0 | 0.20009 | 0.63646
2018-06-03 13:00 | 6 | 13 | 1 | 0 | 1 | 0.16078 | 66.5045 | 66.5045 | 8.0392 | 16.2515 | 9.7834 | 12.9006 | 12.9006 | 1080.795 | 8.0392 | 0 | 950.1471 | 130.6479 | 0 | 103.7098 | 0 | 0 | 58.4653 | 0 | 0 | 950.1471 | 130.6479 | 0 | 103.7098 | 0 | 0 | 0.16078 | 0.65506
2018-06-03 14:00 | 6 | 14 | 1 | 0 | 1 | 0.13676 | 68.3622 | 68.3622 | 6.8379 | 16.2515 | 9.7834 | 12.9006 | 12.9006 | 1110.9854 | 6.8379 | 0 | 999.8596 | 111.1258 | 0 | 88.2129 | 0 | 0 | 61.5243 | 0 | 0 | 999.8596 | 111.1258 | 0 | 88.2129 | 0 | 0 | 0.13676 | 0.65988
2018-06-03 15:00 | 6 | 15 | 1 | 0 | 1 | 0.20174 | 75.5318 | 75.5318 | 10.087 | 16.2515 | 9.7834 | 12.9006 | 12.9006 | 1227.5014 | 10.087 | 0 | 1063.5722 | 163.9293 | 0 | 130.1289 | 0 | 0 | 65.4447 | 0 | 0 | 1063.5722 | 163.9293 | 0 | 130.1289 | 0 | 0 | 0.20174 | 0.46664
2018-06-03 16:00 | 6 | 16 | 1 | 0 | 1 | 0.42105 | 76.8864 | 76.8864 | 21.0523 | 16.2515 | 9.7834 | 12.9006 | 12.9006 | 1249.5156 | 21.0523 | 0 | 907.3859 | 342.1297 | 0 | 271.5864 | 0 | 0 | 55.8341 | 0 | 0 | 907.3859 | 342.1297 | 0 | 271.5864 | 0 | 0 | 0.42105 | 0.29688
2018-06-03 17:00 | 6 | 17 | 1 | 0 | 1 | 0.25333 | 71.8539 | 71.8539 | 12.6667 | 16.2515 | 9.7834 | 12.9006 | 12.9006 | 1167.7305 | 12.6667 | 0 | 961.8782 | 205.8523 | 0 | 163.4079 | 0 | 0 | 59.1872 | 0 | 0 | 961.8782 | 205.8523 | 0 | 163.4079 | 0 | 0 | 0.25333 | 0.23357
2018-06-03 18:00 | 6 | 18 | 1 | 0 | 1 | 0.075399 | 69.278 | 69.278 | 3.7699 | 16.2515 | 9.7834 | 12.9006 | 12.9006 | 1125.8683 | 3.7699 | 0 | 1064.6012 | 61.267 | 0 | 48.6344 | 0 | 0 | 65.5081 | 0 | 0 | 1064.6012 | 61.267 | 0 | 48.6344 | 0 | 0 | 0.075399 | 0.090826
2018-06-03 19:00 | 6 | 19 | 1 | 0 | 0 | 0.011731 | 63.2403 | 63.2403 | 0.58654 | 16.2515 | 9.7834 | 12.9006 | 12.9006 | 1027.7469 | 0.58654 | 0 | 1018.2148 | 9.5321 | 0 | 7.5667 | 0 | 0 | 62.6538 | 0 | 0 | 1018.2148 | 9.5321 | 0 | 7.5667 | 0 | 0 | 0.011731 | 0.013665
2018-06-03 20:00 | 6 | 20 | 1 | 0 | 0 | 0 | 65.0494 | 65.0494 | 0 | 16.2515 | 9.7834 | 12.9006 | 12.9006 | 1057.1477 | 0 | 0 | 1057.1477 | 0 | 0 | 0 | 0 | 0 | 65.0494 | 0 | 0 | 1057.1477 | 0 | 0 | 0 | 0 | 0 | 0 | 0
2018-06-03 21:00 | 6 | 21 | 1 | 0 | 0 | 0 | 62.9744 | 62.9744 | 0 | 16.2515 | 9.7834 | 12.9006 | 12.9006 | 1023.425 | 0 | 0 | 1023.425 | 0 | 0 | 0 | 0 | 0 | 62.9744 | 0 | 0 | 1023.425 | 0 | 0 | 0 | 0 | 0 | 0 | 0
2018-06-03 22:00 | 6 | 22 | 1 | 0 | 0 | 0 | 61.0256 | 61.0256 | 0 | 16.2515 | 9.7834 | 12.9006 | 12.9006 | 991.7552 | 0 | 0 | 991.7552 | 0 | 0 | 0 | 0 | 0 | 61.0256 | 0 | 0 | 991.7552 | 0 | 0 | 0 | 0 | 0 | 0 | 0
2018-06-03 23:00 | 6 | 23 | 1 | 0 | 0 | 0 | 58.5899 | 58.5899 | 0 | 16.2515 | 9.7834 | 12.9006 | 12.9006 | 952.1716 | 0 | 0 | 952.1716 | 0 | 0 | 0 | 0 | 0 | 58.5899 | 0 | 0 | 952.1716 | 0 | 0 | 0 | 0 | 0 | 0 | 0
2018-06-04 | 6 | 0 | 2 | 0 | 0 | 0 | 69.4497 | 69.4497 | 0 | 16.2515 | 9.7834 | 12.9006 | 12.9006 | 1128.6582 | 0 | 0 | 1128.6582 | 0 | 0 | 0 | 0 | 0 | 69.4497 | 0 | 0 | 1128.6582 | 0 | 0 | 0 | 0 | 0 | 0 | 0
2018-06-04 01:00 | 6 | 1 | 2 | 0 | 0 | 0 | 73.2155 | 73.2155 | 0 | 16.2515 | 9.7834 | 12.9006 | 12.9006 | 1189.8587 | 0 | 0 | 1189.8587 | 0 | 0 | 0 | 0 | 0 | 73.2155 | 0 | 0 | 1189.8587 | 0 | 0 | 0 | 0 | 0 | 0 | 0
2018-06-04 02:00 | 6 | 2 | 2 | 0 | 0 | 0 | 74.9548 | 74.9548 | 0 | 16.2515 | 9.7834 | 12.9006 | 12.9006 | 1218.1249 | 0 | 0 | 1218.1249 | 0 | 0 | 0 | 0 | 0 | 74.9548 | 0 | 0 | 1218.1249 | 0 | 0 | 0 | 0 | 0 | 0 | 0
2018-06-04 03:00 | 6 | 3 | 2 | 0 | 0 | 0 | 83.0676 | 83.0676 | 0 | 16.2515 | 9.7834 | 12.9006 | 12.9006 | 1349.9695 | 0 | 0 | 1349.9695 | 0 | 0 | 0 | 0 | 0 | 83.0676 | 0 | 0 | 1349.9695 | 0 | 0 | 0 | 0 | 0 | 0 | 0